## output
step | day | week | day of week | hour of day | θe,air | θ,int,a | θ,int,op | θ,int,rm | Φ,HC,nd | xe,air | xint,local | Φ,hum,nd | Φ,dehum,nd
-335 | 18/12 | 51 | 5 | 1 | 1.2191 | 19.0164 | 19.1962 | 19.3761 | 0 | 4.4 | 5.4 | 176.4184 | 0
-334 | 18/12 | 51 | 5 | 2 | 1.8191 | 18.7096 | 18.9519 | 19.1942 | 0 | 4.6 | 5.3 | 0 | 0
-333 | 18/12 | 51 | 5 | 3 | 2.5191 | 18.5334 | 18.781 | 19.0286 | 0 | 4.6 | 5.3 | 0 | 0
-332 | 18/12 | 51 | 5 | 4 | 2.3191 | 18.3273 | 18.5805 | 18.8337 | 0 | 4.5 | 5.2 | 0 | 0
-331 | 18/12 | 51 | 5 | 5 | 2.2191 | 18.1066 | 18.3658 | 18.625 | 0 | 4.3 | 5.1 | 0 | 0
-330 | 18/12 | 51 | 5 | 6 | 1.3191 | 17.8231 | 18.0985 | 18.3739 | 0 | 4 | 5 | 0 | 0
-329 | 18/12 | 51 | 5 | 7 | 1.5191 | 20.7462 | 20 | 19.2538 | 7267.9686 | 3.9 | 6.1 | 169.8947 | 0
-328 | 18/12 | 51 | 5 | 8 | 1.7191 | 20.6254 | 20 | 19.3746 | 5083.3054 | 4.1 | 6 | 0 | 0
-327 | 18/12 | 51 | 5 | 9 | 1.9191 | 18.4511 | 18.5621 | 18.673 | 0 | 4.2 | 5.2 | 0 | 0
-326 | 18/12 | 51 | 5 | 10 | 1.2191 | 17.7556 | 18 | 18.2444 | 157.2277 | 4.1 | 5 | 0 | 0
-325 | 18/12 | 51 | 5 | 11 | 2.5191 | 17.8378 | 18 | 18.1622 | 867.1644 | 4.2 | 5 | 4.3971 | 0
-324 | 18/12 | 51 | 5 | 12 | 5.2191 | 17.8257 | 18 | 18.1743 | 255.2618 | 4 | 5 | 0 | 0
-323 | 18/12 | 51 | 5 | 13 | 8.7191 | 17.9604 | 18.1106 | 18.2607 | 0 | 3.5 | 5.1 | 7.2612 | 0
-322 | 18/12 | 51 | 5 | 14 | 11.1191 | 18.2629 | 18.3549 | 18.4468 | 0 | 3.2 | 5.2 | 16.4861 | 0
-321 | 18/12 | 51 | 5 | 15 | 12.8191 | 18.7071 | 18.7319 | 18.7566 | 0 | 2.6 | 5.3 | 24.7222 | 0
-320 | 18/12 | 51 | 5 | 16 | 13.1191 | 18.8198 | 18.8354 | 18.851 | 0 | 2.5 | 5.4 | 6.4131 | 0
-319 | 18/12 | 51 | 5 | 17 | 12.6191 | 18.2496 | 18.3443 | 18.4389 | 0 | 2.5 | 5.2 | 0 | 0
-318 | 18/12 | 51 | 5 | 18 | 11.6191 | 17.8694 | 18 | 18.1306 | 83.7242 | 2.5 | 5.1 | 0 | 0
-317 | 18/12 | 51 | 5 | 19 | 10.4191 | 17.9594 | 18 | 18.0406 | 932.1726 | 2.6 | 5.1 | 4.8942 | 0
-316 | 18/12 | 51 | 5 | 20 | 8.0191 | 20.9811 | 20 | 19.0189 | 8250.2549 | 2.9 | 6.1 | 177.487 | 0
-315 | 18/12 | 51 | 5 | 21 | 6.7191 | 20.7983 | 20 | 19.2017 | 5488.6599 | 3 | 6.1 | 0 | 0
-314 | 18/12 | 51 | 5 | 22 | 5.6191 | 20.7017 | 20 | 19.2983 | 5110.5195 | 3.3 | 6 | 0 | 0
-313 | 18/12 | 51 | 5 | 23 | 5.3191 | 20.6422 | 20 | 19.3578 | 4839.0666 | 3.3 | 6 | 0 | 0
-312 | 18/12 | 51 | 5 | 24 | 5.0191 | 18.5813 | 18.6296 | 18.678 | 0 | 3.4 | 5.3 | 0 | 0
-311 | 19/12 | 51 | 6 | 1 | 4.6191 | 17.8432 | 18.0406 | 18.238 | 0 | 3.5 | 5 | 0 | 0
-310 | 19/12 | 51 | 6 | 2 | 4.5191 | 17.9256 | 18 | 18.0744 | 1148.3783 | 3.4 | 5.1 | 4.4525 | 0
-309 | 19/12 | 51 | 6 | 3 | 3.9191 | 18.0268 | 18 | 17.9732 | 1776.2986 | 3.4 | 5.1 | 5.4917 | 0
-308 | 19/12 | 51 | 6 | 4 | 3.7191 | 18.0974 | 18 | 17.9026 | 2170.7729 | 3.7 | 5.1 | 3.8558 | 0
-307 | 19/12 | 51 | 6 | 5 | 3.1191 | 18.1582 | 18 | 17.8418 | 2562.083 | 4.1 | 5.1 | 3.323 | 0
-306 | 19/12 | 51 | 6 | 6 | 2.8191 | 18.207 | 18 | 17.793 | 2858.9498 | 4.1 | 5.2 | 2.6804 | 0
-305 | 19/12 | 51 | 6 | 7 | 2.2191 | 18.2529 | 18 | 17.7471 | 3174.3384 | 4 | 5.2 | 2.5276 | 0
-304 | 19/12 | 51 | 6 | 8 | 2.8191 | 21.2401 | 20 | 18.7599 | 10112.8958 | 3.8 | 6.2 | 178.1591 | 0
-303 | 19/12 | 51 | 6 | 9 | 2.1191 | 21.0575 | 20 | 18.9425 | 7426.4265 | 3.6 | 6.2 | 0 | 0
-302 | 19/12 | 51 | 6 | 10 | 2.2191 | 20.949 | 20 | 19.051 | 6857.434 | 3.7 | 6.1 | 0 | 0
-301 | 19/12 | 51 | 6 | 11 | 1.8191 | 20.8578 | 20 | 19.1422 | 6301.2436 | 3.7 | 6.1 | 0 | 0
-300 | 19/12 | 51 | 6 | 12 | 3.2191 | 20.7695 | 20 | 19.2305 | 5616.9124 | 3.9 | 6.1 | 0 | 0
-299 | 19/12 | 51 | 6 | 13 | 5.0191 | 20.5928 | 20 | 19.4072 | 4020.3282 | 3.8 | 6 | 0 | 0
-298 | 19/12 | 51 | 6 | 14 | 6.7191 | 20.4553 | 20 | 19.5447 | 2952.2247 | 3.7 | 5.9 | 0 | 0
-297 | 19/12 | 51 | 6 | 15 | 8.4191 | 20.3165 | 20 | 19.6835 | 1838.2261 | 3.7 | 5.9 | 0 | 0
-296 | 19/12 | 51 | 6 | 16 | 9.4191 | 20.2765 | 20 | 19.7235 | 1731.538 | 3.5 | 5.9 | 0 | 0
-295 | 19/12 | 51 | 6 | 17 | 9.5191 | 20.4352 | 20 | 19.5648 | 3437.4118 | 3.7 | 5.9 | 9.7708 | 0
-294 | 19/12 | 51 | 6 | 18 | 7.8191 | 20.5153 | 20 | 19.4847 | 4151.6644 | 3.5 | 6 | 4.9737 | 0
-293 | 19/12 | 51 | 6 | 19 | 5.7191 | 20.5389 | 20 | 19.4611 | 4436.8975 | 3.7 | 6 | 1.4637 | 0
-292 | 19/12 | 51 | 6 | 20 | 5.6191 | 20.5313 | 20 | 19.4687 | 4377.761 | 4 | 6 | 0 | 0
-291 | 19/12 | 51 | 6 | 21 | 6.1191 | 20.52 | 20 | 19.48 | 4261.0893 | 4 | 6 | 0 | 0
-290 | 19/12 | 51 | 6 | 22 | 6.2191 | 20.5166 | 20 | 19.4834 | 4236.2404 | 3.7 | 6 | 0 | 0
-289 | 19/12 | 51 | 6 | 23 | 7.1191 | 20.5083 | 20 | 19.4917 | 4103.4561 | 3.4 | 6 | 0 | 0
-288 | 19/12 | 51 | 6 | 24 | 6.2191 | 18.6827 | 18.7575 | 18.8323 | 0 | 3.4 | 5.3 | 0 | 0
-287 | 20/12 | 51 | 7 | 1 | 5.0191 | 17.941 | 18.1538 | 18.3665 | 0 | 3.6 | 5.1 | 0 | 0
-286 | 20/12 | 51 | 7 | 2 | 4.7191 | 17.8661 | 18 | 18.1339 | 842.2471 | 3.9 | 5.1 | 0 | 0
-285 | 20/12 | 51 | 7 | 3 | 5.3191 | 17.9737 | 18 | 18.0263 | 1475.7949 | 3.3 | 5.1 | 5.8209 | 0
-284 | 20/12 | 51 | 7 | 4 | 6.0191 | 18.0478 | 18 | 17.9522 | 1795.3118 | 2.9 | 5.1 | 4.0474 | 0
-283 | 20/12 | 51 | 7 | 5 | 4.7191 | 18.1225 | 18 | 17.8775 | 2329.2959 | 3 | 5.1 | 4.0974 | 0
-282 | 20/12 | 51 | 7 | 6 | 3.8191 | 18.1788 | 18 | 17.8212 | 2714.672 | 3.3 | 5.2 | 3.1025 | 0
-281 | 20/12 | 51 | 7 | 7 | 3.6191 | 18.2201 | 18 | 17.7799 | 2953.6115 | 3.6 | 5.2 | 2.2861 | 0
-280 | 20/12 | 51 | 7 | 8 | 2.0191 | 21.2276 | 20 | 18.7724 | 10221.1571 | 3.4 | 6.2 | 179.1488 | 0
-279 | 20/12 | 51 | 7 | 9 | 2.4191 | 21.0308 | 20 | 18.9692 | 7329.2632 | 3.8 | 6.2 | 0 | 0
-278 | 20/12 | 51 | 7 | 10 | 2.2191 | 20.9214 | 20 | 19.0786 | 6773.2215 | 3.9 | 6.1 | 0 | 0
-277 | 20/12 | 51 | 7 | 11 | 2.0191 | 20.8219 | 20 | 19.1781 | 6128.1312 | 3.8 | 6.1 | 0 | 0
-276 | 20/12 | 51 | 7 | 12 | 3.7191 | 20.6947 | 20 | 19.3053 | 5061.1433 | 3.9 | 6 | 0 | 0
-275 | 20/12 | 51 | 7 | 13 | 5.8191 | 20.559 | 20 | 19.441 | 3900.0049 | 3.9 | 6 | 0 | 0
-274 | 20/12 | 51 | 7 | 14 | 7.7191 | 20.4295 | 20 | 19.5705 | 2830.3159 | 3.9 | 5.9 | 0 | 0
-273 | 20/12 | 51 | 7 | 15 | 8.4191 | 20.3253 | 20 | 19.6747 | 2084.8773 | 3.8 | 5.9 | 0 | 0
-272 | 20/12 | 51 | 7 | 16 | 8.8191 | 20.2673 | 20 | 19.7327 | 1789.8881 | 3.7 | 5.9 | 0 | 0
-271 | 20/12 | 51 | 7 | 17 | 8.4191 | 20.4246 | 20 | 19.5754 | 3540.3384 | 3.8 | 5.9 | 9.6824 | 0
-270 | 20/12 | 51 | 7 | 18 | 6.8191 | 20.5011 | 20 | 19.4989 | 4217.9176 | 4 | 6 | 4.7317 | 0
-269 | 20/12 | 51 | 7 | 19 | 5.3191 | 20.5198 | 20 | 19.4802 | 4417.1819 | 4 | 6 | 1.1471 | 0
-268 | 20/12 | 51 | 7 | 20 | 4.4191 | 20.5224 | 20 | 19.4776 | 4498.696 | 4.2 | 6 | 0.1456 | 0
-267 | 20/12 | 51 | 7 | 21 | 3.3191 | 20.5277 | 20 | 19.4723 | 4629.6248 | 4.2 | 6 | 0.3119 | 0
-266 | 20/12 | 51 | 7 | 22 | 3.2191 | 20.5265 | 20 | 19.4735 | 4628.8163 | 4.3 | 6 | 0 | 0
-265 | 20/12 | 51 | 7 | 23 | 2.6191 | 20.535 | 20 | 19.465 | 4741.9573 | 4.3 | 6 | 0.5105 | 0
-264 | 20/12 | 51 | 7 | 24 | 2.3191 | 18.4637 | 18.5936 | 18.7235 | 0 | 4.4 | 5.2 | 0 | 0
-263 | 21/12 | 52 | 1 | 1 | 1.8191 | 17.7546 | 18 | 18.2454 | 213.0237 | 4.3 | 5 | 0 | 0
-262 | 21/12 | 52 | 1 | 2 | 1.8191 | 17.9216 | 18 | 18.0784 | 1619.1598 | 4.3 | 5.1 | 8.9471 | 0
-261 | 21/12 | 52 | 1 | 3 | 2.3191 | 18.0271 | 18 | 17.9729 | 2118.5123 | 4.4 | 5.1 | 5.7017 | 0
-260 | 21/12 | 52 | 1 | 4 | 2.7191 | 18.1054 | 18 | 17.8946 | 2496.6552 | 4.5 | 5.1 | 4.2532 | 0
-259 | 21/12 | 52 | 1 | 5 | 2.1191 | 18.1764 | 18 | 17.8236 | 2942.0058 | 4.3 | 5.2 | 3.8771 | 0
-258 | 21/12 | 52 | 1 | 6 | 2.1191 | 18.2289 | 18 | 17.7711 | 3223.1219 | 4.3 | 5.2 | 2.8801 | 0
-257 | 21/12 | 52 | 1 | 7 | 1.5191 | 21.2368 | 20 | 18.7632 | 10329.1047 | 4.3 | 6.2 | 179.2437 | 0
-256 | 21/12 | 52 | 1 | 8 | 1.0191 | 21.0581 | 20 | 18.9419 | 7796.0083 | 4.2 | 6.2 | 0 | 0
-255 | 21/12 | 52 | 1 | 9 | 1.0191 | 18.0025 | 18 | 17.9975 | 541.0375 | 4.2 | 5.1 | 0 | 0
-254 | 21/12 | 52 | 1 | 10 | 1.5191 | 18.1537 | 18 | 17.8463 | 3078.691 | 4.4 | 5.1 | 8.2172 | 0
-253 | 21/12 | 52 | 1 | 11 | 2.5191 | 18.1679 | 18 | 17.8321 | 2876.0307 | 4.4 | 5.2 | 0.7814 | 0
-252 | 21/12 | 52 | 1 | 12 | 4.2191 | 18.1272 | 18 | 17.8728 | 2241.3351 | 4.4 | 5.1 | 0 | 0
-251 | 21/12 | 52 | 1 | 13 | 7.6191 | 18.0604 | 18 | 17.9396 | 1378.3924 | 4.6 | 5.1 | 0 | 0
-250 | 21/12 | 52 | 1 | 14 | 10.3191 | 17.9739 | 18 | 18.0261 | 428.5339 | 4.4 | 5.1 | 0 | 0
-249 | 21/12 | 52 | 1 | 15 | 12.9191 | 18.1605 | 18.199 | 18.2375 | 0 | 4 | 5.1 | 10.1389 | 0
-248 | 21/12 | 52 | 1 | 16 | 13.6191 | 18.1948 | 18.2356 | 18.2764 | 0 | 4.2 | 5.2 | 1.8867 | 0
-247 | 21/12 | 52 | 1 | 17 | 14.7191 | 17.9997 | 18 | 18.0003 | 710.5142 | 3.8 | 5.1 | 0 | 0
-246 | 21/12 | 52 | 1 | 18 | 14.0191 | 18.1007 | 18 | 17.8993 | 1527.1911 | 3.8 | 5.1 | 5.4946 | 0
-245 | 21/12 | 52 | 1 | 19 | 13.0191 | 18.1338 | 18 | 17.8662 | 1731.2557 | 3.7 | 5.1 | 1.8231 | 0
-244 | 21/12 | 52 | 1 | 20 | 10.8191 | 21.1168 | 20 | 18.8832 | 8815.6661 | 3.9 | 6.2 | 176.7065 | 0
-243 | 21/12 | 52 | 1 | 21 | 9.4191 | 20.9069 | 20 | 19.0931 | 5909.4712 | 3.9 | 6.1 | 0 | 0
-242 | 21/12 | 52 | 1 | 22 | 8.5191 | 20.7846 | 20 | 19.2154 | 5359.988 | 4 | 6.1 | 0 | 0
-241 | 21/12 | 52 | 1 | 23 | 5.9191 | 20.7262 | 20 | 19.2738 | 5319.2773 | 4 | 6 | 0 | 0
-240 | 21/12 | 52 | 1 | 24 | 3.3191 | 18.363 | 18.425 | 18.4869 | 0 | 4.2 | 5.2 | 0 | 0
-239 | 22/12 | 52 | 2 | 1 | 2.6191 | 17.8739 | 18 | 18.1261 | 781.4725 | 4.2 | 5.1 | 0 | 0
-238 | 22/12 | 52 | 2 | 2 | 2.3191 | 18.0002 | 18 | 17.9998 | 1845.0789 | 4.4 | 5.1 | 6.8091 | 0
-237 | 22/12 | 52 | 2 | 3 | 1.9191 | 18.0845 | 18 | 17.9155 | 2322.915 | 4.4 | 5.1 | 4.5749 | 0
-236 | 22/12 | 52 | 2 | 4 | 1.7191 | 18.1471 | 18 | 17.8529 | 2675.4929 | 4.5 | 5.1 | 3.413 | 0
-235 | 22/12 | 52 | 2 | 5 | 1.2191 | 18.2026 | 18 | 17.7974 | 3028.0646 | 4.3 | 5.2 | 3.0371 | 0
-234 | 22/12 | 52 | 2 | 6 | 1.0191 | 18.2485 | 18 | 17.7515 | 3300.3174 | 4.3 | 5.2 | 2.5247 | 0
-233 | 22/12 | 52 | 2 | 7 | -0.5809 | 21.2611 | 20 | 18.7389 | 10538.3986 | 3.8 | 6.3 | 179.7529 | 0
-232 | 22/12 | 52 | 2 | 8 | -0.3809 | 21.0727 | 20 | 18.9273 | 7882.7994 | 3.9 | 6.2 | 0 | 0
-231 | 22/12 | 52 | 2 | 9 | -0.1809 | 18.017 | 18 | 17.983 | 620.8928 | 3.9 | 5.1 | 0 | 0
-230 | 22/12 | 52 | 2 | 10 | -1.1809 | 18.1851 | 18 | 17.8149 | 3411.4772 | 3.6 | 5.2 | 9.1665 | 0
-229 | 22/12 | 52 | 2 | 11 | -2.3809 | 18.2517 | 18 | 17.7483 | 3841.822 | 3.3 | 5.2 | 3.6767 | 0
-228 | 22/12 | 52 | 2 | 12 | -1.2809 | 18.2245 | 18 | 17.7755 | 3314.7301 | 3.6 | 5.2 | 0 | 0
-227 | 22/12 | 52 | 2 | 13 | 0.3191 | 18.1796 | 18 | 17.8204 | 2741.0642 | 4.1 | 5.2 | 0 | 0
-226 | 22/12 | 52 | 2 | 14 | 4.2191 | 18.0853 | 18 | 17.9147 | 1611.6114 | 5 | 5.1 | 0 | 0
-225 | 22/12 | 52 | 2 | 15 | 6.4191 | 18.0079 | 18 | 17.9921 | 796.8453 | 4.6 | 5.1 | 0 | 0
-224 | 22/12 | 52 | 2 | 16 | 7.0191 | 18.0003 | 18 | 17.9997 | 814.1909 | 4.5 | 5.1 | 0 | 0
-223 | 22/12 | 52 | 2 | 17 | 6.4191 | 18.1929 | 18 | 17.8071 | 2754.3431 | 4.4 | 5.2 | 10.4699 | 0
-222 | 22/12 | 52 | 2 | 18 | 5.4191 | 18.2891 | 18 | 17.7109 | 3369.761 | 4.5 | 5.2 | 5.281 | 0
-221 | 22/12 | 52 | 2 | 19 | 4.2191 | 18.3272 | 18 | 17.6728 | 3641.0468 | 4.7 | 5.2 | 2.0933 | 0
-220 | 22/12 | 52 | 2 | 20 | 3.7191 | 21.3016 | 20 | 18.6984 | 10523.8229 | 4.8 | 6.3 | 178.0423 | 0
-219 | 22/12 | 52 | 2 | 21 | 3.5191 | 21.0921 | 20 | 18.9079 | 7523.7008 | 4.7 | 6.2 | 0 | 0
-218 | 22/12 | 52 | 2 | 22 | 3.3191 | 20.9746 | 20 | 19.0254 | 6949.1424 | 4.7 | 6.1 | 0 | 0
-217 | 22/12 | 52 | 2 | 23 | 3.2191 | 20.9021 | 20 | 19.0979 | 6590.7005 | 4.5 | 6.1 | 0 | 0
-216 | 22/12 | 52 | 2 | 24 | 3.4191 | 18.1218 | 18.1544 | 18.187 | 0 | 4.5 | 5.1 | 0 | 0
-215 | 23/12 | 52 | 3 | 1 | 4.2191 | 18.0558 | 18 | 17.9442 | 1928.1285 | 4 | 5.1 | 0 | 0
-214 | 23/12 | 52 | 3 | 2 | 4.3191 | 18.1679 | 18 | 17.8321 | 2633.4174 | 4.3 | 5.2 | 6.1062 | 0
-213 | 23/12 | 52 | 3 | 3 | 4.2191 | 18.2392 | 18 | 17.7608 | 3009.9938 | 4.2 | 5.2 | 3.9135 | 0
-212 | 23/12 | 52 | 3 | 4 | 5.1191 | 18.28 | 18 | 17.72 | 3128.3062 | 3.8 | 5.2 | 2.2576 | 0
-211 | 23/12 | 52 | 3 | 5 | 5.7191 | 18.313 | 18 | 17.687 | 3245.7098 | 3.8 | 5.2 | 1.8355 | 0
-210 | 23/12 | 52 | 3 | 6 | 5.2191 | 18.3484 | 18 | 17.6516 | 3487.1907 | 4 | 5.2 | 1.9659 | 0
-209 | 23/12 | 52 | 3 | 7 | 5.8191 | 21.3234 | 20 | 18.6766 | 10284.0422 | 3.9 | 6.3 | 178.3093 | 0
-208 | 23/12 | 52 | 3 | 8 | 4.1191 | 21.138 | 20 | 18.862 | 7838.7097 | 3.8 | 6.2 | 0 | 0
-207 | 23/12 | 52 | 3 | 9 | 0.7191 | 18.0959 | 18 | 17.9041 | 991.5956 | 3.5 | 5.1 | 0 | 0
-206 | 23/12 | 52 | 3 | 10 | 0.6191 | 18.2308 | 18 | 17.7692 | 3474.3788 | 3.7 | 5.2 | 7.3847 | 0
-205 | 23/12 | 52 | 3 | 11 | 1.9191 | 18.2628 | 18 | 17.7372 | 3486.4374 | 3.7 | 5.2 | 1.7769 | 0
-204 | 23/12 | 52 | 3 | 12 | 3.8191 | 18.2202 | 18 | 17.7798 | 2802.9714 | 3.8 | 5.2 | 0 | 0
-203 | 23/12 | 52 | 3 | 13 | 5.1191 | 18.1946 | 18 | 17.8054 | 2467.2164 | 4 | 5.2 | 0 | 0
-202 | 23/12 | 52 | 3 | 14 | 7.3191 | 18.0768 | 18 | 17.9232 | 1206.9244 | 4 | 5.1 | 0 | 0
-201 | 23/12 | 52 | 3 | 15 | 8.8191 | 17.981 | 18 | 18.019 | 336.4071 | 4.1 | 5.1 | 0 | 0
-200 | 23/12 | 52 | 3 | 16 | 10.0191 | 17.9641 | 18 | 18.0359 | 288.0438 | 4.2 | 5.1 | 0 | 0
-199 | 23/12 | 52 | 3 | 17 | 9.4191 | 18.148 | 18 | 17.852 | 2169.572 | 4.3 | 5.1 | 9.9818 | 0
-198 | 23/12 | 52 | 3 | 18 | 8.0191 | 18.2403 | 18 | 17.7597 | 2798.0091 | 4.2 | 5.2 | 5.0586 | 0
-197 | 23/12 | 52 | 3 | 19 | 6.4191 | 18.2751 | 18 | 17.7249 | 3085.8957 | 4.2 | 5.2 | 1.9176 | 0
-196 | 23/12 | 52 | 3 | 20 | 5.6191 | 21.2463 | 20 | 18.7537 | 9975.9948 | 4.5 | 6.2 | 177.3205 | 0
-195 | 23/12 | 52 | 3 | 21 | 4.3191 | 21.0422 | 20 | 18.9578 | 7113.9426 | 4.4 | 6.2 | 0 | 0
-194 | 23/12 | 52 | 3 | 22 | 4.3191 | 20.9182 | 20 | 19.0818 | 6475.7686 | 4.4 | 6.1 | 0 | 0
-193 | 23/12 | 52 | 3 | 23 | 2.6191 | 20.8589 | 20 | 19.1411 | 6353.861 | 4.3 | 6.1 | 0 | 0
-192 | 23/12 | 52 | 3 | 24 | 2.3191 | 18.1603 | 18.2082 | 18.2561 | 0 | 4.3 | 5.1 | 0 | 0
-191 | 24/12 | 52 | 4 | 1 | 2.1191 | 18.0183 | 18 | 17.9817 | 1819.904 | 4.2 | 5.1 | 0 | 0
-190 | 24/12 | 52 | 4 | 2 | 2.0191 | 18.136 | 18 | 17.864 | 2624.0241 | 4.4 | 5.1 | 6.3978 | 0
-189 | 24/12 | 52 | 4 | 3 | 2.1191 | 18.2106 | 18 | 17.7894 | 3002.2248 | 4.3 | 5.2 | 4.0799 | 0
-188 | 24/12 | 52 | 4 | 4 | 1.8191 | 18.2694 | 18 | 17.7306 | 3348.2996 | 4.3 | 5.2 | 3.2325 | 0
-187 | 24/12 | 52 | 4 | 5 | 1.8191 | 18.3139 | 18 | 17.6861 | 3589.0122 | 4.5 | 5.2 | 2.4508 | 0
-186 | 24/12 | 52 | 4 | 6 | 1.7191 | 18.3524 | 18 | 17.6476 | 3812.2691 | 4.5 | 5.2 | 2.1289 | 0
-185 | 24/12 | 52 | 4 | 7 | 2.2191 | 21.3377 | 20 | 18.6623 | 10685.9489 | 4.7 | 6.3 | 178.9923 | 0
-184 | 24/12 | 52 | 4 | 8 | 1.0191 | 21.157 | 20 | 18.843 | 8222.851 | 4.3 | 6.2 | 0 | 0
-183 | 24/12 | 52 | 4 | 9 | -0.1809 | 18.1041 | 18 | 17.8959 | 1104.7315 | 3.9 | 5.1 | 0 | 0
-182 | 24/12 | 52 | 4 | 10 | 0.4191 | 18.2448 | 18 | 17.7552 | 3569.4174 | 4.1 | 5.2 | 7.6964 | 0
-181 | 24/12 | 52 | 4 | 11 | 1.5191 | 18.2635 | 18 | 17.7365 | 3436.1191 | 4.4 | 5.2 | 1.0347 | 0
-180 | 24/12 | 52 | 4 | 12 | 2.9191 | 18.2202 | 18 | 17.7798 | 2797.7994 | 4.4 | 5.2 | 0 | 0
-179 | 24/12 | 52 | 4 | 13 | 5.4191 | 18.1584 | 18 | 17.8416 | 2055.2593 | 4.4 | 5.1 | 0 | 0
-178 | 24/12 | 52 | 4 | 14 | 8.4191 | 18.0753 | 18 | 17.9247 | 1132.1277 | 4.1 | 5.1 | 0 | 0
-177 | 24/12 | 52 | 4 | 15 | 9.4191 | 17.9886 | 18 | 18.0114 | 323.7305 | 3.8 | 5.1 | 0 | 0
-176 | 24/12 | 52 | 4 | 16 | 9.3191 | 17.9878 | 18 | 18.0122 | 506.9773 | 3.9 | 5.1 | 0 | 0
-175 | 24/12 | 52 | 4 | 17 | 8.4191 | 18.1704 | 18 | 17.8296 | 2392.5883 | 4 | 5.2 | 9.9319 | 0
-174 | 24/12 | 52 | 4 | 18 | 7.1191 | 18.259 | 18 | 17.741 | 2987.4763 | 4 | 5.2 | 4.8604 | 0
-173 | 24/12 | 52 | 4 | 19 | 5.4191 | 18.2933 | 18 | 17.7067 | 3284.3636 | 4 | 5.2 | 1.9052 | 0
-172 | 24/12 | 52 | 4 | 20 | 4.6191 | 21.2639 | 20 | 18.7361 | 10170.7479 | 4 | 6.3 | 177.4708 | 0
-171 | 24/12 | 52 | 4 | 21 | 3.7191 | 21.0561 | 20 | 18.9439 | 7248.6683 | 4 | 6.2 | 0 | 0
-170 | 24/12 | 52 | 4 | 22 | 2.1191 | 20.9483 | 20 | 19.0517 | 6864.6859 | 4.1 | 6.1 | 0 | 0
-169 | 24/12 | 52 | 4 | 23 | 0.8191 | 20.8841 | 20 | 19.1159 | 6667.4749 | 4 | 6.1 | 0 | 0
-168 | 24/12 | 52 | 4 | 24 | 0.1191 | 18.0212 | 18.0935 | 18.1657 | 0 | 4 | 5.1 | 0 | 0
-167 | 25/12 | 52 | 5 | 1 | -0.5809 | 18.0678 | 18 | 17.9322 | 2464.5318 | 3.8 | 5.1 | 2.5486 | 0
-166 | 25/12 | 52 | 5 | 2 | -2.6809 | 18.2011 | 18 | 17.7989 | 3452.8334 | 3.2 | 5.2 | 7.2942 | 0
-165 | 25/12 | 52 | 5 | 3 | -3.5809 | 18.2832 | 18 | 17.7168 | 3967.9871 | 3 | 5.2 | 4.5375 | 0
-164 | 25/12 | 52 | 5 | 4 | -4.0809 | 18.3453 | 18 | 17.6547 | 4354.6149 | 2.8 | 5.2 | 3.4618 | 0
-163 | 25/12 | 52 | 5 | 5 | -4.1809 | 18.3956 | 18 | 17.6044 | 4644.9679 | 2.8 | 5.2 | 2.8227 | 0
-162 | 25/12 | 52 | 5 | 6 | -4.0809 | 18.4393 | 18 | 17.5607 | 4884.5268 | 2.8 | 5.2 | 2.465 | 0
-161 | 25/12 | 52 | 5 | 7 | -3.6809 | 21.4342 | 20 | 18.5658 | 11831.1829 | 2.9 | 6.3 | 180.5303 | 0
-160 | 25/12 | 52 | 5 | 8 | -3.2809 | 21.2474 | 20 | 18.7526 | 9180.2555 | 3 | 6.2 | 0 | 0
-159 | 25/12 | 52 | 5 | 9 | -2.4809 | 18.1836 | 18 | 17.8164 | 1804.3337 | 3.3 | 5.2 | 0 | 0
-158 | 25/12 | 52 | 5 | 10 | -1.7809 | 18.3426 | 18 | 17.6574 | 4412.2485 | 3.5 | 5.2 | 8.7477 | 0
-157 | 25/12 | 52 | 5 | 11 | -0.7809 | 18.4238 | 18 | 17.5762 | 4845.6936 | 3.8 | 5.2 | 4.5121 | 0
-156 | 25/12 | 52 | 5 | 12 | 0.019101 | 18.4606 | 18 | 17.5394 | 4899.2869 | 4 | 5.2 | 2.0539 | 0
-155 | 25/12 | 52 | 5 | 13 | 0.9191 | 18.4968 | 18 | 17.5032 | 5043.2864 | 4.3 | 5.3 | 2.0228 | 0
-154 | 25/12 | 52 | 5 | 14 | 1.4191 | 18.4889 | 18 | 17.5111 | 4810.5925 | 4.4 | 5.3 | 0 | 0
-153 | 25/12 | 52 | 5 | 15 | 1.9191 | 18.4235 | 18 | 17.5765 | 4088.2228 | 4.6 | 5.2 | 0 | 0
-152 | 25/12 | 52 | 5 | 16 | 3.0191 | 18.3856 | 18 | 17.6144 | 3746.8204 | 4.7 | 5.2 | 0 | 0
-151 | 25/12 | 52 | 5 | 17 | 4.2191 | 18.4531 | 18 | 17.5469 | 4384.8133 | 4.4 | 5.2 | 3.7448 | 0
-150 | 25/12 | 52 | 5 | 18 | 4.0191 | 18.5178 | 18 | 17.4822 | 4812.5387 | 4.3 | 5.3 | 3.6074 | 0
-149 | 25/12 | 52 | 5 | 19 | 3.5191 | 18.5399 | 18 | 17.4601 | 4946.9784 | 4.4 | 5.3 | 1.2414 | 0
-148 | 25/12 | 52 | 5 | 20 | 3.0191 | 21.5079 | 20 | 18.4921 | 11805.172 | 4.3 | 6.3 | 179.7418 | 0
-147 | 25/12 | 52 | 5 | 21 | 1.5191 | 21.3028 | 20 | 18.6972 | 8963.2466 | 4.1 | 6.3 | 0 | 0
-146 | 25/12 | 52 | 5 | 22 | 1.2191 | 21.1755 | 20 | 18.8245 | 8337.1248 | 4.2 | 6.2 | 0 | 0
-145 | 25/12 | 52 | 5 | 23 | 0.8191 | 21.0955 | 20 | 18.9045 | 7967.8338 | 4.2 | 6.2 | 0 | 0
-144 | 25/12 | 52 | 5 | 24 | 0.6191 | 18.0805 | 18 | 17.9195 | 857.5282 | 4.2 | 5.1 | 0 | 0
-143 | 26/12 | 52 | 6 | 1 | 0.8191 | 18.2558 | 18 | 17.7442 | 3572.9523 | 4.3 | 5.2 | 9.5773 | 0
-142 | 26/12 | 52 | 6 | 2 | 0.019101 | 18.3601 | 18 | 17.6399 | 4182.5237 | 4 | 5.2 | 5.7557 | 0
-141 | 26/12 | 52 | 6 | 3 | -1.7809 | 18.4357 | 18 | 17.5643 | 4751.106 | 3.5 | 5.2 | 4.2049 | 0
-140 | 26/12 | 52 | 6 | 4 | -1.9809 | 18.477 | 18 | 17.523 | 4977.4096 | 3.4 | 5.3 | 2.3277 | 0
-139 | 26/12 | 52 | 6 | 5 | -2.5809 | 18.515 | 18 | 17.485 | 5242.3343 | 3.2 | 5.3 | 2.1495 | 0
-138 | 26/12 | 52 | 6 | 6 | -2.7809 | 18.5441 | 18 | 17.4559 | 5418.7155 | 3.2 | 5.3 | 1.6582 | 0
-137 | 26/12 | 52 | 6 | 7 | -2.8809 | 18.5695 | 18 | 17.4305 | 5569.3802 | 3.1 | 5.3 | 1.455 | 0
-136 | 26/12 | 52 | 6 | 8 | -2.9809 | 21.5504 | 20 | 18.4496 | 12544.391 | 3.1 | 6.4 | 180.9147 | 0
-135 | 26/12 | 52 | 6 | 9 | -2.9809 | 21.3463 | 20 | 18.6537 | 9654.5341 | 3.1 | 6.3 | 0 | 0
-134 | 26/12 | 52 | 6 | 10 | -2.7809 | 21.2306 | 20 | 18.7694 | 9055.8906 | 3.2 | 6.2 | 0 | 0
-133 | 26/12 | 52 | 6 | 11 | -2.2809 | 21.1443 | 20 | 18.8557 | 8521.6438 | 3.1 | 6.2 | 0 | 0
-132 | 26/12 | 52 | 6 | 12 | -1.3809 | 21.0511 | 20 | 18.9489 | 7814.1956 | 3.2 | 6.2 | 0 | 0
-131 | 26/12 | 52 | 6 | 13 | 0.2191 | 20.8473 | 20 | 19.1527 | 5994.3907 | 3.3 | 6.1 | 0 | 0
-130 | 26/12 | 52 | 6 | 14 | 0.9191 | 20.7166 | 20 | 19.2834 | 5115.4156 | 3.2 | 6 | 0 | 0
-129 | 26/12 | 52 | 6 | 15 | 1.2191 | 20.5747 | 20 | 19.4253 | 4081.4407 | 2.4 | 6 | 0 | 0
-128 | 26/12 | 52 | 6 | 16 | 1.4191 | 20.5513 | 20 | 19.4487 | 4223.1053 | 2.3 | 6 | 0 | 0
-127 | 26/12 | 52 | 6 | 17 | 1.2191 | 20.7006 | 20 | 19.2994 | 5854.3516 | 2.1 | 6 | 9.3748 | 0
-126 | 26/12 | 52 | 6 | 18 | 0.3191 | 20.7667 | 20 | 19.2333 | 6406.266 | 2.1 | 6.1 | 4.1941 | 0
-125 | 26/12 | 52 | 6 | 19 | -1.3809 | 20.7858 | 20 | 19.2142 | 6636.3274 | 2.4 | 6.1 | 1.231 | 0
-124 | 26/12 | 52 | 6 | 20 | -2.0809 | 20.7846 | 20 | 19.2154 | 6679.2622 | 2.3 | 6.1 | 0 | 0
-123 | 26/12 | 52 | 6 | 21 | -2.4809 | 20.782 | 20 | 19.218 | 6700.9665 | 2.3 | 6.1 | 0 | 0
-122 | 26/12 | 52 | 6 | 22 | -2.4809 | 20.7794 | 20 | 19.2206 | 6690.0433 | 2.3 | 6.1 | 0 | 0
-121 | 26/12 | 52 | 6 | 23 | -3.0809 | 20.7867 | 20 | 19.2133 | 6799.8068 | 2.6 | 6.1 | 0.4856 | 0
-120 | 26/12 | 52 | 6 | 24 | -4.1809 | 17.8435 | 18 | 18.1565 | 163.5456 | 2.5 | 5 | 0 | 0
-119 | 27/12 | 52 | 7 | 1 | -4.0809 | 18.069 | 18 | 17.931 | 3156.6808 | 2.6 | 5.1 | 12.2045 | 0
-118 | 27/12 | 52 | 7 | 2 | -4.2809 | 18.2091 | 18 | 17.7909 | 3903.4024 | 2.7 | 5.2 | 7.6825 | 0
-117 | 27/12 | 52 | 7 | 3 | -4.1809 | 18.3031 | 18 | 17.6969 | 4388.0034 | 2.8 | 5.2 | 5.2008 | 0
-116 | 27/12 | 52 | 7 | 4 | -4.4809 | 18.3788 | 18 | 17.6212 | 4826.1775 | 2.7 | 5.2 | 4.215 | 0
-115 | 27/12 | 52 | 7 | 5 | -5.0809 | 18.443 | 18 | 17.557 | 5235.4527 | 2.6 | 5.2 | 3.6023 | 0
-114 | 27/12 | 52 | 7 | 6 | -4.7809 | 18.4886 | 18 | 17.5114 | 5453.4954 | 2.7 | 5.3 | 2.5825 | 0
-113 | 27/12 | 52 | 7 | 7 | -4.9809 | 18.533 | 18 | 17.467 | 5722.6143 | 2.6 | 5.3 | 2.5222 | 0
-112 | 27/12 | 52 | 7 | 8 | -4.9809 | 21.5273 | 20 | 18.4727 | 12759.9484 | 2.6 | 6.4 | 181.4354 | 0
-111 | 27/12 | 52 | 7 | 9 | -5.3809 | 21.3417 | 20 | 18.6583 | 10025.5543 | 2.5 | 6.3 | 0 | 0
-110 | 27/12 | 52 | 7 | 10 | -4.7809 | 21.2234 | 20 | 18.7766 | 9331.7403 | 2.7 | 6.2 | 0 | 0
-109 | 27/12 | 52 | 7 | 11 | -4.2809 | 21.1224 | 20 | 18.8776 | 8636.3514 | 2.6 | 6.2 | 0 | 0
-108 | 27/12 | 52 | 7 | 12 | -3.3809 | 21.0531 | 20 | 18.9469 | 8171.813 | 2.7 | 6.2 | 0 | 0
-107 | 27/12 | 52 | 7 | 13 | -2.0809 | 20.94 | 20 | 19.06 | 7195.688 | 2.9 | 6.1 | 0 | 0
-106 | 27/12 | 52 | 7 | 14 | -1.7809 | 20.9219 | 20 | 19.0781 | 7254.9525 | 2.9 | 6.1 | 0 | 0
-105 | 27/12 | 52 | 7 | 15 | -1.3809 | 20.8352 | 20 | 19.1648 | 6513.3478 | 2.9 | 6.1 | 0 | 0
-104 | 27/12 | 52 | 7 | 16 | -1.1809 | 20.8083 | 20 | 19.1917 | 6458.5443 | 2.9 | 6.1 | 0 | 0
-103 | 27/12 | 52 | 7 | 17 | -1.1809 | 20.8479 | 20 | 19.1521 | 6964.3774 | 2.9 | 6.1 | 2.5204 | 0
-102 | 27/12 | 52 | 7 | 18 | -1.5809 | 20.8904 | 20 | 19.1096 | 7397.5511 | 2.8 | 6.1 | 2.7134 | 0
-101 | 27/12 | 52 | 7 | 19 | -2.1809 | 20.8959 | 20 | 19.1041 | 7460.1979 | 2.8 | 6.1 | 0.3677 | 0
-100 | 27/12 | 52 | 7 | 20 | -2.5809 | 20.8927 | 20 | 19.1073 | 7474.136 | 2.7 | 6.1 | 0 | 0
-99 | 27/12 | 52 | 7 | 21 | -2.7809 | 20.8877 | 20 | 19.1123 | 7464.541 | 2.7 | 6.1 | 0 | 0
-98 | 27/12 | 52 | 7 | 22 | -3.5809 | 20.8902 | 20 | 19.1098 | 7561.333 | 2.6 | 6.1 | 0.1848 | 0
-97 | 27/12 | 52 | 7 | 23 | -4.2809 | 20.893 | 20 | 19.107 | 7648.113 | 2.6 | 6.1 | 0.2019 | 0
-96 | 27/12 | 52 | 7 | 24 | -4.3809 | 17.9345 | 18 | 18.0655 | 822.367 | 2.6 | 5.1 | 0 | 0
-95 | 28/12 | 53 | 1 | 1 | -4.3809 | 18.1563 | 18 | 17.8437 | 3806.3208 | 2.6 | 5.1 | 12.0667 | 0
-94 | 28/12 | 53 | 1 | 2 | -4.7809 | 18.2922 | 18 | 17.7078 | 4543.5106 | 2.5 | 5.2 | 7.4956 | 0
-93 | 28/12 | 53 | 1 | 3 | -5.4809 | 18.3871 | 18 | 17.6129 | 5106.3593 | 2.3 | 5.2 | 5.28 | 0
-92 | 28/12 | 53 | 1 | 4 | -5.2809 | 18.4504 | 18 | 17.5496 | 5416.4203 | 2.4 | 5.2 | 3.5615 | 0
-91 | 28/12 | 53 | 1 | 5 | -5.8809 | 18.5091 | 18 | 17.4909 | 5793.4939 | 2.3 | 5.3 | 3.3168 | 0
-90 | 28/12 | 53 | 1 | 6 | -5.8809 | 18.5523 | 18 | 17.4477 | 6023.644 | 2.3 | 5.3 | 2.4688 | 0
-89 | 28/12 | 53 | 1 | 7 | -5.8809 | 21.5473 | 20 | 18.4527 | 12997.6326 | 2.2 | 6.4 | 181.6882 | 0
-88 | 28/12 | 53 | 1 | 8 | -6.2809 | 21.3626 | 20 | 18.6374 | 10424.5759 | 2.2 | 6.3 | 0 | 0
-87 | 28/12 | 53 | 1 | 9 | -6.3809 | 18.3044 | 18 | 17.6956 | 3169.0996 | 2.1 | 5.2 | 0 | 0
-86 | 28/12 | 53 | 1 | 10 | -6.3809 | 18.4543 | 18 | 17.5457 | 5739.081 | 2.1 | 5.2 | 8.3343 | 0
-85 | 28/12 | 53 | 1 | 11 | -5.3809 | 18.4482 | 18 | 17.5518 | 5359.6415 | 2.2 | 5.2 | 0 | 0
-84 | 28/12 | 53 | 1 | 12 | -4.4809 | 18.4542 | 18 | 17.5458 | 5265.3017 | 2.2 | 5.2 | 0.3967 | 0
-83 | 28/12 | 53 | 1 | 13 | -3.3809 | 18.4344 | 18 | 17.5656 | 4937.5828 | 2.4 | 5.2 | 0 | 0
-82 | 28/12 | 53 | 1 | 14 | -2.8809 | 18.4751 | 18 | 17.5249 | 5290.1042 | 2.4 | 5.3 | 2.311 | 0
-81 | 28/12 | 53 | 1 | 15 | -1.9809 | 18.4736 | 18 | 17.5264 | 5106.3273 | 2.4 | 5.3 | 0 | 0
-80 | 28/12 | 53 | 1 | 16 | -1.4809 | 18.4189 | 18 | 17.5811 | 4530.2353 | 2.4 | 5.2 | 0 | 0
-79 | 28/12 | 53 | 1 | 17 | -1.2809 | 18.5082 | 18 | 17.4918 | 5460.1653 | 2.4 | 5.3 | 5.0082 | 0
-78 | 28/12 | 53 | 1 | 18 | -1.6809 | 18.5794 | 18 | 17.4206 | 5934.8712 | 2.5 | 5.3 | 4.0253 | 0
-77 | 28/12 | 53 | 1 | 19 | -1.9809 | 18.6033 | 18 | 17.3967 | 6051.4055 | 2.5 | 5.3 | 1.3893 | 0
-76 | 28/12 | 53 | 1 | 20 | -1.9809 | 21.5717 | 20 | 18.4283 | 12858.9982 | 2.5 | 6.4 | 180.4456 | 0
-75 | 28/12 | 53 | 1 | 21 | -2.3809 | 21.3628 | 20 | 18.6372 | 9885.1072 | 2.5 | 6.3 | 0 | 0
-74 | 28/12 | 53 | 1 | 22 | -2.4809 | 21.2415 | 20 | 18.7585 | 9275.2825 | 2.5 | 6.2 | 0 | 0
-73 | 28/12 | 53 | 1 | 23 | -2.5809 | 21.1652 | 20 | 18.8348 | 8893.9334 | 2.5 | 6.2 | 0 | 0
-72 | 28/12 | 53 | 1 | 24 | -2.7809 | 18.1559 | 18 | 17.8441 | 1813.3663 | 2.5 | 5.1 | 0 | 0
-71 | 29/12 | 53 | 2 | 1 | -2.3809 | 18.3337 | 18 | 17.6663 | 4518.8449 | 2.7 | 5.2 | 9.7909 | 0
-70 | 29/12 | 53 | 2 | 2 | -2.2809 | 18.4332 | 18 | 17.5668 | 5008.6091 | 2.7 | 5.2 | 5.5422 | 0
-69 | 29/12 | 53 | 2 | 3 | -2.5809 | 18.4983 | 18 | 17.5017 | 5369.6119 | 2.7 | 5.3 | 3.6602 | 0
-68 | 29/12 | 53 | 2 | 4 | -2.7809 | 18.5433 | 18 | 17.4567 | 5619.4878 | 2.8 | 5.3 | 2.5571 | 0
-67 | 29/12 | 53 | 2 | 5 | -2.7809 | 18.5761 | 18 | 17.4239 | 5787.9381 | 2.8 | 5.3 | 1.8747 | 0
-66 | 29/12 | 53 | 2 | 6 | -2.8809 | 18.6035 | 18 | 17.3965 | 5941.228 | 2.9 | 5.3 | 1.5759 | 0
-65 | 29/12 | 53 | 2 | 7 | -2.9809 | 21.5838 | 20 | 18.4162 | 12840.4515 | 3 | 6.4 | 181.2212 | 0
-64 | 29/12 | 53 | 2 | 8 | -2.8809 | 21.3803 | 20 | 18.6197 | 10108.7533 | 3.1 | 6.3 | 0 | 0
-63 | 29/12 | 53 | 2 | 9 | -2.3809 | 18.3003 | 18 | 17.6997 | 2655.0002 | 3.2 | 5.2 | 0 | 0
-62 | 29/12 | 53 | 2 | 10 | -1.9809 | 18.4431 | 18 | 17.5569 | 5183.3068 | 3.1 | 5.2 | 7.9237 | 0
-61 | 29/12 | 53 | 2 | 11 | -1.9809 | 18.5121 | 18 | 17.4879 | 5613.1039 | 3.1 | 5.3 | 3.8663 | 0
-60 | 29/12 | 53 | 2 | 12 | -1.6809 | 18.5398 | 18 | 17.4602 | 5666.1044 | 3.2 | 5.3 | 1.582 | 0
-59 | 29/12 | 53 | 2 | 13 | -1.0809 | 18.5347 | 18 | 17.4653 | 5471.4027 | 3.3 | 5.3 | 0 | 0
-58 | 29/12 | 53 | 2 | 14 | -0.4809 | 18.5272 | 18 | 17.4728 | 5322.3254 | 3.5 | 5.3 | 0 | 0
-57 | 29/12 | 53 | 2 | 15 | -0.5809 | 18.5412 | 18 | 17.4588 | 5414.7795 | 3.3 | 5.3 | 0.8185 | 0
-56 | 29/12 | 53 | 2 | 16 | -0.6809 | 18.5721 | 18 | 17.4279 | 5686.5896 | 3.3 | 5.3 | 1.7593 | 0
-55 | 29/12 | 53 | 2 | 17 | -0.3809 | 18.5851 | 18 | 17.4149 | 5734.0086 | 3.6 | 5.3 | 0.7548 | 0
-54 | 29/12 | 53 | 2 | 18 | -0.2809 | 18.6155 | 18 | 17.3845 | 5884.4991 | 3.7 | 5.3 | 1.7296 | 0
-53 | 29/12 | 53 | 2 | 19 | 0.019101 | 18.624 | 18 | 17.376 | 5879.7889 | 3.7 | 5.3 | 0.5003 | 0
-52 | 29/12 | 53 | 2 | 20 | -0.1809 | 21.5904 | 20 | 18.4096 | 12708.5264 | 3.6 | 6.4 | 180.4951 | 0
-51 | 29/12 | 53 | 2 | 21 | -0.3809 | 21.3759 | 20 | 18.6241 | 9686.8071 | 3.6 | 6.3 | 0 | 0
-50 | 29/12 | 53 | 2 | 22 | -0.2809 | 21.2492 | 20 | 18.7508 | 9030.9271 | 3.6 | 6.2 | 0 | 0
-49 | 29/12 | 53 | 2 | 23 | -0.7809 | 21.1729 | 20 | 18.8271 | 8692.2843 | 3.5 | 6.2 | 0 | 0
-48 | 29/12 | 53 | 2 | 24 | -0.9809 | 18.1586 | 18 | 17.8414 | 1582.4949 | 3.5 | 5.1 | 0 | 0
-47 | 30/12 | 53 | 3 | 1 | -0.6809 | 18.3325 | 18 | 17.6675 | 4277.3071 | 3.6 | 5.2 | 9.5586 | 0
-46 | 30/12 | 53 | 3 | 2 | -0.8809 | 18.4301 | 18 | 17.5699 | 4786.306 | 3.5 | 5.2 | 5.417 | 0
-45 | 30/12 | 53 | 3 | 3 | -0.7809 | 18.4866 | 18 | 17.5134 | 5057.9962 | 3.6 | 5.3 | 3.1627 | 0
-44 | 30/12 | 53 | 3 | 4 | -0.8809 | 18.5272 | 18 | 17.4728 | 5275.3426 | 3.6 | 5.3 | 2.2847 | 0
-43 | 30/12 | 53 | 3 | 5 | -0.8809 | 18.5565 | 18 | 17.4435 | 5424.994 | 3.7 | 5.3 | 1.6616 | 0
-42 | 30/12 | 53 | 3 | 6 | -1.1809 | 18.5823 | 18 | 17.4177 | 5589.5479 | 3.6 | 5.3 | 1.4726 | 0
-41 | 30/12 | 53 | 3 | 7 | -1.0809 | 21.5572 | 20 | 18.4428 | 12437.093 | 3.7 | 6.4 | 180.6356 | 0
-40 | 30/12 | 53 | 3 | 8 | -1.3809 | 21.3546 | 20 | 18.6454 | 9751.9451 | 3.6 | 6.3 | 0 | 0
-39 | 30/12 | 53 | 3 | 9 | -1.3809 | 18.2776 | 18 | 17.7224 | 2369.1752 | 3.6 | 5.2 | 0 | 0
-38 | 30/12 | 53 | 3 | 10 | -1.4809 | 18.4179 | 18 | 17.5821 | 4911.6214 | 3.5 | 5.2 | 7.7593 | 0
-37 | 30/12 | 53 | 3 | 11 | -0.9809 | 18.4572 | 18 | 17.5428 | 5041.9949 | 3.7 | 5.2 | 2.2027 | 0
-36 | 30/12 | 53 | 3 | 12 | -0.2809 | 18.4624 | 18 | 17.5376 | 4901.7011 | 3.9 | 5.2 | 0.3131 | 0
-35 | 30/12 | 53 | 3 | 13 | 0.5191 | 18.4483 | 18 | 17.5517 | 4650.9404 | 4 | 5.2 | 0 | 0
-34 | 30/12 | 53 | 3 | 14 | 1.1191 | 18.4513 | 18 | 17.5487 | 4630.7182 | 4 | 5.2 | 0.1896 | 0
-33 | 30/12 | 53 | 3 | 15 | 1.9191 | 18.422 | 18 | 17.578 | 4246.1307 | 3.9 | 5.2 | 0 | 0
-32 | 30/12 | 53 | 3 | 16 | 2.3191 | 18.3279 | 18 | 17.6721 | 3357.5843 | 3.7 | 5.2 | 0 | 0
-31 | 30/12 | 53 | 3 | 17 | 1.5191 | 18.4409 | 18 | 17.5591 | 4661.075 | 3.5 | 5.2 | 6.2685 | 0
-30 | 30/12 | 53 | 3 | 18 | 0.9191 | 18.5141 | 18 | 17.4859 | 5165.4282 | 3.5 | 5.3 | 4.0967 | 0
-29 | 30/12 | 53 | 3 | 19 | 0.3191 | 18.538 | 18 | 17.462 | 5311.0521 | 3.5 | 5.3 | 1.3609 | 0
-28 | 30/12 | 53 | 3 | 20 | -0.3809 | 21.5101 | 20 | 18.4899 | 12209.6825 | 3.3 | 6.3 | 180.0138 | 0
-27 | 30/12 | 53 | 3 | 21 | -0.2809 | 21.2935 | 20 | 18.7065 | 9142.1413 | 3.5 | 6.3 | 0 | 0
-26 | 30/12 | 53 | 3 | 22 | -0.3809 | 21.1716 | 20 | 18.8284 | 8535.6825 | 3.5 | 6.2 | 0 | 0
-25 | 30/12 | 53 | 3 | 23 | -0.5809 | 21.0961 | 20 | 18.9039 | 8171.9357 | 3.4 | 6.2 | 0 | 0
-24 | 30/12 | 53 | 3 | 24 | -0.7809 | 18.0869 | 18 | 17.9131 | 1094.517 | 3.4 | 5.1 | 0 | 0
-23 | 31/12 | 53 | 4 | 1 | -0.8809 | 18.27 | 18 | 17.73 | 3882.6016 | 3.5 | 5.2 | 10.0218 | 0
-22 | 31/12 | 53 | 4 | 2 | -0.5809 | 18.3677 | 18 | 17.6323 | 4342.908 | 3.6 | 5.2 | 5.4044 | 0
-21 | 31/12 | 53 | 4 | 3 | -0.7809 | 18.433 | 18 | 17.567 | 4700.0003 | 3.5 | 5.2 | 3.641 | 0
-20 | 31/12 | 53 | 4 | 4 | -0.9809 | 18.4795 | 18 | 17.5205 | 4961.8203 | 3.4 | 5.3 | 2.6126 | 0
-19 | 31/12 | 53 | 4 | 5 | -0.9809 | 18.5136 | 18 | 17.4864 | 5141.0575 | 3.3 | 5.3 | 1.9323 | 0
-18 | 31/12 | 53 | 4 | 6 | -1.5809 | 18.547 | 18 | 17.453 | 5381.209 | 3.3 | 5.3 | 1.8972 | 0
-17 | 31/12 | 53 | 4 | 7 | -1.2809 | 21.5242 | 20 | 18.4758 | 12222.7197 | 3.3 | 6.4 | 180.437 | 0
-16 | 31/12 | 53 | 4 | 8 | -1.3809 | 21.3241 | 20 | 18.6759 | 9536.5347 | 3.3 | 6.3 | 0 | 0
-15 | 31/12 | 53 | 4 | 9 | -1.3809 | 18.25 | 18 | 17.75 | 2167.3177 | 3.3 | 5.2 | 0 | 0
-14 | 31/12 | 53 | 4 | 10 | -1.3809 | 18.3941 | 18 | 17.6059 | 4730.7244 | 3.3 | 5.2 | 7.9661 | 0
-13 | 31/12 | 53 | 4 | 11 | -1.2809 | 18.4644 | 18 | 17.5356 | 5171.4183 | 3.4 | 5.2 | 3.9256 | 0
-12 | 31/12 | 53 | 4 | 12 | -1.0809 | 18.5002 | 18 | 17.4998 | 5303.9764 | 3.4 | 5.3 | 2.0222 | 0
-11 | 31/12 | 53 | 4 | 13 | -0.9809 | 18.5176 | 18 | 17.4824 | 5341.8437 | 3.4 | 5.3 | 1.0001 | 0
-10 | 31/12 | 53 | 4 | 14 | -0.5809 | 18.5321 | 18 | 17.4679 | 5382.1949 | 3.4 | 5.3 | 0.8431 | 0
-9 | 31/12 | 53 | 4 | 15 | -0.3809 | 18.5377 | 18 | 17.4623 | 5329.5873 | 3.4 | 5.3 | 0.3424 | 0
-8 | 31/12 | 53 | 4 | 16 | -0.2809 | 18.5577 | 18 | 17.4423 | 5480.6854 | 3.4 | 5.3 | 1.1536 | 0
-7 | 31/12 | 53 | 4 | 17 | -0.1809 | 18.5957 | 18 | 17.4043 | 5787.0379 | 3.5 | 5.3 | 2.1496 | 0
-6 | 31/12 | 53 | 4 | 18 | -0.3809 | 18.6135 | 18 | 17.3865 | 5792.6387 | 3.4 | 5.3 | 1.033 | 0
-5 | 31/12 | 53 | 4 | 19 | -0.8809 | 18.6282 | 18 | 17.3718 | 5914.8008 | 3.4 | 5.3 | 0.8564 | 0
-4 | 31/12 | 53 | 4 | 20 | -1.2809 | 21.5968 | 20 | 18.4032 | 12778.1099 | 3.5 | 6.4 | 180.6852 | 0
-3 | 31/12 | 53 | 4 | 21 | -1.4809 | 21.384 | 20 | 18.616 | 9771.1123 | 3.4 | 6.3 | 0 | 0
-2 | 31/12 | 53 | 4 | 22 | -1.9809 | 21.2656 | 20 | 18.7344 | 9227.3299 | 3.3 | 6.3 | 0 | 0
-1 | 31/12 | 53 | 4 | 23 | -2.2809 | 21.1896 | 20 | 18.8104 | 8872.3626 | 3.2 | 6.2 | 0 | 0
0 | 31/12 | 53 | 4 | 24 | -2.4809 | 18.1787 | 18 | 17.8213 | 1788.1189 | 3.2 | 5.2 | 0 | 0
1 | 01/01 | 53 | 5 | 1 | -2.5809 | 18.36 | 18 | 17.64 | 4568.7969 | 3.1 | 5.2 | 9.9846 | 0
2 | 01/01 | 53 | 5 | 2 | -2.5809 | 18.4587 | 18 | 17.5413 | 5066.6376 | 3.1 | 5.2 | 5.4982 | 0
3 | 01/01 | 53 | 5 | 3 | -2.5809 | 18.5199 | 18 | 17.4801 | 5380.5171 | 3.1 | 5.3 | 3.4386 | 0
4 | 01/01 | 53 | 5 | 4 | -2.5809 | 18.5629 | 18 | 17.4371 | 5605.7857 | 3.1 | 5.3 | 2.4397 | 0
5 | 01/01 | 53 | 5 | 5 | -2.7809 | 18.5977 | 18 | 17.4023 | 5810.7332 | 3.1 | 5.3 | 1.9809 | 0
6 | 01/01 | 53 | 5 | 6 | -2.7809 | 18.6237 | 18 | 17.3763 | 5949.0872 | 3.1 | 5.3 | 1.4953 | 0
7 | 01/01 | 53 | 5 | 7 | -2.7809 | 21.6029 | 20 | 18.3971 | 12836.4778 | 3.2 | 6.4 | 181.3464 | 0
8 | 01/01 | 53 | 5 | 8 | -2.7809 | 21.4002 | 20 | 18.5998 | 10123.4348 | 3.2 | 6.3 | 0 | 0
9 | 01/01 | 53 | 5 | 9 | -2.6809 | 18.324 | 18 | 17.676 | 2736.1013 | 3.2 | 5.2 | 0 | 0
10 | 01/01 | 53 | 5 | 10 | -2.6809 | 18.4689 | 18 | 17.5311 | 5312.3908 | 3.2 | 5.3 | 8.0423 | 0
11 | 01/01 | 53 | 5 | 11 | -2.2809 | 18.5256 | 18 | 17.4744 | 5607.2153 | 3.3 | 5.3 | 3.1915 | 0
12 | 01/01 | 53 | 5 | 12 | -1.4809 | 18.5512 | 18 | 17.4488 | 5626.2547 | 3.4 | 5.3 | 1.458 | 0
13 | 01/01 | 53 | 5 | 13 | -0.6809 | 18.5441 | 18 | 17.4559 | 5400.8946 | 3.5 | 5.3 | 0 | 0
14 | 01/01 | 53 | 5 | 14 | -0.2809 | 18.5228 | 18 | 17.4772 | 5136.9328 | 3.3 | 5.3 | 0 | 0
15 | 01/01 | 53 | 5 | 15 | 0.019101 | 18.5147 | 18 | 17.4853 | 5024.117 | 3.2 | 5.3 | 0 | 0
16 | 01/01 | 53 | 5 | 16 | 0.2191 | 18.5167 | 18 | 17.4833 | 5043.3536 | 3.3 | 5.3 | 0.1502 | 0
17 | 01/01 | 53 | 5 | 17 | 0.1191 | 18.5431 | 18 | 17.4569 | 5304.5228 | 3.4 | 5.3 | 1.5018 | 0
18 | 01/01 | 53 | 5 | 18 | -0.080899 | 18.6017 | 18 | 17.3983 | 5748.7646 | 3.4 | 5.3 | 3.3086 | 0
19 | 01/01 | 53 | 5 | 19 | -0.3809 | 18.62 | 18 | 17.38 | 5844.3615 | 3.4 | 5.3 | 1.0551 | 0
20 | 01/01 | 53 | 5 | 20 | -0.8809 | 21.5892 | 20 | 18.4108 | 12712.8581 | 3.4 | 6.4 | 180.6418 | 0
21 | 01/01 | 53 | 5 | 21 | -0.7809 | 21.3714 | 20 | 18.6286 | 9642.0717 | 3.5 | 6.3 | 0 | 0
22 | 01/01 | 53 | 5 | 22 | -0.7809 | 21.2465 | 20 | 18.7535 | 9009.8392 | 3.5 | 6.2 | 0 | 0
23 | 01/01 | 53 | 5 | 23 | -0.9809 | 21.1684 | 20 | 18.8316 | 8632.4558 | 3.5 | 6.2 | 0 | 0
24 | 01/01 | 53 | 5 | 24 | -1.2809 | 18.1569 | 18 | 17.8431 | 1552.2449 | 3.5 | 5.1 | 0 | 0
25 | 02/01 | 53 | 6 | 1 | -1.9809 | 18.3419 | 18 | 17.6581 | 4410.6799 | 3.4 | 5.2 | 10.1731 | 0
26 | 02/01 | 53 | 6 | 2 | -2.9809 | 18.4475 | 18 | 17.5525 | 5041.6366 | 3.1 | 5.2 | 5.8721 | 0
27 | 02/01 | 53 | 6 | 3 | -2.4809 | 18.501 | 18 | 17.499 | 5256.0919 | 3.3 | 5.3 | 3.0065 | 0
28 | 02/01 | 53 | 6 | 4 | -1.7809 | 18.537 | 18 | 17.463 | 5375.025 | 3.5 | 5.3 | 2.0376 | 0
29 | 02/01 | 53 | 6 | 5 | -2.7809 | 18.5803 | 18 | 17.4197 | 5711.1354 | 3.2 | 5.3 | 2.4511 | 0
30 | 02/01 | 53 | 6 | 6 | -2.9809 | 18.6075 | 18 | 17.3925 | 5871.171 | 3.1 | 5.3 | 1.5642 | 0
31 | 02/01 | 53 | 6 | 7 | -3.1809 | 18.6309 | 18 | 17.3691 | 6017.6627 | 3.1 | 5.3 | 1.3525 | 0
32 | 02/01 | 53 | 6 | 8 | -3.1809 | 21.6072 | 20 | 18.3928 | 12952.7666 | 3.1 | 6.4 | 181.2251 | 0
33 | 02/01 | 53 | 6 | 9 | -3.2809 | 21.4007 | 20 | 18.5993 | 10059.0434 | 3 | 6.3 | 0 | 0
34 | 02/01 | 53 | 6 | 10 | -3.7809 | 21.2819 | 20 | 18.7181 | 9486.4881 | 2.9 | 6.3 | 0 | 0
35 | 02/01 | 53 | 6 | 11 | -3.7809 | 21.156 | 20 | 18.844 | 8625.3793 | 2.9 | 6.2 | 0 | 0
36 | 02/01 | 53 | 6 | 12 | -1.6809 | 20.9484 | 20 | 19.0516 | 6832.4323 | 3.3 | 6.1 | 0 | 0
37 | 02/01 | 53 | 6 | 13 | -0.1809 | 20.8441 | 20 | 19.1559 | 6173.8282 | 3.3 | 6.1 | 0 | 0
38 | 02/01 | 53 | 6 | 14 | 1.0191 | 20.7169 | 20 | 19.2831 | 5174.2715 | 3.4 | 6 | 0 | 0
39 | 02/01 | 53 | 6 | 15 | 1.7191 | 20.5987 | 20 | 19.4013 | 4328.3618 | 3.6 | 6 | 0 | 0
40 | 02/01 | 53 | 6 | 16 | 1.7191 | 20.5624 | 20 | 19.4376 | 4313.1128 | 3.6 | 6 | 0 | 0
41 | 02/01 | 53 | 6 | 17 | 1.9191 | 20.6879 | 20 | 19.3121 | 5709.8167 | 3.6 | 6 | 7.8535 | 0
42 | 02/01 | 53 | 6 | 18 | -0.6809 | 20.7734 | 20 | 19.2266 | 6587.7515 | 3.3 | 6.1 | 5.3832 | 0
43 | 02/01 | 53 | 6 | 19 | -2.7809 | 20.7926 | 20 | 19.2074 | 6843.6916 | 3.1 | 6.1 | 1.228 | 0
44 | 02/01 | 53 | 6 | 20 | -2.9809 | 20.7845 | 20 | 19.2155 | 6794.2548 | 3.1 | 6.1 | 0 | 0
45 | 02/01 | 53 | 6 | 21 | -3.0809 | 20.7792 | 20 | 19.2208 | 6773.7873 | 3.1 | 6.1 | 0 | 0
46 | 02/01 | 53 | 6 | 22 | -3.1809 | 20.7788 | 20 | 19.2212 | 6785.4886 | 3.1 | 6.1 | 0 | 0
47 | 02/01 | 53 | 6 | 23 | -3.1809 | 20.7815 | 20 | 19.2185 | 6807.9188 | 3.1 | 6.1 | 0.183 | 0
48 | 02/01 | 53 | 6 | 24 | -3.4809 | 17.8327 | 18 | 18.1673 | 63.1288 | 3 | 5 | 0 | 0
49 | 03/01 | 53 | 7 | 1 | -3.5809 | 18.0623 | 18 | 17.9377 | 3102.7927 | 3 | 5.1 | 12.4171 | 0
50 | 03/01 | 53 | 7 | 2 | -3.6809 | 18.2021 | 18 | 17.7979 | 3833.9984 | 2.9 | 5.2 | 7.6522 | 0
51 | 03/01 | 53 | 7 | 3 | -3.9809 | 18.3 | 18 | 17.7 | 4378.9514 | 2.9 | 5.2 | 5.4072 | 0
52 | 03/01 | 53 | 7 | 4 | -4.3809 | 18.3755 | 18 | 17.6245 | 4822.8579 | 2.8 | 5.2 | 4.2092 | 0
53 | 03/01 | 53 | 7 | 5 | -4.1809 | 18.4312 | 18 | 17.5688 | 5102.5421 | 2.8 | 5.2 | 3.125 | 0
54 | 03/01 | 53 | 7 | 6 | -3.6809 | 18.4752 | 18 | 17.5248 | 5294.4625 | 2.9 | 5.3 | 2.4837 | 0
55 | 03/01 | 53 | 7 | 7 | -3.1809 | 18.5126 | 18 | 17.4874 | 5452.5441 | 3.1 | 5.3 | 2.1166 | 0
56 | 03/01 | 53 | 7 | 8 | -2.8809 | 21.5036 | 20 | 18.4964 | 12443.0994 | 3.1 | 6.3 | 181.0076 | 0
57 | 03/01 | 53 | 7 | 9 | -2.6809 | 21.3079 | 20 | 18.6921 | 9577.5026 | 3.2 | 6.3 | 0 | 0
58 | 03/01 | 53 | 7 | 10 | -2.5809 | 21.2008 | 20 | 18.7992 | 9034.5608 | 3.2 | 6.2 | 0 | 0
59 | 03/01 | 53 | 7 | 11 | -2.4809 | 21.1306 | 20 | 18.8694 | 8654.4756 | 3.3 | 6.2 | 0 | 0
60 | 03/01 | 53 | 7 | 12 | -2.0809 | 21.072 | 20 | 18.928 | 8279.4328 | 3.3 | 6.2 | 0 | 0
61 | 03/01 | 53 | 7 | 13 | -1.5809 | 21.0232 | 20 | 18.9768 | 7951.9283 | 3.4 | 6.2 | 0 | 0
62 | 03/01 | 53 | 7 | 14 | -1.3809 | 20.9863 | 20 | 19.0137 | 7728.3514 | 3.4 | 6.1 | 0 | 0
63 | 03/01 | 53 | 7 | 15 | -1.0809 | 20.9587 | 20 | 19.0413 | 7564.3663 | 3.3 | 6.1 | 0 | 0
64 | 03/01 | 53 | 7 | 16 | -0.9809 | 20.9382 | 20 | 19.0618 | 7459.4449 | 3.1 | 6.1 | 0 | 0
65 | 03/01 | 53 | 7 | 17 | -0.9809 | 20.9114 | 20 | 19.0886 | 7283.1027 | 3 | 6.1 | 0 | 0
66 | 03/01 | 53 | 7 | 18 | -1.1809 | 20.9298 | 20 | 19.0702 | 7560.433 | 2.9 | 6.1 | 1.1883 | 0
67 | 03/01 | 53 | 7 | 19 | -1.6809 | 20.9287 | 20 | 19.0713 | 7592.58 | 2.8 | 6.1 | 0 | 0
68 | 03/01 | 53 | 7 | 20 | -2.1809 | 20.9244 | 20 | 19.0756 | 7616.7632 | 2.6 | 6.1 | 0 | 0
69 | 03/01 | 53 | 7 | 21 | -2.5809 | 20.9195 | 20 | 19.0805 | 7630.2468 | 2.7 | 6.1 | 0 | 0
70 | 03/01 | 53 | 7 | 22 | -2.5809 | 20.9122 | 20 | 19.0878 | 7592.7089 | 2.9 | 6.1 | 0 | 0
71 | 03/01 | 53 | 7 | 23 | -3.2809 | 20.9137 | 20 | 19.0863 | 7677.3952 | 2.7 | 6.1 | 0.1197 | 0
72 | 03/01 | 53 | 7 | 24 | -3.8809 | 17.9574 | 18 | 18.0426 | 913.1605 | 2.7 | 5.1 | 0 | 0
73 | 04/01 | 1 | 1 | 1 | -3.3809 | 18.1706 | 18 | 17.8294 | 3795.1699 | 2.8 | 5.2 | 11.6095 | 0
74 | 04/01 | 1 | 1 | 2 | -3.5809 | 18.3018 | 18 | 17.6982 | 4487.2848 | 2.8 | 5.2 | 7.231 | 0
75 | 04/01 | 1 | 1 | 3 | -4.1809 | 18.3926 | 18 | 17.6074 | 5016.5646 | 2.7 | 5.2 | 5.0498 | 0
76 | 04/01 | 1 | 1 | 4 | -4.4809 | 18.4572 | 18 | 17.5428 | 5382.3371 | 2.7 | 5.2 | 3.6273 | 0
77 | 04/01 | 1 | 1 | 5 | -4.6809 | 18.5077 | 18 | 17.4923 | 5668.9303 | 2.7 | 5.3 | 2.8566 | 0
78 | 04/01 | 1 | 1 | 6 | -4.9809 | 18.5506 | 18 | 17.4494 | 5927.5589 | 2.6 | 5.3 | 2.4381 | 0
79 | 04/01 | 1 | 1 | 7 | -5.1809 | 21.5438 | 20 | 18.4562 | 12907.765 | 2.6 | 6.4 | 181.5439 | 0
80 | 04/01 | 1 | 1 | 8 | -5.7809 | 21.3575 | 20 | 18.6425 | 10343.3301 | 2.5 | 6.3 | 0 | 0
81 | 04/01 | 1 | 1 | 9 | -5.8809 | 18.2958 | 18 | 17.7042 | 3063.5346 | 2.4 | 5.2 | 0 | 0
82 | 04/01 | 1 | 1 | 10 | -5.5809 | 18.4418 | 18 | 17.5582 | 5588.0059 | 2.5 | 5.2 | 8.1135 | 0
83 | 04/01 | 1 | 1 | 11 | -4.1809 | 18.4527 | 18 | 17.5473 | 5350.4628 | 2.8 | 5.2 | 0.6499 | 0
84 | 04/01 | 1 | 1 | 12 | -2.5809 | 18.3638 | 18 | 17.6362 | 4268.2202 | 2.9 | 5.2 | 0 | 0
85 | 04/01 | 1 | 1 | 13 | -0.9809 | 18.2941 | 18 | 17.7059 | 3582.0293 | 2.7 | 5.2 | 0 | 0
86 | 04/01 | 1 | 1 | 14 | 0.019101 | 18.2321 | 18 | 17.7679 | 3030.0718 | 2.7 | 5.2 | 0 | 0
87 | 04/01 | 1 | 1 | 15 | 0.8191 | 18.1626 | 18 | 17.8374 | 2412.1826 | 2.7 | 5.2 | 0 | 0
88 | 04/01 | 1 | 1 | 16 | 1.2191 | 18.1708 | 18 | 17.8292 | 2630.4325 | 2.8 | 5.2 | 0.492 | 0
89 | 04/01 | 1 | 1 | 17 | 1.6191 | 18.3258 | 18 | 17.6742 | 4141.4953 | 2.8 | 5.2 | 8.5421 | 0
90 | 04/01 | 1 | 1 | 18 | 0.7191 | 18.4254 | 18 | 17.5746 | 4833.1024 | 3 | 5.2 | 5.5416 | 0
91 | 04/01 | 1 | 1 | 19 | -0.7809 | 18.4635 | 18 | 17.5365 | 5121.8503 | 2.9 | 5.2 | 2.1543 | 0
92 | 04/01 | 1 | 1 | 20 | -1.9809 | 21.4414 | 20 | 18.5586 | 12084.8002 | 2.9 | 6.3 | 179.6664 | 0
93 | 04/01 | 1 | 1 | 21 | -2.3809 | 21.2311 | 20 | 18.7689 | 9091.1378 | 2.9 | 6.2 | 0 | 0
94 | 04/01 | 1 | 1 | 22 | -3.1809 | 21.1185 | 20 | 18.8815 | 8599.6392 | 2.8 | 6.2 | 0 | 0
95 | 04/01 | 1 | 1 | 23 | -3.1809 | 21.0452 | 20 | 18.9548 | 8221.3962 | 2.9 | 6.2 | 0 | 0
96 | 04/01 | 1 | 1 | 24 | -3.6809 | 18.0455 | 18 | 17.9545 | 1227.4186 | 2.8 | 5.1 | 0 | 0
97 | 05/01 | 1 | 2 | 1 | -3.9809 | 18.2378 | 18 | 17.7622 | 4085.502 | 2.8 | 5.2 | 10.5198 | 0
98 | 05/01 | 1 | 2 | 2 | -5.1809 | 18.3578 | 18 | 17.6422 | 4820.7501 | 2.6 | 5.2 | 6.6484 | 0
99 | 05/01 | 1 | 2 | 3 | -5.1809 | 18.4282 | 18 | 17.5718 | 5179.8864 | 2.6 | 5.2 | 3.9423 | 0
100 | 05/01 | 1 | 2 | 4 | -5.8809 | 18.489 | 18 | 17.511 | 5576.4722 | 2.4 | 5.3 | 3.4247 | 0
101 | 05/01 | 1 | 2 | 5 | -5.7809 | 18.5318 | 18 | 17.4682 | 5795.3962 | 2.5 | 5.3 | 2.4396 | 0
102 | 05/01 | 1 | 2 | 6 | -6.0809 | 18.5731 | 18 | 17.4269 | 6054.3782 | 2.4 | 5.3 | 2.3593 | 0
103 | 05/01 | 1 | 2 | 7 | -6.5809 | 21.5691 | 20 | 18.4309 | 13086.8517 | 2.3 | 6.4 | 181.9609 | 0
104 | 05/01 | 1 | 2 | 8 | -6.5809 | 21.3777 | 20 | 18.6223 | 10438.5944 | 2.3 | 6.3 | 0 | 0
105 | 05/01 | 1 | 2 | 9 | -5.4809 | 18.306 | 18 | 17.694 | 2988.0712 | 2.5 | 5.2 | 0 | 0
106 | 05/01 | 1 | 2 | 10 | -5.5809 | 18.4659 | 18 | 17.5341 | 5668.7187 | 2.5 | 5.2 | 8.8841 | 0
107 | 05/01 | 1 | 2 | 11 | -5.2809 | 18.5378 | 18 | 17.4622 | 6069.5949 | 2.6 | 5.3 | 4.0493 | 0
108 | 05/01 | 1 | 2 | 12 | -4.3809 | 18.5452 | 18 | 17.4548 | 5865.1377 | 2.8 | 5.3 | 0.4639 | 0
109 | 05/01 | 1 | 2 | 13 | -3.8809 | 18.5386 | 18 | 17.4614 | 5675.9938 | 2.9 | 5.3 | 0 | 0
110 | 05/01 | 1 | 2 | 14 | -3.0809 | 18.5213 | 18 | 17.4787 | 5423.2797 | 3.1 | 5.3 | 0 | 0
111 | 05/01 | 1 | 2 | 15 | -2.3809 | 18.5116 | 18 | 17.4884 | 5254.3642 | 3.3 | 5.3 | 0 | 0
112 | 05/01 | 1 | 2 | 16 | -1.9809 | 18.531 | 18 | 17.469 | 5419.5316 | 3.4 | 5.3 | 1.1144 | 0
113 | 05/01 | 1 | 2 | 17 | -1.6809 | 18.5568 | 18 | 17.4432 | 5614.0809 | 3.5 | 5.3 | 1.4676 | 0
114 | 05/01 | 1 | 2 | 18 | -2.0809 | 18.6309 | 18 | 17.3691 | 6206.3868 | 3.3 | 5.3 | 4.1768 | 0
115 | 05/01 | 1 | 2 | 19 | -2.0809 | 18.6514 | 18 | 17.3486 | 6277.6968 | 3 | 5.3 | 1.197 | 0
116 | 05/01 | 1 | 2 | 20 | -1.7809 | 21.6167 | 20 | 18.3833 | 13043.5644 | 2.7 | 6.4 | 180.7156 | 0
117 | 05/01 | 1 | 2 | 21 | -1.6809 | 21.4025 | 20 | 18.5975 | 9994.5538 | 2.6 | 6.3 | 0 | 0
118 | 05/01 | 1 | 2 | 22 | -1.2809 | 21.2756 | 20 | 18.7244 | 9308.1227 | 2.4 | 6.3 | 0 | 0
119 | 05/01 | 1 | 2 | 23 | -1.5809 | 21.1997 | 20 | 18.8003 | 8952.691 | 2.4 | 6.2 | 0 | 0
120 | 05/01 | 1 | 2 | 24 | -1.1809 | 18.1815 | 18 | 17.8185 | 1761.5018 | 2.1 | 5.2 | 0 | 0
121 | 06/01 | 1 | 3 | 1 | -0.6809 | 18.3554 | 18 | 17.6446 | 4438.4287 | 1.9 | 5.2 | 9.6089 | 0
122 | 06/01 | 1 | 3 | 2 | -1.3809 | 18.4586 | 18 | 17.5414 | 5028.2067 | 2 | 5.2 | 5.767 | 0
123 | 06/01 | 1 | 3 | 3 | -2.4809 | 18.5256 | 18 | 17.4744 | 5474.8146 | 2.6 | 5.3 | 3.7772 | 0
124 | 06/01 | 1 | 3 | 4 | -3.2809 | 18.5705 | 18 | 17.4295 | 5779.5755 | 2.9 | 5.3 | 2.5483 | 0
125 | 06/01 | 1 | 3 | 5 | -3.2809 | 18.5982 | 18 | 17.4018 | 5917.9793 | 3 | 5.3 | 1.5952 | 0
126 | 06/01 | 1 | 3 | 6 | -3.2809 | 18.6215 | 18 | 17.3785 | 6040.2424 | 3 | 5.3 | 1.3466 | 0
127 | 06/01 | 1 | 3 | 7 | -3.1809 | 21.5982 | 20 | 18.4018 | 12901.09 | 3 | 6.4 | 181.1591 | 0
128 | 06/01 | 1 | 3 | 8 | -3.1809 | 21.3948 | 20 | 18.6052 | 10182.828 | 3.1 | 6.3 | 0 | 0
129 | 06/01 | 1 | 3 | 9 | -3.2809 | 18.3187 | 18 | 17.6813 | 2808.1815 | 3 | 5.2 | 0 | 0
130 | 06/01 | 1 | 3 | 10 | -2.9809 | 18.4607 | 18 | 17.5393 | 5338.1412 | 3.1 | 5.2 | 7.8798 | 0
131 | 06/01 | 1 | 3 | 11 | -2.7809 | 18.5272 | 18 | 17.4728 | 5737.0605 | 3.2 | 5.3 | 3.7375 | 0
132 | 06/01 | 1 | 3 | 12 | -2.5809 | 18.5643 | 18 | 17.4357 | 5886.9663 | 3.2 | 5.3 | 2.1028 | 0
133 | 06/01 | 1 | 3 | 13 | -2.3809 | 18.5937 | 18 | 17.4063 | 6033.7201 | 3.3 | 5.3 | 1.6811 | 0
134 | 06/01 | 1 | 3 | 14 | -2.6809 | 18.6229 | 18 | 17.3771 | 6235.8826 | 3.2 | 5.3 | 1.6709 | 0
135 | 06/01 | 1 | 3 | 15 | -2.8809 | 18.6387 | 18 | 17.3613 | 6287.981 | 3.1 | 5.3 | 0.9234 | 0
136 | 06/01 | 1 | 3 | 16 | -2.9809 | 18.6538 | 18 | 17.3462 | 6386.4771 | 3.1 | 5.3 | 0.8903 | 0
137 | 06/01 | 1 | 3 | 17 | -2.8809 | 18.662 | 18 | 17.338 | 6410.3222 | 3.1 | 5.3 | 0.4972 | 0
138 | 06/01 | 1 | 3 | 18 | -3.0809 | 18.6888 | 18 | 17.3112 | 6548.337 | 3.1 | 5.3 | 1.549 | 0
139 | 06/01 | 1 | 3 | 19 | -3.1809 | 18.7019 | 18 | 17.2981 | 6618.5583 | 3.1 | 5.3 | 0.7767 | 0
140 | 06/01 | 1 | 3 | 20 | -3.2809 | 21.6696 | 20 | 18.3304 | 13449.375 | 3 | 6.4 | 181.3739 | 0
141 | 06/01 | 1 | 3 | 21 | -3.3809 | 21.4575 | 20 | 18.5425 | 10437.7389 | 3 | 6.3 | 0 | 0
142 | 06/01 | 1 | 3 | 22 | -3.4809 | 21.3362 | 20 | 18.6638 | 9838.1762 | 3 | 6.3 | 0 | 0
143 | 06/01 | 1 | 3 | 23 | -3.4809 | 21.2581 | 20 | 18.7419 | 9443.4874 | 3 | 6.3 | 0 | 0
144 | 06/01 | 1 | 3 | 24 | -3.4809 | 18.2456 | 18 | 17.7544 | 2330.4637 | 3 | 5.2 | 0 | 0
145 | 07/01 | 1 | 4 | 1 | -3.1809 | 18.4226 | 18 | 17.5774 | 5046.6449 | 3.1 | 5.2 | 9.7873 | 0
146 | 07/01 | 1 | 4 | 2 | -2.6809 | 18.5157 | 18 | 17.4843 | 5463.3761 | 3.2 | 5.3 | 5.2052 | 0
147 | 07/01 | 1 | 4 | 3 | -2.2809 | 18.5718 | 18 | 17.4282 | 5708.943 | 3.3 | 5.3 | 3.1622 | 0
148 | 07/01 | 1 | 4 | 4 | -2.0809 | 18.6109 | 18 | 17.3891 | 5890.9125 | 3.4 | 5.3 | 2.2195 | 0
149 | 07/01 | 1 | 4 | 5 | -1.8809 | 18.6388 | 18 | 17.3612 | 6014.7413 | 3.4 | 5.3 | 1.5944 | 0
150 | 07/01 | 1 | 4 | 6 | -1.9809 | 18.6622 | 18 | 17.3378 | 6146.8497 | 3.4 | 5.3 | 1.3475 | 0
151 | 07/01 | 1 | 4 | 7 | -2.1809 | 21.6386 | 20 | 18.3614 | 13033.6761 | 3.3 | 6.4 | 181.5443 | 0
152 | 07/01 | 1 | 4 | 8 | -2.1809 | 21.4305 | 20 | 18.5695 | 10285.7337 | 3.3 | 6.3 | 0 | 0
153 | 07/01 | 1 | 4 | 9 | -2.1809 | 18.3486 | 18 | 17.6514 | 2866.2292 | 3.3 | 5.2 | 0 | 0
154 | 07/01 | 1 | 4 | 10 | -2.0809 | 18.4895 | 18 | 17.5105 | 5417.3541 | 3.4 | 5.3 | 7.8304 | 0
155 | 07/01 | 1 | 4 | 11 | -1.8809 | 18.5519 | 18 | 17.4481 | 5790.9977 | 3.4 | 5.3 | 3.5059 | 0
156 | 07/01 | 1 | 4 | 12 | -1.1809 | 18.5788 | 18 | 17.4212 | 5827.5045 | 3.6 | 5.3 | 1.5278 | 0
157 | 07/01 | 1 | 4 | 13 | -0.9809 | 18.5966 | 18 | 17.4034 | 5879.307 | 3.7 | 5.3 | 1.0207 | 0
158 | 07/01 | 1 | 4 | 14 | -1.0809 | 18.6089 | 18 | 17.3911 | 5935.0242 | 3.7 | 5.3 | 0.7161 | 0
159 | 07/01 | 1 | 4 | 15 | -0.9809 | 18.6166 | 18 | 17.3834 | 5928.0159 | 3.7 | 5.3 | 0.4623 | 0
160 | 07/01 | 1 | 4 | 16 | -0.6809 | 18.6205 | 18 | 17.3795 | 5914.8546 | 3.8 | 5.3 | 0.2398 | 0
161 | 07/01 | 1 | 4 | 17 | -0.3809 | 18.6179 | 18 | 17.3821 | 5848.4729 | 3.9 | 5.3 | 0 | 0
162 | 07/01 | 1 | 4 | 18 | -0.4809 | 18.6526 | 18 | 17.3474 | 6083.0286 | 3.9 | 5.3 | 1.9672 | 0
163 | 07/01 | 1 | 4 | 19 | -0.5809 | 18.6638 | 18 | 17.3362 | 6133.1438 | 3.8 | 5.3 | 0.6533 | 0
164 | 07/01 | 1 | 4 | 20 | -0.7809 | 21.6285 | 20 | 18.3715 | 12951.8796 | 3.8 | 6.4 | 180.7754 | 0
165 | 07/01 | 1 | 4 | 21 | -0.4809 | 21.408 | 20 | 18.592 | 9848.7021 | 3.9 | 6.3 | 0 | 0
166 | 07/01 | 1 | 4 | 22 | -0.1809 | 21.2789 | 20 | 18.7211 | 9164.5497 | 3.9 | 6.3 | 0 | 0
167 | 07/01 | 1 | 4 | 23 | -0.080899 | 21.1963 | 20 | 18.8037 | 8732.3303 | 4 | 6.2 | 0 | 0
168 | 07/01 | 1 | 4 | 24 | -0.3809 | 18.1825 | 18 | 17.8175 | 1639.0817 | 3.9 | 5.2 | 0 | 0
169 | 08/01 | 1 | 5 | 1 | -0.6809 | 18.3604 | 18 | 17.6396 | 4415.4891 | 3.8 | 5.2 | 9.7883 | 0
170 | 08/01 | 1 | 5 | 2 | -0.6809 | 18.4532 | 18 | 17.5468 | 4874.2699 | 3.8 | 5.2 | 5.1538 | 0
171 | 08/01 | 1 | 5 | 3 | -0.3809 | 18.5057 | 18 | 17.4943 | 5105.2273 | 3.9 | 5.3 | 2.9376 | 0
172 | 08/01 | 1 | 5 | 4 | -0.3809 | 18.5435 | 18 | 17.4565 | 5298.3679 | 3.9 | 5.3 | 2.1262 | 0
173 | 08/01 | 1 | 5 | 5 | -0.3809 | 18.571 | 18 | 17.429 | 5437.9476 | 3.9 | 5.3 | 1.5532 | 0
174 | 08/01 | 1 | 5 | 6 | -0.2809 | 18.591 | 18 | 17.409 | 5529.5392 | 3.9 | 5.3 | 1.1397 | 0
175 | 08/01 | 1 | 5 | 7 | -0.1809 | 21.5643 | 20 | 18.4357 | 12370.0471 | 3.9 | 6.4 | 180.6103 | 0
176 | 08/01 | 1 | 5 | 8 | -0.1809 | 21.3567 | 20 | 18.6433 | 9626.319 | 3.9 | 6.3 | 0 | 0
177 | 08/01 | 1 | 5 | 9 | 0.019101 | 18.2743 | 18 | 17.7257 | 2187.7959 | 4 | 5.2 | 0 | 0
178 | 08/01 | 1 | 5 | 10 | -0.080899 | 18.4165 | 18 | 17.5835 | 4760.1583 | 4 | 5.2 | 7.8539 | 0
179 | 08/01 | 1 | 5 | 11 | 0.2191 | 18.4782 | 18 | 17.5218 | 5121.0766 | 4.1 | 5.3 | 3.4393 | 0
180 | 08/01 | 1 | 5 | 12 | 0.019101 | 18.5129 | 18 | 17.4871 | 5287.4838 | 4 | 5.3 | 1.9456 | 0
181 | 08/01 | 1 | 5 | 13 | 0.5191 | 18.5229 | 18 | 17.4771 | 5246.9585 | 4.2 | 5.3 | 0.576 | 0
182 | 08/01 | 1 | 5 | 14 | 0.8191 | 18.5296 | 18 | 17.4704 | 5231.1608 | 4.3 | 5.3 | 0.3847 | 0
183 | 08/01 | 1 | 5 | 15 | 0.8191 | 18.5477 | 18 | 17.4523 | 5332.6492 | 4.3 | 5.3 | 1.0218 | 0
184 | 08/01 | 1 | 5 | 16 | 0.1191 | 18.5718 | 18 | 17.4282 | 5561.0556 | 4 | 5.3 | 1.3672 | 0
185 | 08/01 | 1 | 5 | 17 | -0.5809 | 18.5899 | 18 | 17.4101 | 5732.9462 | 3.8 | 5.3 | 1.0327 | 0
186 | 08/01 | 1 | 5 | 18 | -0.9809 | 18.612 | 18 | 17.388 | 5839.2399 | 3.7 | 5.3 | 1.2618 | 0
187 | 08/01 | 1 | 5 | 19 | -1.3809 | 18.6242 | 18 | 17.3758 | 5934.3046 | 3.6 | 5.3 | 0.7169 | 0
188 | 08/01 | 1 | 5 | 20 | -1.3809 | 21.5886 | 20 | 18.4114 | 12734.3701 | 3.2 | 6.4 | 180.3675 | 0
189 | 08/01 | 1 | 5 | 21 | -1.3809 | 21.3746 | 20 | 18.6254 | 9703.1288 | 3.6 | 6.3 | 0 | 0
190 | 08/01 | 1 | 5 | 22 | -1.2809 | 21.2513 | 20 | 18.7487 | 9073.7131 | 3.6 | 6.2 | 0 | 0
191 | 08/01 | 1 | 5 | 23 | -1.1809 | 21.173 | 20 | 18.827 | 8668.7441 | 3.6 | 6.2 | 0 | 0
192 | 08/01 | 1 | 5 | 24 | -0.9809 | 18.1594 | 18 | 17.8406 | 1530.2747 | 3.7 | 5.1 | 0 | 0
193 | 09/01 | 1 | 6 | 1 | -1.1809 | 18.3421 | 18 | 17.6579 | 4329.5549 | 3.6 | 5.2 | 10.0391 | 0
194 | 09/01 | 1 | 6 | 2 | -1.1809 | 18.4399 | 18 | 17.5601 | 4820.1394 | 3.6 | 5.2 | 5.4329 | 0
195 | 09/01 | 1 | 6 | 3 | -1.1809 | 18.4996 | 18 | 17.5004 | 5124.226 | 3.6 | 5.3 | 3.3423 | 0
196 | 09/01 | 1 | 6 | 4 | -1.3809 | 18.5428 | 18 | 17.4572 | 5368.2536 | 3.5 | 5.3 | 2.4311 | 0
197 | 09/01 | 1 | 6 | 5 | -1.9809 | 18.579 | 18 | 17.421 | 5618.9697 | 3.2 | 5.3 | 2.0605 | 0
198 | 09/01 | 1 | 6 | 6 | -2.4809 | 18.6071 | 18 | 17.3929 | 5815.9234 | 2.8 | 5.3 | 1.6208 | 0
199 | 09/01 | 1 | 6 | 7 | -2.0809 | 18.6224 | 18 | 17.3776 | 5854.1803 | 2.8 | 5.3 | 0.9047 | 0
200 | 09/01 | 1 | 6 | 8 | -2.5809 | 21.6021 | 20 | 18.3979 | 12861.1391 | 2.6 | 6.4 | 181.3773 | 0
201 | 09/01 | 1 | 6 | 9 | -2.6809 | 21.3952 | 20 | 18.6048 | 9969.474 | 2.5 | 6.3 | 0 | 0
202 | 09/01 | 1 | 6 | 10 | -2.8809 | 21.2718 | 20 | 18.7282 | 9337.2715 | 2.1 | 6.3 | 0 | 0
203 | 09/01 | 1 | 6 | 11 | -2.1809 | 21.1424 | 20 | 18.8576 | 8404.6422 | 2.1 | 6.2 | 0 | 0
204 | 09/01 | 1 | 6 | 12 | -1.2809 | 20.9847 | 20 | 19.0153 | 7159.2566 | 2.1 | 6.1 | 0 | 0
205 | 09/01 | 1 | 6 | 13 | -0.1809 | 20.8548 | 20 | 19.1452 | 6212.969 | 2.2 | 6.1 | 0 | 0
206 | 09/01 | 1 | 6 | 14 | 0.7191 | 20.7282 | 20 | 19.2718 | 5274.3795 | 2.4 | 6 | 0 | 0
207 | 09/01 | 1 | 6 | 15 | 1.6191 | 20.6005 | 20 | 19.3995 | 4328.9296 | 2.4 | 6 | 0 | 0
208 | 09/01 | 1 | 6 | 16 | 2.0191 | 20.5584 | 20 | 19.4416 | 4243.7494 | 2.5 | 6 | 0 | 0
209 | 09/01 | 1 | 6 | 17 | 1.5191 | 20.6705 | 20 | 19.3295 | 5558.4271 | 2.5 | 6 | 7.034 | 0
210 | 09/01 | 1 | 6 | 18 | -0.2809 | 20.7626 | 20 | 19.2374 | 6485.2465 | 2.3 | 6.1 | 5.818 | 0
211 | 09/01 | 1 | 6 | 19 | -1.7809 | 20.7802 | 20 | 19.2198 | 6670.2905 | 2.2 | 6.1 | 1.1418 | 0
212 | 09/01 | 1 | 6 | 20 | -2.2809 | 20.7769 | 20 | 19.2231 | 6679.8525 | 2.2 | 6.1 | 0 | 0
213 | 09/01 | 1 | 6 | 21 | -2.5809 | 20.7734 | 20 | 19.2266 | 6686.1004 | 2.2 | 6.1 | 0 | 0
214 | 09/01 | 1 | 6 | 22 | -2.7809 | 20.773 | 20 | 19.227 | 6706.352 | 2.2 | 6.1 | 0.0079 | 0
215 | 09/01 | 1 | 6 | 23 | -3.1809 | 20.7785 | 20 | 19.2215 | 6783.4575 | 2.3 | 6.1 | 0.3768 | 0
216 | 09/01 | 1 | 6 | 24 | -3.7809 | 17.8311 | 18 | 18.1689 | 74.6117 | 2.4 | 5 | 0 | 0
217 | 10/01 | 1 | 7 | 1 | -4.1809 | 18.0626 | 18 | 17.9374 | 3152.9062 | 2.5 | 5.1 | 12.5225 | 0
218 | 10/01 | 1 | 7 | 2 | -4.2809 | 18.2017 | 18 | 17.7983 | 3879.6468 | 2.6 | 5.2 | 7.6254 | 0
219 | 10/01 | 1 | 7 | 3 | -4.2809 | 18.297 | 18 | 17.703 | 4381.2613 | 2.7 | 5.2 | 5.2701 | 0
220 | 10/01 | 1 | 7 | 4 | -4.3809 | 18.3709 | 18 | 17.6291 | 4788.5561 | 2.7 | 5.2 | 4.1178 | 0
221 | 10/01 | 1 | 7 | 5 | -4.4809 | 18.4309 | 18 | 17.5691 | 5124.8307 | 2.7 | 5.2 | 3.3658 | 0
222 | 10/01 | 1 | 7 | 6 | -4.2809 | 18.4784 | 18 | 17.5216 | 5365.337 | 2.8 | 5.3 | 2.6835 | 0
223 | 10/01 | 1 | 7 | 7 | -4.1809 | 18.5201 | 18 | 17.4799 | 5586.616 | 2.8 | 5.3 | 2.3601 | 0
224 | 10/01 | 1 | 7 | 8 | -4.2809 | 21.5153 | 20 | 18.4847 | 12640.0118 | 2.8 | 6.4 | 181.3683 | 0
225 | 10/01 | 1 | 7 | 9 | -3.4809 | 21.3177 | 20 | 18.6823 | 9715.8885 | 3 | 6.3 | 0 | 0
226 | 10/01 | 1 | 7 | 10 | -4.0809 | 21.2103 | 20 | 18.7897 | 9204.1415 | 2.8 | 6.2 | 0 | 0
227 | 10/01 | 1 | 7 | 11 | -2.5809 | 21.0448 | 20 | 18.9552 | 7830.3879 | 3.2 | 6.2 | 0 | 0
228 | 10/01 | 1 | 7 | 12 | -0.2809 | 20.874 | 20 | 19.126 | 6405.8326 | 3.4 | 6.1 | 0 | 0
229 | 10/01 | 1 | 7 | 13 | 1.0191 | 20.775 | 20 | 19.225 | 5743.7618 | 3.3 | 6.1 | 0 | 0
230 | 10/01 | 1 | 7 | 14 | 2.3191 | 20.6446 | 20 | 19.3554 | 4690.0402 | 3.3 | 6 | 0 | 0
231 | 10/01 | 1 | 7 | 15 | 3.4191 | 20.5054 | 20 | 19.4946 | 3618.6273 | 3.2 | 6 | 0 | 0
232 | 10/01 | 1 | 7 | 16 | 4.5191 | 20.4798 | 20 | 19.5202 | 3665.3741 | 3.2 | 6 | 0 | 0
233 | 10/01 | 1 | 7 | 17 | 4.5191 | 20.5876 | 20 | 19.4124 | 4873.6356 | 3.1 | 6 | 6.7187 | 0
234 | 10/01 | 1 | 7 | 18 | 3.6191 | 20.6744 | 20 | 19.3256 | 5692.2108 | 3.2 | 6 | 5.4434 | 0
235 | 10/01 | 1 | 7 | 19 | 2.2191 | 20.6908 | 20 | 19.3092 | 5854.7981 | 3.2 | 6 | 1.0364 | 0
236 | 10/01 | 1 | 7 | 20 | 0.3191 | 20.698 | 20 | 19.302 | 6054.0413 | 3.2 | 6 | 0.4595 | 0
237 | 10/01 | 1 | 7 | 21 | -0.1809 | 20.6906 | 20 | 19.3094 | 6041.8332 | 3.3 | 6 | 0 | 0
238 | 10/01 | 1 | 7 | 22 | -0.8809 | 20.6901 | 20 | 19.3099 | 6104.39 | 3.2 | 6 | 0 | 0
239 | 10/01 | 1 | 7 | 23 | -1.5809 | 20.6941 | 20 | 19.3059 | 6194.8895 | 3.2 | 6 | 0.2584 | 0
240 | 10/01 | 1 | 7 | 24 | -1.9809 | 17.9901 | 18.168 | 18.346 | 0 | 3.2 | 5.1 | 0 | 0
241 | 11/01 | 2 | 1 | 1 | -1.3809 | 17.9435 | 18 | 18.0565 | 2095.5193 | 3.5 | 5.1 | 0 | 0
242 | 11/01 | 2 | 1 | 2 | -1.1809 | 18.0879 | 18 | 17.9121 | 2975.0357 | 3.6 | 5.1 | 7.8389 | 0
243 | 11/01 | 2 | 1 | 3 | -1.6809 | 18.1917 | 18 | 17.8083 | 3568.5524 | 3.4 | 5.2 | 5.6846 | 0
244 | 11/01 | 2 | 1 | 4 | -1.7809 | 18.2663 | 18 | 17.7337 | 3970.4351 | 3.4 | 5.2 | 4.1137 | 0
245 | 11/01 | 2 | 1 | 5 | -1.4809 | 18.3227 | 18 | 17.6773 | 4241.6908 | 3.4 | 5.2 | 3.1299 | 0
246 | 11/01 | 2 | 1 | 6 | -1.2809 | 18.3707 | 18 | 17.6293 | 4482.5589 | 3.4 | 5.2 | 2.6777 | 0
247 | 11/01 | 2 | 1 | 7 | -1.4809 | 21.3725 | 20 | 18.6275 | 11514.6037 | 3.3 | 6.3 | 180.2941 | 0
248 | 11/01 | 2 | 1 | 8 | -1.4809 | 21.1874 | 20 | 18.8126 | 8895.6461 | 3.3 | 6.2 | 0 | 0
249 | 11/01 | 2 | 1 | 9 | -1.7809 | 18.1341 | 18 | 17.8659 | 1688.1065 | 3.2 | 5.1 | 0 | 0
250 | 11/01 | 2 | 1 | 10 | -1.6809 | 18.2861 | 18 | 17.7139 | 4263.3026 | 3.1 | 5.2 | 8.3512 | 0
251 | 11/01 | 2 | 1 | 11 | -0.5809 | 18.3036 | 18 | 17.6964 | 4095.0173 | 3.2 | 5.2 | 0.9971 | 0
252 | 11/01 | 2 | 1 | 12 | 0.9191 | 18.2528 | 18 | 17.7472 | 3372.3843 | 3.3 | 5.2 | 0 | 0
253 | 11/01 | 2 | 1 | 13 | 2.2191 | 18.1994 | 18 | 17.8006 | 2790.5676 | 3.1 | 5.2 | 0 | 0
254 | 11/01 | 2 | 1 | 14 | 4.0191 | 18.1157 | 18 | 17.8843 | 1938.9837 | 3.3 | 5.1 | 0 | 0
255 | 11/01 | 2 | 1 | 15 | 5.0191 | 18.0191 | 18 | 17.9809 | 1055.2967 | 3.2 | 5.1 | 0 | 0
256 | 11/01 | 2 | 1 | 16 | 6.0191 | 18.0333 | 18 | 17.9667 | 1330.1108 | 3.2 | 5.1 | 0.8049 | 0
257 | 11/01 | 2 | 1 | 17 | 6.4191 | 18.1744 | 18 | 17.8256 | 2690.8446 | 3 | 5.2 | 7.7112 | 0
258 | 11/01 | 2 | 1 | 18 | 4.3191 | 18.2955 | 18 | 17.7045 | 3687.0342 | 3.4 | 5.2 | 6.6622 | 0
259 | 11/01 | 2 | 1 | 19 | 3.2191 | 18.3293 | 18 | 17.6707 | 3899.0969 | 3.5 | 5.2 | 1.8925 | 0
260 | 11/01 | 2 | 1 | 20 | 2.4191 | 21.3032 | 20 | 18.6968 | 10799.7367 | 3.6 | 6.3 | 178.0489 | 0
261 | 11/01 | 2 | 1 | 21 | 1.9191 | 21.0935 | 20 | 18.9065 | 7820.2127 | 3.5 | 6.2 | 0 | 0
262 | 11/01 | 2 | 1 | 22 | 1.0191 | 20.9808 | 20 | 19.0192 | 7335.3308 | 3.1 | 6.1 | 0 | 0
263 | 11/01 | 2 | 1 | 23 | 0.5191 | 20.9109 | 20 | 19.0891 | 7023.7206 | 3.2 | 6.1 | 0 | 0
264 | 11/01 | 2 | 1 | 24 | 0.8191 | 17.9487 | 18.0318 | 18.1148 | 0 | 3.4 | 5.1 | 0 | 0
265 | 12/01 | 2 | 2 | 1 | 0.019101 | 18.0951 | 18 | 17.9049 | 2782.7748 | 3.3 | 5.1 | 7.9574 | 0
266 | 12/01 | 2 | 2 | 2 | -0.080899 | 18.2049 | 18 | 17.7951 | 3374.3107 | 3.3 | 5.2 | 6.0161 | 0
267 | 12/01 | 2 | 2 | 3 | 0.2191 | 18.2736 | 18 | 17.7264 | 3698.2051 | 3.4 | 5.2 | 3.7966 | 0
268 | 12/01 | 2 | 2 | 4 | 0.2191 | 18.3277 | 18 | 17.6723 | 3985.8743 | 3.3 | 5.2 | 3.0068 | 0
269 | 12/01 | 2 | 2 | 5 | 0.4191 | 18.3693 | 18 | 17.6307 | 4187.8305 | 3.4 | 5.2 | 2.3219 | 0
270 | 12/01 | 2 | 2 | 6 | 0.5191 | 18.4049 | 18 | 17.5951 | 4371.5007 | 3.2 | 5.2 | 2.0043 | 0
271 | 12/01 | 2 | 2 | 7 | -0.2809 | 21.4012 | 20 | 18.5988 | 11434.4326 | 3.1 | 6.3 | 180.2794 | 0
272 | 12/01 | 2 | 2 | 8 | -0.4809 | 21.2079 | 20 | 18.7921 | 8788.7417 | 3 | 6.2 | 0 | 0
273 | 12/01 | 2 | 2 | 9 | -0.6809 | 18.1456 | 18 | 17.8544 | 1522.7988 | 3.1 | 5.1 | 0 | 0
274 | 12/01 | 2 | 2 | 10 | -0.8809 | 18.295 | 18 | 17.705 | 4118.8917 | 3.1 | 5.2 | 8.2128 | 0
275 | 12/01 | 2 | 2 | 11 | 0.019101 | 18.3117 | 18 | 17.6883 | 3976.7337 | 3.1 | 5.2 | 0.961 | 0
276 | 12/01 | 2 | 2 | 12 | 1.4191 | 18.2494 | 18 | 17.7506 | 3162.7032 | 3 | 5.2 | 0 | 0
277 | 12/01 | 2 | 2 | 13 | 2.6191 | 18.1981 | 18 | 17.8019 | 2635.7172 | 3 | 5.2 | 0 | 0
278 | 12/01 | 2 | 2 | 14 | 4.8191 | 18.1108 | 18 | 17.8892 | 1731.1304 | 3.2 | 5.1 | 0 | 0
279 | 12/01 | 2 | 2 | 15 | 5.7191 | 18.0173 | 18 | 17.9827 | 888.2759 | 3.1 | 5.1 | 0 | 0
280 | 12/01 | 2 | 2 | 16 | 6.4191 | 18.031 | 18 | 17.969 | 1177.0031 | 3 | 5.1 | 0.7808 | 0
281 | 12/01 | 2 | 2 | 17 | 7.1191 | 18.1639 | 18 | 17.8361 | 2448.3055 | 2.8 | 5.2 | 7.2637 | 0
282 | 12/01 | 2 | 2 | 18 | 5.8191 | 18.2798 | 18 | 17.7202 | 3358.3441 | 3 | 5.2 | 6.3866 | 0
283 | 12/01 | 2 | 2 | 19 | 3.5191 | 18.3264 | 18 | 17.6736 | 3767.4845 | 3.1 | 5.2 | 2.5973 | 0
284 | 12/01 | 2 | 2 | 20 | 2.4191 | 21.3014 | 20 | 18.6986 | 10700.2027 | 3.1 | 6.3 | 178.1112 | 0
285 | 12/01 | 2 | 2 | 21 | 1.8191 | 21.0916 | 20 | 18.9084 | 7731.9208 | 3.1 | 6.2 | 0 | 0
286 | 12/01 | 2 | 2 | 22 | 0.7191 | 20.9806 | 20 | 19.0194 | 7279.2709 | 3.2 | 6.1 | 0 | 0
287 | 12/01 | 2 | 2 | 23 | 0.019101 | 20.9127 | 20 | 19.0873 | 7001.6714 | 3.3 | 6.1 | 0 | 0
288 | 12/01 | 2 | 2 | 24 | -0.2809 | 17.9236 | 18.0094 | 18.0951 | 0 | 3.3 | 5.1 | 0 | 0
289 | 13/01 | 2 | 3 | 1 | -0.3809 | 18.0995 | 18 | 17.9005 | 2788.2677 | 3.5 | 5.1 | 9.5414 | 0
290 | 13/01 | 2 | 3 | 2 | -0.9809 | 18.2156 | 18 | 17.7844 | 3453.171 | 3.2 | 5.2 | 6.3611 | 0
291 | 13/01 | 2 | 3 | 3 | -1.6809 | 18.2949 | 18 | 17.7051 | 3937.7995 | 3.1 | 5.2 | 4.3889 | 0
292 | 13/01 | 2 | 3 | 4 | -1.5809 | 18.3487 | 18 | 17.6513 | 4212.9058 | 3.1 | 5.2 | 2.9984 | 0
293 | 13/01 | 2 | 3 | 5 | -1.4809 | 18.3936 | 18 | 17.6064 | 4450.0851 | 3.3 | 5.2 | 2.5149 | 0
294 | 13/01 | 2 | 3 | 6 | -1.9809 | 18.438 | 18 | 17.562 | 4747.4286 | 3.1 | 5.2 | 2.4944 | 0
295 | 13/01 | 2 | 3 | 7 | -2.1809 | 21.4315 | 20 | 18.5685 | 11736.263 | 3 | 6.3 | 180.4257 | 0
296 | 13/01 | 2 | 3 | 8 | -2.5809 | 21.2446 | 20 | 18.7554 | 9156.0104 | 3 | 6.2 | 0 | 0
297 | 13/01 | 2 | 3 | 9 | -2.5809 | 18.1845 | 18 | 17.8155 | 1885.6562 | 3 | 5.2 | 0 | 0
298 | 13/01 | 2 | 3 | 10 | -2.3809 | 18.3343 | 18 | 17.6657 | 4450.3829 | 3.1 | 5.2 | 8.2572 | 0
299 | 13/01 | 2 | 3 | 11 | -1.6809 | 18.3558 | 18 | 17.6442 | 4354.7093 | 3.1 | 5.2 | 1.2222 | 0
300 | 13/01 | 2 | 3 | 12 | -0.080899 | 18.2973 | 18 | 17.7027 | 3557.4149 | 2.9 | 5.2 | 0 | 0
301 | 13/01 | 2 | 3 | 13 | 1.2191 | 18.2498 | 18 | 17.7502 | 3049.8264 | 2.8 | 5.2 | 0 | 0
302 | 13/01 | 2 | 3 | 14 | 3.2191 | 18.1708 | 18 | 17.8292 | 2226.6958 | 2.8 | 5.2 | 0 | 0
303 | 13/01 | 2 | 3 | 15 | 5.0191 | 18.0739 | 18 | 17.9261 | 1282.8774 | 3 | 5.1 | 0 | 0
304 | 13/01 | 2 | 3 | 16 | 5.3191 | 18.0881 | 18 | 17.9119 | 1591.0996 | 3 | 5.1 | 0.8134 | 0
305 | 13/01 | 2 | 3 | 17 | 5.8191 | 18.2183 | 18 | 17.7817 | 2853.8274 | 2.8 | 5.2 | 7.1424 | 0
306 | 13/01 | 2 | 3 | 18 | 4.8191 | 18.3339 | 18 | 17.6661 | 3751.0156 | 2.9 | 5.2 | 6.3854 | 0
307 | 13/01 | 2 | 3 | 19 | 2.8191 | 18.3784 | 18 | 17.6216 | 4121.3222 | 3.2 | 5.2 | 2.4901 | 0
308 | 13/01 | 2 | 3 | 20 | 2.1191 | 21.35 | 20 | 18.65 | 10997.777 | 3.5 | 6.3 | 178.3966 | 0
309 | 13/01 | 2 | 3 | 21 | 1.0191 | 21.145 | 20 | 18.855 | 8109.4004 | 3.3 | 6.2 | 0 | 0
310 | 13/01 | 2 | 3 | 22 | 0.4191 | 21.0277 | 20 | 18.9723 | 7569.0277 | 3.3 | 6.2 | 0 | 0
311 | 13/01 | 2 | 3 | 23 | -0.2809 | 20.9589 | 20 | 19.0411 | 7290.2972 | 3.2 | 6.1 | 0 | 0
312 | 13/01 | 2 | 3 | 24 | 0.3191 | 17.946 | 18 | 18.054 | 110.7807 | 3.3 | 5.1 | 0 | 0
313 | 14/01 | 2 | 4 | 1 | -0.080899 | 18.1389 | 18 | 17.8611 | 2991.3648 | 3.1 | 5.1 | 10.4885 | 0
314 | 14/01 | 2 | 4 | 2 | 0.019101 | 18.2454 | 18 | 17.7546 | 3521.2976 | 3 | 5.2 | 5.8571 | 0
315 | 14/01 | 2 | 4 | 3 | -0.4809 | 18.3207 | 18 | 17.6793 | 3966.0806 | 3.1 | 5.2 | 4.1724 | 0
316 | 14/01 | 2 | 4 | 4 | -0.6809 | 18.3743 | 18 | 17.6257 | 4269.7202 | 3.1 | 5.2 | 2.9954 | 0
317 | 14/01 | 2 | 4 | 5 | -1.0809 | 18.4198 | 18 | 17.5802 | 4556.5283 | 3 | 5.2 | 2.557 | 0
318 | 14/01 | 2 | 4 | 6 | -1.4809 | 18.4584 | 18 | 17.5416 | 4807.5567 | 3 | 5.2 | 2.1829 | 0
319 | 14/01 | 2 | 4 | 7 | -1.2809 | 21.4442 | 20 | 18.5558 | 11712.845 | 3.1 | 6.3 | 180.1229 | 0
320 | 14/01 | 2 | 4 | 8 | -0.7809 | 21.2458 | 20 | 18.7542 | 8978.7058 | 3.3 | 6.2 | 0 | 0
321 | 14/01 | 2 | 4 | 9 | -0.6809 | 18.181 | 18 | 17.819 | 1669.3163 | 3.2 | 5.2 | 0 | 0
322 | 14/01 | 2 | 4 | 10 | -0.7809 | 18.3341 | 18 | 17.6659 | 4297.1442 | 3.2 | 5.2 | 8.4335 | 0
323 | 14/01 | 2 | 4 | 11 | -0.5809 | 18.3973 | 18 | 17.6027 | 4639.7766 | 3.2 | 5.2 | 3.5221 | 0
324 | 14/01 | 2 | 4 | 12 | 0.3191 | 18.3685 | 18 | 17.6315 | 4111.5869 | 3.3 | 5.2 | 0 | 0
325 | 14/01 | 2 | 4 | 13 | 1.6191 | 18.3001 | 18 | 17.6999 | 3353.0804 | 3.2 | 5.2 | 0 | 0
326 | 14/01 | 2 | 4 | 14 | 3.4191 | 18.1912 | 18 | 17.8088 | 2275.2641 | 3.1 | 5.2 | 0 | 0
327 | 14/01 | 2 | 4 | 15 | 5.0191 | 18.0937 | 18 | 17.9063 | 1386.6555 | 3 | 5.1 | 0 | 0
328 | 14/01 | 2 | 4 | 16 | 6.0191 | 18.0964 | 18 | 17.9036 | 1548.0816 | 2.9 | 5.1 | 0.1865 | 0
329 | 14/01 | 2 | 4 | 17 | 6.6191 | 18.2208 | 18 | 17.7792 | 2758.7642 | 2.8 | 5.2 | 6.826 | 0
330 | 14/01 | 2 | 4 | 18 | 5.7191 | 18.3377 | 18 | 17.6623 | 3674.5711 | 2.9 | 5.2 | 6.4618 | 0
331 | 14/01 | 2 | 4 | 19 | 3.6191 | 18.3826 | 18 | 17.6174 | 4057.0134 | 3.1 | 5.2 | 2.5209 | 0
332 | 14/01 | 2 | 4 | 20 | 2.3191 | 21.3585 | 20 | 18.6415 | 11015.9521 | 3.6 | 6.3 | 178.7081 | 0
333 | 14/01 | 2 | 4 | 21 | 1.4191 | 21.149 | 20 | 18.851 | 8079.0167 | 3 | 6.2 | 0 | 0
334 | 14/01 | 2 | 4 | 22 | 0.4191 | 21.0338 | 20 | 18.9662 | 7591.9612 | 3.1 | 6.2 | 0 | 0
335 | 14/01 | 2 | 4 | 23 | -0.080899 | 20.9611 | 20 | 19.0389 | 7268.8935 | 3.4 | 6.1 | 0 | 0
336 | 14/01 | 2 | 4 | 24 | -0.7809 | 17.9593 | 18 | 18.0407 | 283.6838 | 3.3 | 5.1 | 0 | 0
337 | 15/01 | 2 | 5 | 1 | -1.6809 | 18.1544 | 18 | 17.8456 | 3219.752 | 3.2 | 5.1 | 10.6131 | 0
338 | 15/01 | 2 | 5 | 2 | -1.5809 | 18.2596 | 18 | 17.7404 | 3742.1704 | 3.3 | 5.2 | 5.7884 | 0
339 | 15/01 | 2 | 5 | 3 | -1.8809 | 18.3336 | 18 | 17.6664 | 4162.1656 | 3.3 | 5.2 | 4.0986 | 0
340 | 15/01 | 2 | 5 | 4 | -2.4809 | 18.3929 | 18 | 17.6071 | 4541.3704 | 3.1 | 5.2 | 3.3125 | 0
341 | 15/01 | 2 | 5 | 5 | -1.7809 | 18.4298 | 18 | 17.5702 | 4670.0607 | 3.3 | 5.2 | 2.077 | 0
342 | 15/01 | 2 | 5 | 6 | -1.7809 | 18.4687 | 18 | 17.5313 | 4890.7805 | 3.2 | 5.3 | 2.1885 | 0
343 | 15/01 | 2 | 5 | 7 | -1.1809 | 21.4541 | 20 | 18.5459 | 11757.0393 | 3.5 | 6.3 | 180.1924 | 0
344 | 15/01 | 2 | 5 | 8 | -0.9809 | 21.2611 | 20 | 18.7389 | 9086.6439 | 3.5 | 6.3 | 0 | 0
345 | 15/01 | 2 | 5 | 9 | -0.7809 | 18.1949 | 18 | 17.8051 | 1751.1166 | 3.5 | 5.2 | 0 | 0
346 | 15/01 | 2 | 5 | 10 | -0.6809 | 18.3452 | 18 | 17.6548 | 4340.9814 | 3.6 | 5.2 | 8.2779 | 0
347 | 15/01 | 2 | 5 | 11 | -0.3809 | 18.4103 | 18 | 17.5897 | 4698.4822 | 3.6 | 5.2 | 3.619 | 0
348 | 15/01 | 2 | 5 | 12 | 0.4191 | 18.4257 | 18 | 17.5743 | 4598.0918 | 3.8 | 5.2 | 0.8776 | 0
349 | 15/01 | 2 | 5 | 13 | 1.2191 | 18.4234 | 18 | 17.5766 | 4428.5367 | 3.8 | 5.2 | 0 | 0
350 | 15/01 | 2 | 5 | 14 | 1.6191 | 18.4335 | 18 | 17.5665 | 4456.5577 | 3.8 | 5.2 | 0.5829 | 0
351 | 15/01 | 2 | 5 | 15 | 2.2191 | 18.4446 | 18 | 17.5554 | 4453.2648 | 3.7 | 5.2 | 0.6415 | 0
352 | 15/01 | 2 | 5 | 16 | 2.7191 | 18.4529 | 18 | 17.5471 | 4464.7338 | 3.7 | 5.2 | 0.4906 | 0
353 | 15/01 | 2 | 5 | 17 | 2.6191 | 18.453 | 18 | 17.547 | 4444.2389 | 3.7 | 5.2 | 0.0328 | 0
354 | 15/01 | 2 | 5 | 18 | 2.3191 | 18.5165 | 18 | 17.4835 | 4974.6493 | 3.8 | 5.3 | 3.5483 | 0
355 | 15/01 | 2 | 5 | 19 | 2.2191 | 18.5341 | 18 | 17.4659 | 5046.038 | 3.8 | 5.3 | 1.0064 | 0
356 | 15/01 | 2 | 5 | 20 | 2.1191 | 21.5007 | 20 | 18.4993 | 11861.757 | 3.6 | 6.3 | 179.607 | 0
357 | 15/01 | 2 | 5 | 21 | 1.7191 | 21.2888 | 20 | 18.7112 | 8876.1296 | 3.6 | 6.3 | 0 | 0
358 | 15/01 | 2 | 5 | 22 | 1.4191 | 21.1663 | 20 | 18.8337 | 8284.0839 | 3.6 | 6.2 | 0 | 0
359 | 15/01 | 2 | 5 | 23 | 1.4191 | 21.0855 | 20 | 18.9145 | 7870.3973 | 3.6 | 6.2 | 0 | 0
360 | 15/01 | 2 | 5 | 24 | 1.1191 | 18.074 | 18 | 17.926 | 791.0471 | 3.6 | 5.1 | 0 | 0
361 | 16/01 | 2 | 6 | 1 | 0.8191 | 18.2551 | 18 | 17.7449 | 3587.2507 | 3.5 | 5.2 | 9.9074 | 0
362 | 16/01 | 2 | 6 | 2 | 0.4191 | 18.3553 | 18 | 17.6447 | 4130.101 | 3.6 | 5.2 | 5.5389 | 0
363 | 16/01 | 2 | 6 | 3 | -0.080899 | 18.4188 | 18 | 17.5812 | 4503.0825 | 3.6 | 5.2 | 3.5367 | 0
364 | 16/01 | 2 | 6 | 4 | -0.5809 | 18.4644 | 18 | 17.5356 | 4788.819 | 3.6 | 5.2 | 2.5542 | 0
365 | 16/01 | 2 | 6 | 5 | -0.8809 | 18.4985 | 18 | 17.5015 | 4997.1556 | 3.6 | 5.3 | 1.9212 | 0
366 | 16/01 | 2 | 6 | 6 | -1.7809 | 18.5327 | 18 | 17.4673 | 5271.7344 | 3.4 | 5.3 | 1.9382 | 0
367 | 16/01 | 2 | 6 | 7 | -1.2809 | 18.5492 | 18 | 17.4508 | 5306.0479 | 3.6 | 5.3 | 0.9486 | 0
368 | 16/01 | 2 | 6 | 8 | -1.7809 | 21.5319 | 20 | 18.4681 | 12332.5697 | 3.5 | 6.4 | 180.8215 | 0
369 | 16/01 | 2 | 6 | 9 | -2.1809 | 21.3312 | 20 | 18.6688 | 9507.0667 | 3.3 | 6.3 | 0 | 0
370 | 16/01 | 2 | 6 | 10 | -2.4809 | 21.2101 | 20 | 18.7899 | 8892.3185 | 3.3 | 6.2 | 0 | 0
371 | 16/01 | 2 | 6 | 11 | -0.9809 | 21.0631 | 20 | 18.9369 | 7732.4852 | 3.7 | 6.2 | 0 | 0
372 | 16/01 | 2 | 6 | 12 | 0.7191 | 20.9004 | 20 | 19.0996 | 6401.85 | 3.8 | 6.1 | 0 | 0
373 | 16/01 | 2 | 6 | 13 | 2.7191 | 20.7674 | 20 | 19.2326 | 5366.2661 | 3.6 | 6.1 | 0 | 0
374 | 16/01 | 2 | 6 | 14 | 4.2191 | 20.632 | 20 | 19.368 | 4299.0647 | 3.4 | 6 | 0 | 0
375 | 16/01 | 2 | 6 | 15 | 5.4191 | 20.4979 | 20 | 19.5021 | 3282.7976 | 3.4 | 6 | 0 | 0
376 | 16/01 | 2 | 6 | 16 | 6.0191 | 20.4666 | 20 | 19.5334 | 3303.0233 | 3.3 | 6 | 0 | 0
377 | 16/01 | 2 | 6 | 17 | 5.8191 | 20.5568 | 20 | 19.4432 | 4376.7968 | 3.3 | 6 | 5.611 | 0
378 | 16/01 | 2 | 6 | 18 | 4.6191 | 20.6541 | 20 | 19.3459 | 5355.5395 | 3.5 | 6 | 6.0836 | 0
379 | 16/01 | 2 | 6 | 19 | 2.9191 | 20.6732 | 20 | 19.3268 | 5560.4998 | 3.5 | 6 | 1.1958 | 0
380 | 16/01 | 2 | 6 | 20 | 1.9191 | 20.6708 | 20 | 19.3292 | 5617.5432 | 3.5 | 6 | 0 | 0
381 | 16/01 | 2 | 6 | 21 | 1.4191 | 20.6639 | 20 | 19.3361 | 5617.3848 | 3.5 | 6 | 0 | 0
382 | 16/01 | 2 | 6 | 22 | 0.2191 | 20.668 | 20 | 19.332 | 5758.1389 | 3.5 | 6 | 0.2573 | 0
383 | 16/01 | 2 | 6 | 23 | -0.3809 | 20.6699 | 20 | 19.3301 | 5826.9917 | 3.6 | 6 | 0.1196 | 0
384 | 16/01 | 2 | 6 | 24 | -1.1809 | 18.1027 | 18.2583 | 18.4139 | 0 | 3.4 | 5.1 | 0 | 0
385 | 17/01 | 2 | 7 | 1 | -0.5809 | 17.9118 | 18 | 18.0882 | 1651.8589 | 3.6 | 5.1 | 0 | 0
386 | 17/01 | 2 | 7 | 2 | -0.7809 | 18.0639 | 18 | 17.9361 | 2699.5427 | 3.5 | 5.1 | 8.2417 | 0
387 | 17/01 | 2 | 7 | 3 | -1.5809 | 18.1722 | 18 | 17.8278 | 3348.2186 | 3.5 | 5.2 | 5.9191 | 0
388 | 17/01 | 2 | 7 | 4 | -1.3809 | 18.2449 | 18 | 17.7551 | 3711.7698 | 3.6 | 5.2 | 4.0067 | 0
389 | 17/01 | 2 | 7 | 5 | -2.0809 | 18.3127 | 18 | 17.6873 | 4152.0133 | 3.4 | 5.2 | 3.7501 | 0
390 | 17/01 | 2 | 7 | 6 | -2.4809 | 18.3668 | 18 | 17.6332 | 4485.6026 | 3.3 | 5.2 | 3.0191 | 0
391 | 17/01 | 2 | 7 | 7 | -2.3809 | 18.4093 | 18 | 17.5907 | 4708.7788 | 3.3 | 5.2 | 2.3804 | 0
392 | 17/01 | 2 | 7 | 8 | -1.7809 | 21.3999 | 20 | 18.6001 | 11667.5458 | 3.5 | 6.3 | 179.9402 | 0
393 | 17/01 | 2 | 7 | 9 | -2.1809 | 21.2162 | 20 | 18.7838 | 8942.0095 | 3.3 | 6.2 | 0 | 0
394 | 17/01 | 2 | 7 | 10 | -2.0809 | 21.1032 | 20 | 18.8968 | 8323.663 | 3.4 | 6.2 | 0 | 0
395 | 17/01 | 2 | 7 | 11 | -1.4809 | 20.9998 | 20 | 19.0002 | 7594.1703 | 3.5 | 6.2 | 0 | 0
396 | 17/01 | 2 | 7 | 12 | -1.0809 | 20.9076 | 20 | 19.0924 | 6941.0862 | 3.6 | 6.1 | 0 | 0
397 | 17/01 | 2 | 7 | 13 | 1.0191 | 20.756 | 20 | 19.244 | 5592.7599 | 3.8 | 6.1 | 0 | 0
398 | 17/01 | 2 | 7 | 14 | 3.0191 | 20.6568 | 20 | 19.3432 | 4831.4246 | 3.5 | 6 | 0 | 0
399 | 17/01 | 2 | 7 | 15 | 3.9191 | 20.5126 | 20 | 19.4874 | 3639.4505 | 3.5 | 6 | 0 | 0
400 | 17/01 | 2 | 7 | 16 | 5.0191 | 20.4629 | 20 | 19.5371 | 3439.1528 | 3.4 | 6 | 0 | 0
401 | 17/01 | 2 | 7 | 17 | 5.4191 | 20.5461 | 20 | 19.4539 | 4411.8019 | 3.4 | 6 | 5.175 | 0
402 | 17/01 | 2 | 7 | 18 | 4.0191 | 20.6546 | 20 | 19.3454 | 5501.5428 | 3.5 | 6 | 6.7787 | 0
403 | 17/01 | 2 | 7 | 19 | 3.2191 | 20.6703 | 20 | 19.3297 | 5595.6724 | 3.6 | 6 | 0.9818 | 0
404 | 17/01 | 2 | 7 | 20 | 2.5191 | 20.6698 | 20 | 19.3302 | 5637.808 | 3.6 | 6 | 0 | 0
405 | 17/01 | 2 | 7 | 21 | 1.9191 | 20.6667 | 20 | 19.3333 | 5667.6295 | 3.6 | 6 | 0 | 0
406 | 17/01 | 2 | 7 | 22 | 1.2191 | 20.6667 | 20 | 19.3333 | 5731.7264 | 3.6 | 6 | 0 | 0
407 | 17/01 | 2 | 7 | 23 | 0.6191 | 20.6686 | 20 | 19.3314 | 5800.4239 | 3.6 | 6 | 0.1232 | 0
408 | 17/01 | 2 | 7 | 24 | -0.2809 | 18.1111 | 18.2652 | 18.4192 | 0 | 3.6 | 5.1 | 0 | 0
409 | 18/01 | 3 | 1 | 1 | -0.1809 | 17.9116 | 18 | 18.0884 | 1676.758 | 3.7 | 5.1 | 0 | 0
410 | 18/01 | 3 | 1 | 2 | -0.1809 | 18.0588 | 18 | 17.9412 | 2676.0431 | 3.6 | 5.1 | 7.9693 | 0
411 | 18/01 | 3 | 1 | 3 | -0.2809 | 18.1579 | 18 | 17.8421 | 3201.1585 | 3.5 | 5.1 | 5.4186 | 0
412 | 18/01 | 3 | 1 | 4 | -0.4809 | 18.2328 | 18 | 17.7672 | 3616.849 | 3.5 | 5.2 | 4.124 | 0
413 | 18/01 | 3 | 1 | 5 | -0.2809 | 18.2891 | 18 | 17.7109 | 3895.9951 | 3.5 | 5.2 | 3.1146 | 0
414 | 18/01 | 3 | 1 | 6 | 0.019101 | 18.3349 | 18 | 17.6651 | 4114.1078 | 3.4 | 5.2 | 2.5554 | 0
415 | 18/01 | 3 | 1 | 7 | 0.019101 | 21.3341 | 20 | 18.6659 | 11111.4492 | 3.4 | 6.3 | 179.7571 | 0
416 | 18/01 | 3 | 1 | 8 | -0.3809 | 21.1522 | 20 | 18.8478 | 8551.808 | 3.5 | 6.2 | 0 | 0
417 | 18/01 | 3 | 1 | 9 | -0.5809 | 18.0921 | 18 | 17.9079 | 1275.1218 | 3.7 | 5.1 | 0 | 0
418 | 18/01 | 3 | 1 | 10 | -0.5809 | 18.2512 | 18 | 17.7488 | 3935.9104 | 3.8 | 5.2 | 8.7037 | 0
419 | 18/01 | 3 | 1 | 11 | -0.7809 | 18.3294 | 18 | 17.6706 | 4422.2675 | 3.8 | 5.2 | 4.3177 | 0
420 | 18/01 | 3 | 1 | 12 | -0.4809 | 18.3804 | 18 | 17.6196 | 4663.6156 | 3.9 | 5.2 | 2.8322 | 0
421 | 18/01 | 3 | 1 | 13 | -0.3809 | 18.4185 | 18 | 17.5815 | 4854.8192 | 3.9 | 5.2 | 2.1311 | 0
422 | 18/01 | 3 | 1 | 14 | -0.3809 | 18.4476 | 18 | 17.5524 | 5003.5389 | 3.9 | 5.2 | 1.6321 | 0
423 | 18/01 | 3 | 1 | 15 | -0.1809 | 18.4698 | 18 | 17.5302 | 5070.0292 | 3.9 | 5.3 | 1.2525 | 0
424 | 18/01 | 3 | 1 | 16 | -0.080899 | 18.4912 | 18 | 17.5088 | 5183.4325 | 4 | 5.3 | 1.2052 | 0
425 | 18/01 | 3 | 1 | 17 | -0.080899 | 18.508 | 18 | 17.492 | 5268.7511 | 4 | 5.3 | 0.9529 | 0
426 | 18/01 | 3 | 1 | 18 | 0.019101 | 18.5371 | 18 | 17.4629 | 5384.9659 | 4 | 5.3 | 1.642 | 0
427 | 18/01 | 3 | 1 | 19 | -0.080899 | 18.555 | 18 | 17.445 | 5482.3353 | 4 | 5.3 | 1.02 | 0
428 | 18/01 | 3 | 1 | 20 | -0.1809 | 21.5266 | 20 | 18.4734 | 12332.2494 | 3.9 | 6.4 | 180.1349 | 0
429 | 18/01 | 3 | 1 | 21 | -0.2809 | 21.3175 | 20 | 18.6825 | 9335.463 | 3.9 | 6.3 | 0 | 0
430 | 18/01 | 3 | 1 | 22 | -0.1809 | 21.1968 | 20 | 18.8032 | 8716.9098 | 3.9 | 6.2 | 0 | 0
431 | 18/01 | 3 | 1 | 23 | -0.080899 | 21.1202 | 20 | 18.8798 | 8318.5279 | 4 | 6.2 | 0 | 0
432 | 18/01 | 3 | 1 | 24 | -0.6809 | 18.1152 | 18 | 17.8848 | 1305.4977 | 3.8 | 5.1 | 0 | 0
433 | 19/01 | 3 | 2 | 1 | -0.6809 | 18.2955 | 18 | 17.7045 | 4064.7531 | 3.8 | 5.2 | 9.8844 | 0
434 | 19/01 | 3 | 2 | 2 | -1.2809 | 18.3997 | 18 | 17.6003 | 4650.1155 | 3.6 | 5.2 | 5.768 | 0
435 | 19/01 | 3 | 2 | 3 | -1.1809 | 18.4585 | 18 | 17.5415 | 4933.8411 | 3.6 | 5.2 | 3.2846 | 0
436 | 19/01 | 3 | 2 | 4 | -1.4809 | 18.5037 | 18 | 17.4963 | 5198.6506 | 3.5 | 5.3 | 2.5383 | 0
437 | 19/01 | 3 | 2 | 5 | -1.7809 | 18.5385 | 18 | 17.4615 | 5409.1993 | 3.5 | 5.3 | 1.9675 | 0
438 | 19/01 | 3 | 2 | 6 | -1.2809 | 18.5593 | 18 | 17.4407 | 5465.3195 | 3.6 | 5.3 | 1.1885 | 0
439 | 19/01 | 3 | 2 | 7 | -0.080899 | 21.5278 | 20 | 18.4722 | 12172.9048 | 4 | 6.4 | 179.9763 | 0
440 | 19/01 | 3 | 2 | 8 | -1.3809 | 21.3391 | 20 | 18.6609 | 9672.3513 | 3.6 | 6.3 | 0 | 0
441 | 19/01 | 3 | 2 | 9 | -1.6809 | 18.2646 | 18 | 17.7354 | 2321.0057 | 3.5 | 5.2 | 0 | 0
442 | 19/01 | 3 | 2 | 10 | -1.7809 | 18.4079 | 18 | 17.5921 | 4890.3266 | 3.5 | 5.2 | 7.9221 | 0
443 | 19/01 | 3 | 2 | 11 | -1.4809 | 18.4437 | 18 | 17.5563 | 4992.8786 | 3.5 | 5.2 | 2.0145 | 0
444 | 19/01 | 3 | 2 | 12 | -0.5809 | 18.4413 | 18 | 17.5587 | 4773.326 | 3.8 | 5.2 | 0 | 0
445 | 19/01 | 3 | 2 | 13 | 0.5191 | 18.4377 | 18 | 17.5623 | 4614.2606 | 4.2 | 5.2 | 0 | 0
446 | 19/01 | 3 | 2 | 14 | 1.5191 | 18.4325 | 18 | 17.5675 | 4467.6823 | 4.3 | 5.2 | 0 | 0
447 | 19/01 | 3 | 2 | 15 | 1.4191 | 18.4915 | 18 | 17.5085 | 4991.556 | 4.3 | 5.3 | 3.287 | 0
448 | 19/01 | 3 | 2 | 16 | 1.1191 | 18.5186 | 18 | 17.4814 | 5168.7732 | 4.2 | 5.3 | 1.5239 | 0
449 | 19/01 | 3 | 2 | 17 | 0.7191 | 18.5383 | 18 | 17.4617 | 5326.2918 | 4.1 | 5.3 | 1.1148 | 0
450 | 19/01 | 3 | 2 | 18 | 0.3191 | 18.5668 | 18 | 17.4332 | 5486.7252 | 4.1 | 5.3 | 1.6045 | 0
451 | 19/01 | 3 | 2 | 19 | 0.2191 | 18.577 | 18 | 17.423 | 5532.4152 | 4.1 | 5.3 | 0.5864 | 0
452 | 19/01 | 3 | 2 | 20 | 0.1191 | 21.542 | 20 | 18.458 | 12343.648 | 4 | 6.4 | 179.9255 | 0
453 | 19/01 | 3 | 2 | 21 | 0.1191 | 21.3269 | 20 | 18.6731 | 9301.7097 | 4 | 6.3 | 0 | 0
454 | 19/01 | 3 | 2 | 22 | -0.080899 | 21.2053 | 20 | 18.7947 | 8708.1268 | 4 | 6.2 | 0 | 0
455 | 19/01 | 3 | 2 | 23 | -0.2809 | 21.1283 | 20 | 18.8717 | 8335.844 | 3.9 | 6.2 | 0 | 0
456 | 19/01 | 3 | 2 | 24 | -0.9809 | 18.1217 | 18 | 17.8783 | 1323.3925 | 3.7 | 5.1 | 0 | 0
457 | 20/01 | 3 | 3 | 1 | -2.0809 | 18.3111 | 18 | 17.6889 | 4244.1465 | 3.4 | 5.2 | 10.3924 | 0
458 | 20/01 | 3 | 3 | 2 | -2.0809 | 18.4077 | 18 | 17.5923 | 4723.2151 | 3.4 | 5.2 | 5.3619 | 0
459 | 20/01 | 3 | 3 | 3 | -1.9809 | 18.4675 | 18 | 17.5325 | 5019.1664 | 3.4 | 5.3 | 3.3461 | 0
460 | 20/01 | 3 | 3 | 4 | -1.9809 | 18.5113 | 18 | 17.4887 | 5248.4032 | 3.4 | 5.3 | 2.463 | 0
461 | 20/01 | 3 | 3 | 5 | -1.9809 | 18.5452 | 18 | 17.4548 | 5428.7513 | 3.4 | 5.3 | 1.9263 | 0
462 | 20/01 | 3 | 3 | 6 | -1.5809 | 18.5692 | 18 | 17.4308 | 5516.2072 | 3.5 | 5.3 | 1.3658 | 0
463 | 20/01 | 3 | 3 | 7 | -1.4809 | 21.5496 | 20 | 18.4504 | 12401.8104 | 3.5 | 6.4 | 180.8678 | 0
464 | 20/01 | 3 | 3 | 8 | -1.5809 | 21.3494 | 20 | 18.6506 | 9712.8481 | 3.5 | 6.3 | 0 | 0
465 | 20/01 | 3 | 3 | 9 | -1.0809 | 18.2705 | 18 | 17.7295 | 2268.3974 | 3.7 | 5.2 | 0 | 0
466 | 20/01 | 3 | 3 | 10 | -0.7809 | 18.4158 | 18 | 17.5842 | 4827.092 | 3.8 | 5.2 | 8.0336 | 0
467 | 20/01 | 3 | 3 | 11 | -0.5809 | 18.4859 | 18 | 17.5141 | 5255.0749 | 3.8 | 5.3 | 3.9095 | 0
468 | 20/01 | 3 | 3 | 12 | -0.3809 | 18.5217 | 18 | 17.4783 | 5387.961 | 3.9 | 5.3 | 2.0114 | 0
469 | 20/01 | 3 | 3 | 13 | -0.1809 | 18.5385 | 18 | 17.4615 | 5416.865 | 3.9 | 5.3 | 0.9575 | 0
470 | 20/01 | 3 | 3 | 14 | 0.2191 | 18.5454 | 18 | 17.4546 | 5385.6431 | 4.1 | 5.3 | 0.4012 | 0
471 | 20/01 | 3 | 3 | 15 | 0.6191 | 18.5632 | 18 | 17.4368 | 5454.3488 | 4.2 | 5.3 | 1.0095 | 0
472 | 20/01 | 3 | 3 | 16 | 0.1191 | 18.5814 | 18 | 17.4186 | 5604.936 | 4 | 5.3 | 1.0352 | 0
473 | 20/01 | 3 | 3 | 17 | 0.4191 | 18.5884 | 18 | 17.4116 | 5613.4912 | 4.1 | 5.3 | 0.405 | 0
474 | 20/01 | 3 | 3 | 18 | 0.5191 | 18.6115 | 18 | 17.3885 | 5703.6703 | 4.2 | 5.3 | 1.3096 | 0
475 | 20/01 | 3 | 3 | 19 | 0.2191 | 18.624 | 18 | 17.376 | 5788.9272 | 4.1 | 5.3 | 0.7189 | 0
476 | 20/01 | 3 | 3 | 20 | 0.5191 | 21.5844 | 20 | 18.4156 | 12534.5784 | 4.2 | 6.4 | 180.0841 | 0
477 | 20/01 | 3 | 3 | 21 | 0.6191 | 21.3673 | 20 | 18.6327 | 9475.0905 | 4.2 | 6.3 | 0 | 0
478 | 20/01 | 3 | 3 | 22 | 0.4191 | 21.2438 | 20 | 18.7562 | 8871.3298 | 4.1 | 6.2 | 0 | 0
479 | 20/01 | 3 | 3 | 23 | 0.5191 | 21.1612 | 20 | 18.8388 | 8437.4407 | 4.2 | 6.2 | 0 | 0
480 | 20/01 | 3 | 3 | 24 | 1.0191 | 18.1404 | 18 | 17.8596 | 1226.2961 | 4.3 | 5.1 | 0 | 0
481 | 21/01 | 3 | 4 | 1 | 1.2191 | 18.3155 | 18 | 17.6845 | 3941.7458 | 4.4 | 5.2 | 9.5917 | 0
482 | 21/01 | 3 | 4 | 2 | 1.0191 | 18.4116 | 18 | 17.5884 | 4441.9635 | 4.3 | 5.2 | 5.3154 | 0
483 | 21/01 | 3 | 4 | 3 | 1.1191 | 18.466 | 18 | 17.534 | 4701.7064 | 4.3 | 5.3 | 3.0253 | 0
484 | 21/01 | 3 | 4 | 4 | 1.2191 | 18.5022 | 18 | 17.4978 | 4874.0787 | 4.4 | 5.3 | 2.0182 | 0
485 | 21/01 | 3 | 4 | 5 | 1.1191 | 18.5299 | 18 | 17.4701 | 5025.7902 | 4.3 | 5.3 | 1.5568 | 0
486 | 21/01 | 3 | 4 | 6 | 1.1191 | 18.55 | 18 | 17.45 | 5126.4739 | 4.3 | 5.3 | 1.1276 | 0
487 | 21/01 | 3 | 4 | 7 | 1.4191 | 21.5204 | 20 | 18.4796 | 11929.7453 | 4.4 | 6.4 | 179.9971 | 0
488 | 21/01 | 3 | 4 | 8 | 1.3191 | 21.3131 | 20 | 18.6869 | 9198.7644 | 4.4 | 6.3 | 0 | 0
489 | 21/01 | 3 | 4 | 9 | 1.3191 | 18.2312 | 18 | 17.7688 | 1779.9351 | 4.4 | 5.2 | 0 | 0
490 | 21/01 | 3 | 4 | 10 | 1.6191 | 18.3674 | 18 | 17.6326 | 4273.1442 | 4.5 | 5.2 | 7.4894 | 0
491 | 21/01 | 3 | 4 | 11 | 1.4191 | 18.4285 | 18 | 17.5715 | 4665.0221 | 4.4 | 5.2 | 3.3895 | 0
492 | 21/01 | 3 | 4 | 12 | 2.1191 | 18.4104 | 18 | 17.5896 | 4280.1153 | 4.7 | 5.2 | 0 | 0
493 | 21/01 | 3 | 4 | 13 | 3.0191 | 18.3576 | 18 | 17.6424 | 3692.4739 | 5 | 5.2 | 0 | 0
494 | 21/01 | 3 | 4 | 14 | 4.0191 | 18.3057 | 18 | 17.6943 | 3194.4191 | 5.3 | 5.2 | 0 | 0
495 | 21/01 | 3 | 4 | 15 | 4.7191 | 18.2029 | 18 | 17.7971 | 2220.1648 | 5.2 | 5.2 | 0 | 0
496 | 21/01 | 3 | 4 | 16 | 5.7191 | 18.1441 | 18 | 17.8559 | 1793.5958 | 5 | 5.1 | 0 | 0
497 | 21/01 | 3 | 4 | 17 | 6.5191 | 18.2262 | 18 | 17.7738 | 2678.1041 | 5 | 5.2 | 4.4765 | 0
498 | 21/01 | 3 | 4 | 18 | 6.3191 | 18.3499 | 18 | 17.6501 | 3691.4198 | 5 | 5.2 | 6.7909 | 0
499 | 21/01 | 3 | 4 | 19 | 4.6191 | 18.393 | 18 | 17.607 | 4020.8686 | 5 | 5.2 | 2.3713 | 0
500 | 21/01 | 3 | 4 | 20 | 3.3191 | 21.3687 | 20 | 18.6313 | 10979.9716 | 5 | 6.3 | 178.7698 | 0
501 | 21/01 | 3 | 4 | 21 | 2.4191 | 21.1576 | 20 | 18.8424 | 8032.8866 | 4.8 | 6.2 | 0 | 0
502 | 21/01 | 3 | 4 | 22 | 2.0191 | 21.0344 | 20 | 18.9656 | 7439.6869 | 4.6 | 6.2 | 0 | 0
503 | 21/01 | 3 | 4 | 23 | 2.4191 | 20.9512 | 20 | 19.0488 | 6969.4746 | 4 | 6.1 | 0 | 0
504 | 21/01 | 3 | 4 | 24 | 3.1191 | 18.0385 | 18.0704 | 18.1023 | 0 | 3 | 5.1 | 0 | 0
505 | 22/01 | 3 | 5 | 1 | 3.6191 | 18.1065 | 18 | 17.8935 | 2371.5713 | 2.6 | 5.1 | 3.7404 | 0
506 | 22/01 | 3 | 5 | 2 | 4.4191 | 18.2053 | 18 | 17.7947 | 2853.1888 | 2.2 | 5.2 | 5.4459 | 0
507 | 22/01 | 3 | 5 | 3 | 4.0191 | 18.2762 | 18 | 17.7238 | 3261.0237 | 2.2 | 5.2 | 3.9419 | 0
508 | 22/01 | 3 | 5 | 4 | 4.0191 | 18.3221 | 18 | 17.6779 | 3495.4724 | 2.1 | 5.2 | 2.585 | 0
509 | 22/01 | 3 | 5 | 5 | 3.4191 | 18.3626 | 18 | 17.6374 | 3769.1031 | 2.1 | 5.2 | 2.291 | 0
510 | 22/01 | 3 | 5 | 6 | 3.2191 | 18.3912 | 18 | 17.6088 | 3937.258 | 2.1 | 5.2 | 1.6452 | 0
511 | 22/01 | 3 | 5 | 7 | 3.0191 | 21.3729 | 20 | 18.6271 | 10855.2948 | 2.2 | 6.3 | 179.208 | 0
512 | 22/01 | 3 | 5 | 8 | 2.7191 | 21.1736 | 20 | 18.8264 | 8188.5432 | 2.4 | 6.2 | 0 | 0
513 | 22/01 | 3 | 5 | 9 | 2.3191 | 18.1058 | 18 | 17.8942 | 907.7785 | 2.4 | 5.1 | 0 | 0
514 | 22/01 | 3 | 5 | 10 | 2.1191 | 18.2449 | 18 | 17.7551 | 3429.446 | 2.5 | 5.2 | 7.6413 | 0
515 | 22/01 | 3 | 5 | 11 | 2.8191 | 18.2459 | 18 | 17.7541 | 3177.6074 | 2.4 | 5.2 | 0.1093 | 0
516 | 22/01 | 3 | 5 | 12 | 3.8191 | 18.1748 | 18 | 17.8252 | 2347.2828 | 2.3 | 5.2 | 0 | 0
517 | 22/01 | 3 | 5 | 13 | 4.6191 | 18.1206 | 18 | 17.8794 | 1853.2658 | 2.2 | 5.1 | 0 | 0
518 | 22/01 | 3 | 5 | 14 | 5.4191 | 18.0383 | 18 | 17.9617 | 1109.278 | 2.2 | 5.1 | 0 | 0
519 | 22/01 | 3 | 5 | 15 | 6.0191 | 17.9493 | 18 | 18.0507 | 354.1722 | 2.3 | 5.1 | 0 | 0
520 | 22/01 | 3 | 5 | 16 | 6.2191 | 17.9685 | 18 | 18.0315 | 732.7407 | 2.3 | 5.1 | 1.0894 | 0
521 | 22/01 | 3 | 5 | 17 | 6.5191 | 18.0692 | 18 | 17.9308 | 1722.1963 | 2.2 | 5.1 | 5.5073 | 0
522 | 22/01 | 3 | 5 | 18 | 5.9191 | 18.2061 | 18 | 17.7939 | 2850.5081 | 2.2 | 5.2 | 7.5154 | 0
523 | 22/01 | 3 | 5 | 19 | 4.5191 | 18.2527 | 18 | 17.7473 | 3164.2804 | 2.4 | 5.2 | 2.6078 | 0
524 | 22/01 | 3 | 5 | 20 | 3.5191 | 21.2334 | 20 | 18.7666 | 10123.1211 | 3.3 | 6.2 | 177.7401 | 0
525 | 22/01 | 3 | 5 | 21 | 2.8191 | 21.0293 | 20 | 18.9707 | 7198.3748 | 3.1 | 6.2 | 0 | 0
526 | 22/01 | 3 | 5 | 22 | 2.3191 | 20.9163 | 20 | 19.0837 | 6675.999 | 3 | 6.1 | 0 | 0
527 | 22/01 | 3 | 5 | 23 | 2.1191 | 20.8478 | 20 | 19.1522 | 6350.2401 | 2.8 | 6.1 | 0 | 0
528 | 22/01 | 3 | 5 | 24 | 1.8191 | 18.1363 | 18.1946 | 18.253 | 0 | 2.8 | 5.1 | 0 | 0
529 | 23/01 | 3 | 6 | 1 | 1.6191 | 18.0209 | 18 | 17.9791 | 1914.1348 | 3.2 | 5.1 | 0 | 0
530 | 23/01 | 3 | 6 | 2 | 0.9191 | 18.1474 | 18 | 17.8526 | 2815.813 | 3.2 | 5.1 | 6.9088 | 0
531 | 23/01 | 3 | 6 | 3 | 0.019101 | 18.2333 | 18 | 17.7667 | 3354.707 | 3.1 | 5.2 | 4.728 | 0
532 | 23/01 | 3 | 6 | 4 | -0.4809 | 18.2948 | 18 | 17.7052 | 3732.1774 | 3.1 | 5.2 | 3.4163 | 0
533 | 23/01 | 3 | 6 | 5 | -0.3809 | 18.3403 | 18 | 17.6597 | 3969.9546 | 3.1 | 5.2 | 2.5415 | 0
534 | 23/01 | 3 | 6 | 6 | -0.6809 | 18.3838 | 18 | 17.6162 | 4243.6825 | 3 | 5.2 | 2.4368 | 0
535 | 23/01 | 3 | 6 | 7 | -0.5809 | 18.4182 | 18 | 17.5818 | 4426.7262 | 3.2 | 5.2 | 1.9427 | 0
536 | 23/01 | 3 | 6 | 8 | -1.0809 | 21.4125 | 20 | 18.5875 | 11520.027 | 3 | 6.3 | 180.2793 | 0
537 | 23/01 | 3 | 6 | 9 | -0.9809 | 21.217 | 20 | 18.783 | 8676.307 | 3 | 6.2 | 0 | 0
538 | 23/01 | 3 | 6 | 10 | -0.8809 | 21.1067 | 20 | 18.8933 | 8107.327 | 3.1 | 6.2 | 0 | 0
539 | 23/01 | 3 | 6 | 11 | -0.2809 | 21.0233 | 20 | 18.9767 | 7574.981 | 3.2 | 6.2 | 0 | 0
540 | 23/01 | 3 | 6 | 12 | 0.3191 | 20.9524 | 20 | 19.0476 | 7084.1876 | 3.2 | 6.1 | 0 | 0
541 | 23/01 | 3 | 6 | 13 | 0.9191 | 20.9048 | 20 | 19.0952 | 6783.1166 | 3.2 | 6.1 | 0 | 0
542 | 23/01 | 3 | 6 | 14 | 2.0191 | 20.8578 | 20 | 19.1422 | 6409.211 | 3.1 | 6.1 | 0 | 0
543 | 23/01 | 3 | 6 | 15 | 2.4191 | 20.8148 | 20 | 19.1852 | 6101.9388 | 3.1 | 6.1 | 0 | 0
544 | 23/01 | 3 | 6 | 16 | 2.6191 | 20.8092 | 20 | 19.1908 | 6164.9661 | 3.2 | 6.1 | 0 | 0
545 | 23/01 | 3 | 6 | 17 | 2.2191 | 20.7934 | 20 | 19.2066 | 6106.8309 | 3.2 | 6.1 | 0 | 0
546 | 23/01 | 3 | 6 | 18 | 0.9191 | 20.8308 | 20 | 19.1692 | 6629.5394 | 3.5 | 6.1 | 2.3654 | 0
547 | 23/01 | 3 | 6 | 19 | -0.9809 | 20.8436 | 20 | 19.1564 | 6872.2506 | 3.7 | 6.1 | 0.8101 | 0
548 | 23/01 | 3 | 6 | 20 | -0.5809 | 20.8299 | 20 | 19.1701 | 6749.4859 | 3.8 | 6.1 | 0 | 0
549 | 23/01 | 3 | 6 | 21 | -0.1809 | 20.8201 | 20 | 19.1799 | 6666.1134 | 3.9 | 6.1 | 0 | 0
550 | 23/01 | 3 | 6 | 22 | -0.080899 | 20.8159 | 20 | 19.1841 | 6644.5498 | 3.9 | 6.1 | 0 | 0
551 | 23/01 | 3 | 6 | 23 | -0.9809 | 20.8227 | 20 | 19.1773 | 6782.9391 | 3.7 | 6.1 | 0.4289 | 0
552 | 23/01 | 3 | 6 | 24 | -1.2809 | 17.8705 | 18.003 | 18.1354 | 0 | 3.6 | 5.1 | 0 | 0
553 | 24/01 | 3 | 7 | 1 | -1.9809 | 18.0932 | 18 | 17.9068 | 3072.7712 | 3.4 | 5.1 | 12.0526 | 0
554 | 24/01 | 3 | 7 | 2 | -2.6809 | 18.2301 | 18 | 17.7699 | 3846.421 | 3.2 | 5.2 | 7.4979 | 0
555 | 24/01 | 3 | 7 | 3 | -2.3809 | 18.3137 | 18 | 17.6863 | 4248.3191 | 3.3 | 5.2 | 4.625 | 0
556 | 24/01 | 3 | 7 | 4 | -1.5809 | 18.3717 | 18 | 17.6283 | 4476.8475 | 3.5 | 5.2 | 3.2234 | 0
557 | 24/01 | 3 | 7 | 5 | -2.3809 | 18.4324 | 18 | 17.5676 | 4890.1838 | 3.3 | 5.2 | 3.3913 | 0
558 | 24/01 | 3 | 7 | 6 | -2.7809 | 18.478 | 18 | 17.522 | 5173.6564 | 3.2 | 5.3 | 2.5712 | 0
559 | 24/01 | 3 | 7 | 7 | -2.7809 | 18.5131 | 18 | 17.4869 | 5363.4127 | 3.2 | 5.3 | 1.9873 | 0
560 | 24/01 | 3 | 7 | 8 | -2.7809 | 21.5013 | 20 | 18.4987 | 12365.7387 | 3.2 | 6.3 | 180.8236 | 0
561 | 24/01 | 3 | 7 | 9 | -2.4809 | 21.3015 | 20 | 18.6985 | 9471.1211 | 3.3 | 6.3 | 0 | 0
562 | 24/01 | 3 | 7 | 10 | -1.9809 | 21.1845 | 20 | 18.8155 | 8817.846 | 3.4 | 6.2 | 0 | 0
563 | 24/01 | 3 | 7 | 11 | -2.0809 | 21.1014 | 20 | 18.8986 | 8339.0449 | 3.4 | 6.2 | 0 | 0
564 | 24/01 | 3 | 7 | 12 | -1.1809 | 21.0138 | 20 | 18.9862 | 7683.7749 | 3.6 | 6.2 | 0 | 0
565 | 24/01 | 3 | 7 | 13 | -0.3809 | 20.9738 | 20 | 19.0262 | 7471.1025 | 3.8 | 6.1 | 0 | 0
566 | 24/01 | 3 | 7 | 14 | -0.2809 | 20.934 | 20 | 19.066 | 7219.1436 | 3.8 | 6.1 | 0 | 0
567 | 24/01 | 3 | 7 | 15 | 0.1191 | 20.8619 | 20 | 19.1381 | 6637.031 | 3.8 | 6.1 | 0 | 0
568 | 24/01 | 3 | 7 | 16 | 0.3191 | 20.8545 | 20 | 19.1455 | 6734.8638 | 3.8 | 6.1 | 0 | 0
569 | 24/01 | 3 | 7 | 17 | 0.3191 | 20.8446 | 20 | 19.1554 | 6718.1052 | 3.8 | 6.1 | 0 | 0
570 | 24/01 | 3 | 7 | 18 | 0.3191 | 20.872 | 20 | 19.128 | 7051.3354 | 3.8 | 6.1 | 1.7338 | 0
571 | 24/01 | 3 | 7 | 19 | 0.3191 | 20.8683 | 20 | 19.1317 | 7011.9142 | 3.8 | 6.1 | 0 | 0
572 | 24/01 | 3 | 7 | 20 | -0.1809 | 20.8646 | 20 | 19.1354 | 7039.2219 | 3.7 | 6.1 | 0 | 0
573 | 24/01 | 3 | 7 | 21 | -0.1809 | 20.8555 | 20 | 19.1445 | 6986.4718 | 3.7 | 6.1 | 0 | 0
574 | 24/01 | 3 | 7 | 22 | -0.3809 | 20.8499 | 20 | 19.1501 | 6978.4723 | 3.7 | 6.1 | 0 | 0
575 | 24/01 | 3 | 7 | 23 | -0.4809 | 20.8446 | 20 | 19.1554 | 6962.1614 | 3.7 | 6.1 | 0 | 0
576 | 24/01 | 3 | 7 | 24 | -0.3809 | 17.8813 | 18 | 18.1187 | 90.6866 | 3.7 | 5.1 | 0 | 0
577 | 25/01 | 4 | 1 | 1 | -0.1809 | 18.0971 | 18 | 17.9029 | 3018.9026 | 3.7 | 5.1 | 11.6786 | 0
578 | 25/01 | 4 | 1 | 2 | -0.2809 | 18.2253 | 18 | 17.7747 | 3680.2109 | 3.8 | 5.2 | 7.0155 | 0
579 | 25/01 | 4 | 1 | 3 | -0.5809 | 18.311 | 18 | 17.689 | 4149.6649 | 3.7 | 5.2 | 4.7265 | 0
580 | 25/01 | 4 | 1 | 4 | -0.5809 | 18.3706 | 18 | 17.6294 | 4456.8245 | 3.8 | 5.2 | 3.3077 | 0
581 | 25/01 | 4 | 1 | 5 | -0.2809 | 18.4141 | 18 | 17.5859 | 4652.7262 | 3.9 | 5.2 | 2.4211 | 0
582 | 25/01 | 4 | 1 | 6 | 0.2191 | 18.447 | 18 | 17.553 | 4775.13 | 4 | 5.2 | 1.8389 | 0
583 | 25/01 | 4 | 1 | 7 | 0.6191 | 21.432 | 20 | 18.568 | 11650.6382 | 3.9 | 6.3 | 179.9434 | 0
584 | 25/01 | 4 | 1 | 8 | 0.4191 | 21.2387 | 20 | 18.7613 | 9005.3173 | 3.8 | 6.2 | 0 | 0
585 | 25/01 | 4 | 1 | 9 | -0.3809 | 18.1782 | 18 | 17.8218 | 1795.0703 | 3.6 | 5.2 | 0 | 0
586 | 25/01 | 4 | 1 | 10 | -0.1809 | 18.3146 | 18 | 17.6854 | 4252.1475 | 3.6 | 5.2 | 7.5015 | 0
587 | 25/01 | 4 | 1 | 11 | -0.2809 | 18.3465 | 18 | 17.6535 | 4339.104 | 3.4 | 5.2 | 1.7915 | 0
588 | 25/01 | 4 | 1 | 12 | 0.4191 | 18.3597 | 18 | 17.6403 | 4288.6049 | 3.6 | 5.2 | 0.7549 | 0
589 | 25/01 | 4 | 1 | 13 | 2.0191 | 18.3229 | 18 | 17.6771 | 3753.9679 | 3.8 | 5.2 | 0 | 0
590 | 25/01 | 4 | 1 | 14 | 4.1191 | 18.2616 | 18 | 17.7384 | 3044.488 | 3.5 | 5.2 | 0 | 0
591 | 25/01 | 4 | 1 | 15 | 7.2191 | 18.0657 | 18 | 17.9343 | 1010.4511 | 2.9 | 5.1 | 0 | 0
592 | 25/01 | 4 | 1 | 16 | 7.3191 | 18.1204 | 18 | 17.8796 | 1841.3936 | 2.7 | 5.1 | 3.0165 | 0
593 | 25/01 | 4 | 1 | 17 | 7.2191 | 18.1805 | 18 | 17.8195 | 2409.5633 | 2.9 | 5.2 | 3.3184 | 0
594 | 25/01 | 4 | 1 | 18 | 7.1191 | 18.3075 | 18 | 17.6925 | 3482.1271 | 3 | 5.2 | 6.9955 | 0
595 | 25/01 | 4 | 1 | 19 | 5.9191 | 18.3456 | 18 | 17.6544 | 3726.3985 | 2.9 | 5.2 | 2.1448 | 0
596 | 25/01 | 4 | 1 | 20 | 5.0191 | 21.3174 | 20 | 18.6826 | 10619.8036 | 3.1 | 6.3 | 178.0865 | 0
597 | 25/01 | 4 | 1 | 21 | 4.5191 | 21.1021 | 20 | 18.8979 | 7604.5834 | 3.3 | 6.2 | 0 | 0
598 | 25/01 | 4 | 1 | 22 | 3.9191 | 20.9799 | 20 | 19.0201 | 7032.9245 | 3.4 | 6.1 | 0 | 0
599 | 25/01 | 4 | 1 | 23 | 3.6191 | 20.9013 | 20 | 19.0987 | 6650.7998 | 3.3 | 6.1 | 0 | 0
600 | 25/01 | 4 | 1 | 24 | 3.2191 | 18.0732 | 18.1228 | 18.1723 | 0 | 3.5 | 5.1 | 0 | 0
601 | 26/01 | 4 | 2 | 1 | 2.9191 | 18.062 | 18 | 17.938 | 2208.6878 | 3.6 | 5.1 | 0 | 0
602 | 26/01 | 4 | 2 | 2 | 2.6191 | 18.1711 | 18 | 17.8289 | 2898.5343 | 3.6 | 5.2 | 5.963 | 0
603 | 26/01 | 4 | 2 | 3 | 2.5191 | 18.2388 | 18 | 17.7612 | 3250.5494 | 3.8 | 5.2 | 3.7228 | 0
604 | 26/01 | 4 | 2 | 4 | 2.2191 | 18.29 | 18 | 17.71 | 3546.0606 | 3.9 | 5.2 | 2.829 | 0
605 | 26/01 | 4 | 2 | 5 | 2.3191 | 18.327 | 18 | 17.673 | 3728.5357 | 3.9 | 5.2 | 2.0574 | 0
606 | 26/01 | 4 | 2 | 6 | 2.2191 | 18.36 | 18 | 17.64 | 3914.9164 | 3.8 | 5.2 | 1.8404 | 0
607 | 26/01 | 4 | 2 | 7 | 1.7191 | 21.3497 | 20 | 18.6503 | 10907.6597 | 3.6 | 6.3 | 179.3831 | 0
608 | 26/01 | 4 | 2 | 8 | 1.6191 | 21.1529 | 20 | 18.8471 | 8233.2019 | 3.6 | 6.2 | 0 | 0
609 | 26/01 | 4 | 2 | 9 | 1.7191 | 18.0837 | 18 | 17.9163 | 889.1973 | 3.8 | 5.1 | 0 | 0
610 | 26/01 | 4 | 2 | 10 | 1.1191 | 18.2347 | 18 | 17.7653 | 3535.6511 | 3.8 | 5.2 | 8.2573 | 0
611 | 26/01 | 4 | 2 | 11 | 1.1191 | 18.2878 | 18 | 17.7122 | 3804.684 | 3.8 | 5.2 | 2.9328 | 0
612 | 26/01 | 4 | 2 | 12 | 2.4191 | 18.2807 | 18 | 17.7193 | 3480.1396 | 4 | 5.2 | 0 | 0
613 | 26/01 | 4 | 2 | 13 | 3.1191 | 18.2754 | 18 | 17.7246 | 3318.9131 | 3.9 | 5.2 | 0 | 0
614 | 26/01 | 4 | 2 | 14 | 4.2191 | 18.2328 | 18 | 17.7672 | 2808.3657 | 3.6 | 5.2 | 0 | 0
615 | 26/01 | 4 | 2 | 15 | 4.8191 | 18.2096 | 18 | 17.7904 | 2559.5621 | 3.5 | 5.2 | 0 | 0
616 | 26/01 | 4 | 2 | 16 | 4.7191 | 18.2525 | 18 | 17.7475 | 3016.7258 | 3.5 | 5.2 | 2.3732 | 0
617 | 26/01 | 4 | 2 | 17 | 4.6191 | 18.2814 | 18 | 17.7186 | 3246.2872 | 3.6 | 5.2 | 1.6138 | 0
618 | 26/01 | 4 | 2 | 18 | 4.4191 | 18.362 | 18 | 17.638 | 3892.6586 | 3.6 | 5.2 | 4.4687 | 0
619 | 26/01 | 4 | 2 | 19 | 3.9191 | 18.3895 | 18 | 17.6105 | 4046.5341 | 3.5 | 5.2 | 1.5434 | 0
620 | 26/01 | 4 | 2 | 20 | 3.8191 | 21.3592 | 20 | 18.6408 | 10871.5705 | 3.5 | 6.3 | 178.3782 | 0
621 | 26/01 | 4 | 2 | 21 | 3.6191 | 21.1487 | 20 | 18.8513 | 7870.9007 | 3.6 | 6.2 | 0 | 0
622 | 26/01 | 4 | 2 | 22 | 3.6191 | 21.0274 | 20 | 18.9726 | 7254.9291 | 3.6 | 6.2 | 0 | 0
623 | 26/01 | 4 | 2 | 23 | 3.0191 | 20.957 | 20 | 19.043 | 6959.1709 | 3.8 | 6.1 | 0 | 0
624 | 26/01 | 4 | 2 | 24 | 2.6191 | 17.9889 | 18.0263 | 18.0638 | 0 | 3.8 | 5.1 | 0 | 0
625 | 27/01 | 4 | 3 | 1 | 2.1191 | 18.1341 | 18 | 17.8659 | 2720.9492 | 3.9 | 5.1 | 7.8948 | 0
626 | 27/01 | 4 | 3 | 2 | 1.8191 | 18.2388 | 18 | 17.7612 | 3301.9569 | 3.8 | 5.2 | 5.7397 | 0
627 | 27/01 | 4 | 3 | 3 | 1.9191 | 18.302 | 18 | 17.698 | 3613.7138 | 3.8 | 5.2 | 3.4889 | 0
628 | 27/01 | 4 | 3 | 4 | 2.0191 | 18.3477 | 18 | 17.6523 | 3843.3221 | 3.7 | 5.2 | 2.5391 | 0
629 | 27/01 | 4 | 3 | 5 | 2.1191 | 18.3834 | 18 | 17.6166 | 4023.5413 | 3.8 | 5.2 | 1.9946 | 0
630 | 27/01 | 4 | 3 | 6 | 1.4191 | 18.4201 | 18 | 17.5799 | 4292.9695 | 3.8 | 5.2 | 2.0536 | 0
631 | 27/01 | 4 | 3 | 7 | 1.0191 | 21.4058 | 20 | 18.5942 | 11252.1097 | 3.9 | 6.3 | 179.7167 | 0
632 | 27/01 | 4 | 3 | 8 | 0.6191 | 21.2096 | 20 | 18.7904 | 8613.9846 | 3.9 | 6.2 | 0 | 0
633 | 27/01 | 4 | 3 | 9 | 0.4191 | 18.1409 | 18 | 17.8591 | 1303.1453 | 4 | 5.1 | 0 | 0
634 | 27/01 | 4 | 3 | 10 | 0.7191 | 18.2833 | 18 | 17.7167 | 3820.4876 | 4.1 | 5.2 | 7.8057 | 0
635 | 27/01 | 4 | 3 | 11 | 0.7191 | 18.3374 | 18 | 17.6626 | 4103.9357 | 4.1 | 5.2 | 2.9922 | 0
636 | 27/01 | 4 | 3 | 12 | 2.5191 | 18.2569 | 18 | 17.7431 | 3045.9327 | 4.3 | 5.2 | 0 | 0
637 | 27/01 | 4 | 3 | 13 | 3.7191 | 18.2365 | 18 | 17.7635 | 2834.5141 | 3.9 | 5.2 | 0 | 0
638 | 27/01 | 4 | 3 | 14 | 3.6191 | 18.2646 | 18 | 17.7354 | 3123.3753 | 4.2 | 5.2 | 1.5505 | 0
639 | 27/01 | 4 | 3 | 15 | 4.4191 | 18.2393 | 18 | 17.7607 | 2763.9725 | 4.2 | 5.2 | 0 | 0
640 | 27/01 | 4 | 3 | 16 | 4.6191 | 18.2572 | 18 | 17.7428 | 2963.3546 | 4.2 | 5.2 | 0.9929 | 0
641 | 27/01 | 4 | 3 | 17 | 4.3191 | 18.2776 | 18 | 17.7224 | 3163.48 | 4.3 | 5.2 | 1.1293 | 0
642 | 27/01 | 4 | 3 | 18 | 3.7191 | 18.3744 | 18 | 17.6256 | 4015.7651 | 4.3 | 5.2 | 5.3409 | 0
643 | 27/01 | 4 | 3 | 19 | 2.3191 | 18.4113 | 18 | 17.5887 | 4304.1846 | 4.3 | 5.2 | 2.0535 | 0
644 | 27/01 | 4 | 3 | 20 | 1.6191 | 21.3856 | 20 | 18.6144 | 11209.7266 | 4.3 | 6.3 | 178.875 | 0
645 | 27/01 | 4 | 3 | 21 | 1.1191 | 21.1775 | 20 | 18.8225 | 8251.0169 | 4.2 | 6.2 | 0 | 0
646 | 27/01 | 4 | 3 | 22 | 0.5191 | 21.0628 | 20 | 18.9372 | 7733.8337 | 4.1 | 6.2 | 0 | 0
647 | 27/01 | 4 | 3 | 23 | 0.1191 | 20.9923 | 20 | 19.0077 | 7417.951 | 4 | 6.1 | 0 | 0
648 | 27/01 | 4 | 3 | 24 | -0.080899 | 17.9871 | 18 | 18.0129 | 366.0248 | 4 | 5.1 | 0 | 0
649 | 28/01 | 4 | 4 | 1 | -0.8809 | 18.1818 | 18 | 17.8182 | 3293.5069 | 3.7 | 5.2 | 10.5954 | 0
650 | 28/01 | 4 | 4 | 2 | -0.7809 | 18.2861 | 18 | 17.7139 | 3810.7396 | 3.8 | 5.2 | 5.7324 | 0
651 | 28/01 | 4 | 4 | 3 | -0.080899 | 18.3484 | 18 | 17.6516 | 4064.8502 | 4 | 5.2 | 3.4476 | 0
652 | 28/01 | 4 | 4 | 4 | -1.1809 | 18.4108 | 18 | 17.5892 | 4515.8318 | 3.6 | 5.2 | 3.4748 | 0
653 | 28/01 | 4 | 4 | 5 | -0.5809 | 18.4447 | 18 | 17.5553 | 4632.0626 | 3.8 | 5.2 | 1.8963 | 0
654 | 28/01 | 4 | 4 | 6 | -1.2809 | 18.4857 | 18 | 17.5143 | 4932.907 | 3.6 | 5.3 | 2.3043 | 0
655 | 28/01 | 4 | 4 | 7 | -0.8809 | 21.4677 | 20 | 18.5323 | 11794.8971 | 3.7 | 6.3 | 180.1354 | 0
656 | 28/01 | 4 | 4 | 8 | -1.9809 | 21.2826 | 20 | 18.7174 | 9296.9073 | 3.4 | 6.3 | 0 | 0
657 | 28/01 | 4 | 4 | 9 | -2.7809 | 18.2218 | 18 | 17.7782 | 2088.7688 | 3.2 | 5.2 | 0 | 0
658 | 28/01 | 4 | 4 | 10 | -2.3809 | 18.3658 | 18 | 17.6342 | 4609.0025 | 3.3 | 5.2 | 7.9481 | 0
659 | 28/01 | 4 | 4 | 11 | -2.1809 | 18.4382 | 18 | 17.5618 | 5048.8514 | 3.3 | 5.2 | 4.0369 | 0
660 | 28/01 | 4 | 4 | 12 | -1.9809 | 18.4584 | 18 | 17.5416 | 5018.062 | 3.4 | 5.2 | 1.1528 | 0
661 | 28/01 | 4 | 4 | 13 | -1.0809 | 18.4109 | 18 | 17.5891 | 4403.8933 | 3.7 | 5.2 | 0 | 0
662 | 28/01 | 4 | 4 | 14 | 0.3191 | 18.3428 | 18 | 17.6572 | 3692.1818 | 4.1 | 5.2 | 0 | 0
663 | 28/01 | 4 | 4 | 15 | 2.2191 | 18.204 | 18 | 17.796 | 2301.6424 | 4.7 | 5.2 | 0 | 0
664 | 28/01 | 4 | 4 | 16 | 4.9191 | 18.2309 | 18 | 17.7691 | 2625.404 | 4 | 5.2 | 1.4871 | 0
665 | 28/01 | 4 | 4 | 17 | 6.8191 | 18.2553 | 18 | 17.7447 | 2717.6699 | 3.8 | 5.2 | 1.3616 | 0
666 | 28/01 | 4 | 4 | 18 | 5.6191 | 18.4043 | 18 | 17.5957 | 4091.9251 | 3.9 | 5.2 | 8.219 | 0
667 | 28/01 | 4 | 4 | 19 | 4.8191 | 18.4418 | 18 | 17.5582 | 4290.5282 | 4 | 5.2 | 2.0949 | 0
668 | 28/01 | 4 | 4 | 20 | 3.9191 | 21.4157 | 20 | 18.5843 | 11205.0214 | 4.1 | 6.3 | 179.1595 | 0
669 | 28/01 | 4 | 4 | 21 | 2.6191 | 21.2085 | 20 | 18.7915 | 8320.7726 | 4 | 6.2 | 0 | 0
670 | 28/01 | 4 | 4 | 22 | 1.6191 | 21.0885 | 20 | 18.9115 | 7801.9139 | 4 | 6.2 | 0 | 0
671 | 28/01 | 4 | 4 | 23 | 1.4191 | 21.0071 | 20 | 18.9929 | 7397.5046 | 4 | 6.2 | 0 | 0
672 | 28/01 | 4 | 4 | 24 | 1.1191 | 17.9954 | 18 | 18.0046 | 315.5041 | 3.9 | 5.1 | 0 | 0
673 | 29/01 | 4 | 5 | 1 | 0.3191 | 18.1833 | 18 | 17.8167 | 3199.6386 | 3.7 | 5.2 | 10.2266 | 0
674 | 29/01 | 4 | 5 | 2 | 0.2191 | 18.2834 | 18 | 17.7166 | 3710.2759 | 3.7 | 5.2 | 5.5109 | 0
675 | 29/01 | 4 | 5 | 3 | 0.1191 | 18.3479 | 18 | 17.6521 | 4052.0666 | 3.6 | 5.2 | 3.5728 | 0
676 | 29/01 | 4 | 5 | 4 | -0.5809 | 18.4011 | 18 | 17.5989 | 4404.3174 | 3.4 | 5.2 | 2.9683 | 0
677 | 29/01 | 4 | 5 | 5 | -0.6809 | 18.4384 | 18 | 17.5616 | 4611.2138 | 3.4 | 5.2 | 2.099 | 0
678 | 29/01 | 4 | 5 | 6 | -0.7809 | 18.4705 | 18 | 17.5295 | 4796.3272 | 3.4 | 5.3 | 1.8105 | 0
679 | 29/01 | 4 | 5 | 7 | -0.3809 | 21.4515 | 20 | 18.5485 | 11655.3189 | 3.4 | 6.3 | 179.9225 | 0
680 | 29/01 | 4 | 5 | 8 | -1.1809 | 21.2627 | 20 | 18.7373 | 9105.3763 | 3.1 | 6.3 | 0 | 0
681 | 29/01 | 4 | 5 | 9 | -1.0809 | 18.1946 | 18 | 17.8054 | 1773.3401 | 3.2 | 5.2 | 0 | 0
682 | 29/01 | 4 | 5 | 10 | -0.5809 | 18.3254 | 18 | 17.6746 | 4158.4823 | 3.3 | 5.2 | 7.2049 | 0
683 | 29/01 | 4 | 5 | 11 | 0.8191 | 18.3224 | 18 | 17.6776 | 3823.4654 | 3.3 | 5.2 | 0 | 0
684 | 29/01 | 4 | 5 | 12 | 2.0191 | 18.2556 | 18 | 17.7444 | 3015.9884 | 3.1 | 5.2 | 0 | 0
685 | 29/01 | 4 | 5 | 13 | 3.6191 | 18.1983 | 18 | 17.8017 | 2433.072 | 3.1 | 5.2 | 0 | 0
686 | 29/01 | 4 | 5 | 14 | 5.5191 | 18.1149 | 18 | 17.8851 | 1604.9448 | 3.1 | 5.1 | 0 | 0
687 | 29/01 | 4 | 5 | 15 | 7.5191 | 18.0112 | 18 | 17.9888 | 608.5513 | 2.9 | 5.1 | 0 | 0
688 | 29/01 | 4 | 5 | 16 | 8.3191 | 18.0152 | 18 | 17.9848 | 812.5987 | 2.8 | 5.1 | 0.2654 | 0
689 | 29/01 | 4 | 5 | 17 | 9.0191 | 18.0768 | 18 | 17.9232 | 1427.2663 | 2.7 | 5.1 | 3.3813 | 0
690 | 29/01 | 4 | 5 | 18 | 8.5191 | 18.2337 | 18 | 17.7663 | 2817.5744 | 3.1 | 5.2 | 8.5911 | 0
691 | 29/01 | 4 | 5 | 19 | 6.1191 | 18.2873 | 18 | 17.7127 | 3252.1645 | 3.7 | 5.2 | 2.9687 | 0
692 | 29/01 | 4 | 5 | 20 | 4.4191 | 21.2661 | 20 | 18.7339 | 10256.398 | 3.8 | 6.3 | 177.9524 | 0
693 | 29/01 | 4 | 5 | 21 | 4.0191 | 21.0497 | 20 | 18.9503 | 7222.8831 | 3.9 | 6.2 | 0 | 0
694 | 29/01 | 4 | 5 | 22 | 2.7191 | 20.9365 | 20 | 19.0635 | 6776.5798 | 3.8 | 6.1 | 0 | 0
695 | 29/01 | 4 | 5 | 23 | 2.0191 | 20.8646 | 20 | 19.1354 | 6473.5461 | 3.8 | 6.1 | 0 | 0
696 | 29/01 | 4 | 5 | 24 | 1.3191 | 18.0885 | 18.153 | 18.2175 | 0 | 3.6 | 5.1 | 0 | 0
697 | 30/01 | 4 | 6 | 1 | 0.4191 | 18.0406 | 18 | 17.9594 | 2190.7939 | 3.8 | 5.1 | 0 | 0
698 | 30/01 | 4 | 6 | 2 | 0.6191 | 18.1526 | 18 | 17.8474 | 2878.5436 | 3.6 | 5.1 | 6.1102 | 0
699 | 30/01 | 4 | 6 | 3 | 0.019101 | 18.2339 | 18 | 17.7661 | 3368.0437 | 3.6 | 5.2 | 4.4724 | 0
700 | 30/01 | 4 | 6 | 4 | -0.2809 | 18.2931 | 18 | 17.7069 | 3712.996 | 3.5 | 5.2 | 3.2739 | 0
701 | 30/01 | 4 | 6 | 5 | -0.5809 | 18.3422 | 18 | 17.6578 | 4011.4582 | 3.5 | 5.2 | 2.7326 | 0
702 | 30/01 | 4 | 6 | 6 | -0.7809 | 18.3839 | 18 | 17.6161 | 4262.5166 | 3.5 | 5.2 | 2.3318 | 0
703 | 30/01 | 4 | 6 | 7 | -0.9809 | 18.421 | 18 | 17.579 | 4490.9816 | 3.4 | 5.2 | 2.0853 | 0
704 | 30/01 | 4 | 6 | 8 | -0.9809 | 21.4102 | 20 | 18.5898 | 11503.6153 | 3.4 | 6.3 | 179.964 | 0
705 | 30/01 | 4 | 6 | 9 | -1.4809 | 21.2221 | 20 | 18.7779 | 8768.5409 | 3.4 | 6.2 | 0 | 0
706 | 30/01 | 4 | 6 | 10 | -1.3809 | 21.0983 | 20 | 18.9017 | 8066.0745 | 3.3 | 6.2 | 0 | 0
707 | 30/01 | 4 | 6 | 11 | 0.019101 | 20.9582 | 20 | 19.0418 | 6962.2347 | 3.4 | 6.1 | 0 | 0
708 | 30/01 | 4 | 6 | 12 | 1.5191 | 20.8121 | 20 | 19.1879 | 5785.206 | 3.4 | 6.1 | 0 | 0
709 | 30/01 | 4 | 6 | 13 | 3.1191 | 20.6912 | 20 | 19.3088 | 4857.8194 | 3.4 | 6 | 0 | 0
710 | 30/01 | 4 | 6 | 14 | 4.8191 | 20.5613 | 20 | 19.4387 | 3806.8092 | 3.3 | 6 | 0 | 0
711 | 30/01 | 4 | 6 | 15 | 6.4191 | 20.4399 | 20 | 19.5601 | 2866.254 | 3.4 | 5.9 | 0 | 0
712 | 30/01 | 4 | 6 | 16 | 6.8191 | 20.3929 | 20 | 19.6071 | 2712.0687 | 3.6 | 5.9 | 0 | 0
713 | 30/01 | 4 | 6 | 17 | 7.3191 | 20.4244 | 20 | 19.5756 | 3200.4122 | 3.6 | 5.9 | 1.946 | 0
714 | 30/01 | 4 | 6 | 18 | 6.7191 | 20.5632 | 20 | 19.4368 | 4629.0313 | 3.7 | 6 | 8.6103 | 0
715 | 30/01 | 4 | 6 | 19 | 5.4191 | 20.59 | 20 | 19.41 | 4819.3857 | 3.8 | 6 | 1.6683 | 0
716 | 30/01 | 4 | 6 | 20 | 4.0191 | 20.5961 | 20 | 19.4039 | 4960.8066 | 3.9 | 6 | 0.3738 | 0
717 | 30/01 | 4 | 6 | 21 | 3.1191 | 20.5942 | 20 | 19.4058 | 5023.0495 | 4 | 6 | 0 | 0
718 | 30/01 | 4 | 6 | 22 | 2.2191 | 20.5953 | 20 | 19.4047 | 5113.2444 | 4.1 | 6 | 0.0555 | 0
719 | 30/01 | 4 | 6 | 23 | 1.3191 | 20.6005 | 20 | 19.3995 | 5231.1566 | 3.8 | 6 | 0.3149 | 0
720 | 30/01 | 4 | 6 | 24 | 0.019101 | 18.2663 | 18.4128 | 18.5594 | 0 | 3.7 | 5.2 | 0 | 0
721 | 31/01 | 4 | 7 | 1 | 0.7191 | 17.8283 | 18 | 18.1717 | 877.6961 | 3.9 | 5 | 0 | 0
722 | 31/01 | 4 | 7 | 2 | -0.4809 | 17.9974 | 18 | 18.0026 | 2261.2763 | 3.6 | 5.1 | 9.1189 | 0
723 | 31/01 | 4 | 7 | 3 | -0.4809 | 18.1011 | 18 | 17.8989 | 2797.3357 | 3.7 | 5.1 | 5.6457 | 0
724 | 31/01 | 4 | 7 | 4 | -1.0809 | 18.1854 | 18 | 17.8146 | 3310.6926 | 3.5 | 5.2 | 4.6225 | 0
725 | 31/01 | 4 | 7 | 5 | -1.1809 | 18.2496 | 18 | 17.7504 | 3666.5969 | 3.5 | 5.2 | 3.5389 | 0
726 | 31/01 | 4 | 7 | 6 | -1.1809 | 18.3035 | 18 | 17.6965 | 3963.2659 | 3.4 | 5.2 | 2.989 | 0
727 | 31/01 | 4 | 7 | 7 | -1.4809 | 18.3532 | 18 | 17.6468 | 4270.2098 | 3.4 | 5.2 | 2.7718 | 0
728 | 31/01 | 4 | 7 | 8 | -2.2809 | 21.3593 | 20 | 18.6407 | 11453.6861 | 3.2 | 6.3 | 180.3912 | 0
729 | 31/01 | 4 | 7 | 9 | -2.9809 | 21.1793 | 20 | 18.8207 | 8775.0481 | 3.1 | 6.2 | 0 | 0
730 | 31/01 | 4 | 7 | 10 | -1.9809 | 21.0604 | 20 | 18.9396 | 8036.4062 | 3.4 | 6.2 | 0 | 0
731 | 31/01 | 4 | 7 | 11 | -2.1809 | 20.9954 | 20 | 19.0046 | 7714.1686 | 3.3 | 6.2 | 0 | 0
732 | 31/01 | 4 | 7 | 12 | -1.8809 | 20.9512 | 20 | 19.0488 | 7467.3063 | 3.4 | 6.1 | 0 | 0
733 | 31/01 | 4 | 7 | 13 | -1.6809 | 20.9232 | 20 | 19.0768 | 7323.8614 | 3.4 | 6.1 | 0 | 0
734 | 31/01 | 4 | 7 | 14 | -1.0809 | 20.9024 | 20 | 19.0976 | 7184.8031 | 3.7 | 6.1 | 0 | 0
735 | 31/01 | 4 | 7 | 15 | -0.8809 | 20.886 | 20 | 19.114 | 7084.4135 | 3.7 | 6.1 | 0 | 0
736 | 31/01 | 4 | 7 | 16 | -0.5809 | 20.8726 | 20 | 19.1274 | 6997.8733 | 3.8 | 6.1 | 0 | 0
737 | 31/01 | 4 | 7 | 17 | -0.3809 | 20.8638 | 20 | 19.1362 | 6951.1031 | 3.9 | 6.1 | 0 | 0
738 | 31/01 | 4 | 7 | 18 | -0.1809 | 20.8703 | 20 | 19.1297 | 7041.3007 | 3.9 | 6.1 | 0.4046 | 0
739 | 31/01 | 4 | 7 | 19 | 0.019101 | 20.8663 | 20 | 19.1337 | 7001.1811 | 3.9 | 6.1 | 0 | 0
740 | 31/01 | 4 | 7 | 20 | 0.019101 | 20.8627 | 20 | 19.1373 | 6987.4944 | 3.8 | 6.1 | 0 | 0
741 | 31/01 | 4 | 7 | 21 | 0.019101 | 20.8585 | 20 | 19.1415 | 6970.5166 | 3.8 | 6.1 | 0 | 0
742 | 31/01 | 4 | 7 | 22 | 0.019101 | 20.8544 | 20 | 19.1456 | 6954.0973 | 3.7 | 6.1 | 0 | 0
743 | 31/01 | 4 | 7 | 23 | 0.019101 | 20.8506 | 20 | 19.1494 | 6938.9602 | 3.7 | 6.1 | 0 | 0
744 | 31/01 | 4 | 7 | 24 | 0.019101 | 17.8894 | 18 | 18.1106 | 91.2151 | 3.7 | 5.1 | 0 | 0
745 | 01/02 | 5 | 1 | 1 | -0.3809 | 18.1109 | 18 | 17.8891 | 3111.4315 | 3.9 | 5.1 | 11.9898 | 0
746 | 01/02 | 5 | 1 | 2 | -0.6809 | 18.2398 | 18 | 17.7602 | 3793.2136 | 3.8 | 5.2 | 7.053 | 0
747 | 01/02 | 5 | 1 | 3 | -0.9809 | 18.3243 | 18 | 17.6757 | 4256.174 | 3.7 | 5.2 | 4.6674 | 0
748 | 01/02 | 5 | 1 | 4 | -1.1809 | 18.3852 | 18 | 17.6148 | 4591.2115 | 3.6 | 5.2 | 3.382 | 0
749 | 01/02 | 5 | 1 | 5 | -1.2809 | 18.4318 | 18 | 17.5682 | 4844.6488 | 3.6 | 5.2 | 2.6054 | 0
750 | 01/02 | 5 | 1 | 6 | -1.7809 | 18.4735 | 18 | 17.5265 | 5115.5883 | 3.5 | 5.3 | 2.3438 | 0
751 | 01/02 | 5 | 1 | 7 | -1.8809 | 21.4622 | 20 | 18.5378 | 12058.2997 | 3.4 | 6.3 | 180.4618 | 0
752 | 01/02 | 5 | 1 | 8 | -2.0809 | 21.2692 | 20 | 18.7308 | 9414.6823 | 3.4 | 6.3 | 0 | 0
753 | 01/02 | 5 | 1 | 9 | -2.5809 | 18.2077 | 18 | 17.7923 | 2173.2425 | 3.2 | 5.2 | 0 | 0
754 | 01/02 | 5 | 1 | 10 | -2.5809 | 18.3505 | 18 | 17.6495 | 4694.9408 | 3.2 | 5.2 | 7.8711 | 0
755 | 01/02 | 5 | 1 | 11 | -2.5809 | 18.3949 | 18 | 17.6051 | 4881.5123 | 3.2 | 5.2 | 2.4866 | 0
756 | 01/02 | 5 | 1 | 12 | -1.1809 | 18.3453 | 18 | 17.6547 | 4156.9086 | 3.6 | 5.2 | 0 | 0
757 | 01/02 | 5 | 1 | 13 | 0.5191 | 18.2804 | 18 | 17.7196 | 3437.6466 | 4.2 | 5.2 | 0 | 0
758 | 01/02 | 5 | 1 | 14 | 1.8191 | 18.179 | 18 | 17.821 | 2457.537 | 4.6 | 5.2 | 0 | 0
759 | 01/02 | 5 | 1 | 15 | 5.6191 | 18.0555 | 18 | 17.9445 | 1179.2685 | 4.4 | 5.1 | 0 | 0
760 | 01/02 | 5 | 1 | 16 | 7.0191 | 18.0561 | 18 | 17.9439 | 1308.0083 | 3.5 | 5.1 | 0.0629 | 0
761 | 01/02 | 5 | 1 | 17 | 7.6191 | 18.1159 | 18 | 17.8841 | 1901.1686 | 3.6 | 5.1 | 3.2754 | 0
762 | 01/02 | 5 | 1 | 18 | 8.0191 | 18.2742 | 18 | 17.7258 | 3249.0445 | 3.9 | 5.2 | 8.6667 | 0
763 | 01/02 | 5 | 1 | 19 | 4.2191 | 18.3447 | 18 | 17.6553 | 3916.0204 | 4.7 | 5.2 | 3.8847 | 0
764 | 01/02 | 5 | 1 | 20 | 1.0191 | 21.3364 | 20 | 18.6636 | 11129.4032 | 4.3 | 6.3 | 179.3475 | 0
765 | 01/02 | 5 | 1 | 21 | -0.3809 | 21.1266 | 20 | 18.8734 | 8221.6013 | 3.9 | 6.2 | 0 | 0
766 | 01/02 | 5 | 1 | 22 | -0.6809 | 21.0019 | 20 | 18.9981 | 7604.7305 | 3.8 | 6.2 | 0 | 0
767 | 01/02 | 5 | 1 | 23 | -0.9809 | 20.9281 | 20 | 19.0719 | 7256.4176 | 3.7 | 6.1 | 0 | 0
768 | 01/02 | 5 | 1 | 24 | -1.1809 | 17.9236 | 18 | 18.0764 | 203.5255 | 3.6 | 5.1 | 0 | 0
769 | 02/02 | 5 | 2 | 1 | -1.7809 | 18.119 | 18 | 17.881 | 3110.7744 | 3.5 | 5.1 | 10.5991 | 0
770 | 02/02 | 5 | 2 | 2 | -1.3809 | 18.2246 | 18 | 17.7754 | 3603.5663 | 3.6 | 5.2 | 5.7886 | 0
771 | 02/02 | 5 | 2 | 3 | -1.3809 | 18.2987 | 18 | 17.7013 | 3992.9044 | 3.6 | 5.2 | 4.092 | 0
772 | 02/02 | 5 | 2 | 4 | -1.9809 | 18.3606 | 18 | 17.6394 | 4385.0242 | 3.4 | 5.2 | 3.4432 | 0
773 | 02/02 | 5 | 2 | 5 | -2.9809 | 18.4153 | 18 | 17.5847 | 4780.0496 | 3.1 | 5.2 | 3.0594 | 0
774 | 02/02 | 5 | 2 | 6 | -3.8809 | 18.4616 | 18 | 17.5384 | 5120.6772 | 2.9 | 5.2 | 2.6104 | 0
775 | 02/02 | 5 | 2 | 7 | -4.3809 | 21.4572 | 20 | 18.5428 | 12148.7472 | 2.8 | 6.3 | 180.8025 | 0
776 | 02/02 | 5 | 2 | 8 | -4.3809 | 21.2667 | 20 | 18.7333 | 9507.2929 | 2.8 | 6.3 | 0 | 0
777 | 02/02 | 5 | 2 | 9 | -4.1809 | 18.2057 | 18 | 17.7943 | 2210.2718 | 2.8 | 5.2 | 0 | 0
778 | 02/02 | 5 | 2 | 10 | -4.2809 | 18.3553 | 18 | 17.6447 | 4784.7514 | 2.8 | 5.2 | 8.2622 | 0
779 | 02/02 | 5 | 2 | 11 | -3.7809 | 18.3803 | 18 | 17.6197 | 4736.0706 | 2.9 | 5.2 | 1.4224 | 0
780 | 02/02 | 5 | 2 | 12 | -1.7809 | 18.2962 | 18 | 17.7038 | 3663.3499 | 3.5 | 5.2 | 0 | 0
781 | 02/02 | 5 | 2 | 13 | 0.8191 | 18.2356 | 18 | 17.7644 | 2983.5811 | 4.3 | 5.2 | 0 | 0
782 | 02/02 | 5 | 2 | 14 | 2.7191 | 18.1547 | 18 | 17.8453 | 2156.6561 | 4.8 | 5.1 | 0 | 0
783 | 02/02 | 5 | 2 | 15 | 7.1191 | 18.036 | 18 | 17.964 | 853.7818 | 4.1 | 5.1 | 0 | 0
784 | 02/02 | 5 | 2 | 16 | 8.6191 | 18.0409 | 18 | 17.9591 | 1003.4149 | 3.2 | 5.1 | 0.3011 | 0
785 | 02/02 | 5 | 2 | 17 | 8.9191 | 18.1023 | 18 | 17.8977 | 1626.3739 | 2.7 | 5.1 | 3.3796 | 0
786 | 02/02 | 5 | 2 | 18 | 8.7191 | 18.2672 | 18 | 17.7328 | 3082.9843 | 3 | 5.2 | 9.0467 | 0
787 | 02/02 | 5 | 2 | 19 | 6.9191 | 18.3166 | 18 | 17.6834 | 3426.584 | 3.3 | 5.2 | 2.7507 | 0
788 | 02/02 | 5 | 2 | 20 | 4.7191 | 21.2994 | 20 | 18.7006 | 10501.0005 | 3.5 | 6.3 | 178.5061 | 0
789 | 02/02 | 5 | 2 | 21 | 2.7191 | 21.0946 | 20 | 18.9054 | 7684.8771 | 4 | 6.2 | 0 | 0
790 | 02/02 | 5 | 2 | 22 | 2.2191 | 20.968 | 20 | 19.032 | 7070.5232 | 4.2 | 6.1 | 0 | 0
791 | 02/02 | 5 | 2 | 23 | 1.9191 | 20.8895 | 20 | 19.1105 | 6692.872 | 4.2 | 6.1 | 0 | 0
792 | 02/02 | 5 | 2 | 24 | 0.6191 | 17.9866 | 18.0649 | 18.1432 | 0 | 4 | 5.1 | 0 | 0
793 | 03/02 | 5 | 3 | 1 | 0.5191 | 18.068 | 18 | 17.932 | 2473.1276 | 4 | 5.1 | 4.4205 | 0
794 | 03/02 | 5 | 3 | 2 | -0.080899 | 18.1822 | 18 | 17.8178 | 3175.7588 | 4 | 5.2 | 6.2325 | 0
795 | 03/02 | 5 | 3 | 3 | -0.4809 | 18.2569 | 18 | 17.7431 | 3601.4101 | 3.9 | 5.2 | 4.1064 | 0
796 | 03/02 | 5 | 3 | 4 | -0.7809 | 18.3133 | 18 | 17.6867 | 3931.0484 | 3.8 | 5.2 | 3.1239 | 0
797 | 03/02 | 5 | 3 | 5 | -1.0809 | 18.3605 | 18 | 17.6395 | 4216.5855 | 3.7 | 5.2 | 2.6226 | 0
798 | 03/02 | 5 | 3 | 6 | -1.1809 | 18.3997 | 18 | 17.6003 | 4441.9943 | 3.6 | 5.2 | 2.1934 | 0
799 | 03/02 | 5 | 3 | 7 | -1.1809 | 21.3915 | 20 | 18.6085 | 11403.0437 | 3.6 | 6.3 | 179.9182 | 0
800 | 03/02 | 5 | 3 | 8 | -1.3809 | 21.2032 | 20 | 18.7968 | 8795.3496 | 3.4 | 6.2 | 0 | 0
801 | 03/02 | 5 | 3 | 9 | -1.4809 | 18.1447 | 18 | 17.8553 | 1543.847 | 3.2 | 5.1 | 0 | 0
802 | 03/02 | 5 | 3 | 10 | -1.4809 | 18.2888 | 18 | 17.7112 | 4064.1433 | 3 | 5.2 | 7.9267 | 0
803 | 03/02 | 5 | 3 | 11 | -0.080899 | 18.2847 | 18 | 17.7153 | 3691.8686 | 2.9 | 5.2 | 0 | 0
804 | 03/02 | 5 | 3 | 12 | 1.9191 | 18.2162 | 18 | 17.7838 | 2810.1014 | 2.8 | 5.2 | 0 | 0
805 | 03/02 | 5 | 3 | 13 | 4.2191 | 18.146 | 18 | 17.854 | 2041.6605 | 2.9 | 5.1 | 0 | 0
806 | 03/02 | 5 | 3 | 14 | 5.7191 | 18.1097 | 18 | 17.8903 | 1694.2558 | 3.1 | 5.1 | 0 | 0
807 | 03/02 | 5 | 3 | 15 | 7.3191 | 17.9947 | 18 | 18.0053 | 538.3127 | 3 | 5.1 | 0 | 0
808 | 03/02 | 5 | 3 | 16 | 8.5191 | 17.9872 | 18 | 18.0128 | 617.9233 | 2.6 | 5.1 | 0 | 0
809 | 03/02 | 5 | 3 | 17 | 8.3191 | 18.0465 | 18 | 17.9535 | 1277.1422 | 2.5 | 5.1 | 3.2588 | 0
810 | 03/02 | 5 | 3 | 18 | 7.1191 | 18.2227 | 18 | 17.7773 | 2914.6573 | 2.4 | 5.2 | 9.6506 | 0
811 | 03/02 | 5 | 3 | 19 | 6.3191 | 18.264 | 18 | 17.736 | 3111.1044 | 2.4 | 5.2 | 2.3209 | 0
812 | 03/02 | 5 | 3 | 20 | 5.2191 | 21.2416 | 20 | 18.7584 | 10057.3825 | 2.4 | 6.2 | 177.6777 | 0
813 | 03/02 | 5 | 3 | 21 | 4.2191 | 21.0342 | 20 | 18.9658 | 7136.2362 | 2.4 | 6.2 | 0 | 0
814 | 03/02 | 5 | 3 | 22 | 3.4191 | 20.9172 | 20 | 19.0828 | 6613.2732 | 2.5 | 6.1 | 0 | 0
815 | 03/02 | 5 | 3 | 23 | 2.6191 | 20.8476 | 20 | 19.1524 | 6335.0031 | 2.8 | 6.1 | 0 | 0
816 | 03/02 | 5 | 3 | 24 | 1.2191 | 18.0921 | 18.1622 | 18.2324 | 0 | 2.8 | 5.1 | 0 | 0
817 | 04/02 | 5 | 4 | 1 | 1.0191 | 18.022 | 18 | 17.978 | 2028.8897 | 3.1 | 5.1 | 0 | 0
818 | 04/02 | 5 | 4 | 2 | 0.4191 | 18.1427 | 18 | 17.8573 | 2857.2932 | 3.3 | 5.1 | 6.5857 | 0
819 | 04/02 | 5 | 4 | 3 | -0.080899 | 18.2224 | 18 | 17.7776 | 3322.0954 | 3.4 | 5.2 | 4.3851 | 0
820 | 04/02 | 5 | 4 | 4 | -0.8809 | 18.2865 | 18 | 17.7135 | 3744.8941 | 3.4 | 5.2 | 3.543 | 0
821 | 04/02 | 5 | 4 | 5 | -0.7809 | 18.3316 | 18 | 17.6684 | 3978.0038 | 3.5 | 5.2 | 2.5124 | 0
822 | 04/02 | 5 | 4 | 6 | -1.5809 | 18.3801 | 18 | 17.6199 | 4329.9458 | 3.3 | 5.2 | 2.7086 | 0
823 | 04/02 | 5 | 4 | 7 | -2.5809 | 21.3827 | 20 | 18.6173 | 11450.0058 | 3.2 | 6.3 | 180.4397 | 0
824 | 04/02 | 5 | 4 | 8 | -1.9809 | 21.1878 | 20 | 18.8122 | 8722.071 | 3.4 | 6.2 | 0 | 0
825 | 04/02 | 5 | 4 | 9 | -1.4809 | 18.1255 | 18 | 17.8745 | 1391.8695 | 3.5 | 5.1 | 0 | 0
826 | 04/02 | 5 | 4 | 10 | -1.7809 | 18.2745 | 18 | 17.7255 | 3969.6696 | 3.4 | 5.2 | 8.1768 | 0
827 | 04/02 | 5 | 4 | 11 | -0.6809 | 18.304 | 18 | 17.696 | 3931.9717 | 3.5 | 5.2 | 1.6508 | 0
828 | 04/02 | 5 | 4 | 12 | 0.6191 | 18.2798 | 18 | 17.7202 | 3460.9131 | 3.5 | 5.2 | 0 | 0
829 | 04/02 | 5 | 4 | 13 | 3.9191 | 18.1843 | 18 | 17.8157 | 2309.4428 | 3.5 | 5.2 | 0 | 0
830 | 04/02 | 5 | 4 | 14 | 6.7191 | 18.1044 | 18 | 17.8956 | 1466.6779 | 3.2 | 5.1 | 0 | 0
831 | 04/02 | 5 | 4 | 15 | 8.8191 | 17.9995 | 18 | 18.0005 | 420.9841 | 3.1 | 5.1 | 0 | 0
832 | 04/02 | 5 | 4 | 16 | 10.3191 | 17.988 | 18 | 18.012 | 422.9604 | 3.3 | 5.1 | 0 | 0
833 | 04/02 | 5 | 4 | 17 | 11.1191 | 18.0359 | 18 | 17.9641 | 913.7917 | 3 | 5.1 | 2.6288 | 0
834 | 04/02 | 5 | 4 | 18 | 10.2191 | 18.212 | 18 | 17.788 | 2540.7128 | 3 | 5.2 | 9.6236 | 0
835 | 04/02 | 5 | 4 | 19 | 7.8191 | 18.2669 | 18 | 17.7331 | 2970.6631 | 3.4 | 5.2 | 3.0355 | 0
836 | 04/02 | 5 | 4 | 20 | 6.1191 | 21.2441 | 20 | 18.7559 | 9963.1109 | 3.6 | 6.2 | 177.6527 | 0
837 | 04/02 | 5 | 4 | 21 | 4.8191 | 21.0336 | 20 | 18.9664 | 7050.489 | 3.9 | 6.2 | 0 | 0
838 | 04/02 | 5 | 4 | 22 | 3.9191 | 20.9125 | 20 | 19.0875 | 6512.8545 | 3.9 | 6.1 | 0 | 0
839 | 04/02 | 5 | 4 | 23 | 3.0191 | 20.84 | 20 | 19.16 | 6227.7074 | 4 | 6.1 | 0 | 0
840 | 04/02 | 5 | 4 | 24 | 2.5191 | 18.1876 | 18.2396 | 18.2917 | 0 | 3.9 | 5.2 | 0 | 0
841 | 05/02 | 5 | 5 | 1 | 2.1191 | 17.9954 | 18 | 18.0046 | 1682.2768 | 3.6 | 5.1 | 0 | 0
842 | 05/02 | 5 | 5 | 2 | 1.7191 | 18.1161 | 18 | 17.8839 | 2558.1164 | 3.6 | 5.1 | 6.5648 | 0
843 | 05/02 | 5 | 5 | 3 | 1.7191 | 18.1915 | 18 | 17.8085 | 2947.7137 | 3.5 | 5.2 | 4.1382 | 0
844 | 05/02 | 5 | 5 | 4 | 0.9191 | 18.2555 | 18 | 17.7445 | 3371.6557 | 3.6 | 5.2 | 3.5296 | 0
845 | 05/02 | 5 | 5 | 5 | 1.4191 | 18.2957 | 18 | 17.7043 | 3535.5301 | 3.7 | 5.2 | 2.2345 | 0
846 | 05/02 | 5 | 5 | 6 | 1.1191 | 18.3383 | 18 | 17.6617 | 3804.9648 | 3.8 | 5.2 | 2.3678 | 0
847 | 05/02 | 5 | 5 | 7 | 0.8191 | 21.333 | 20 | 18.667 | 10810.7075 | 3.9 | 6.3 | 179.4871 | 0
848 | 05/02 | 5 | 5 | 8 | 0.3191 | 21.1468 | 20 | 18.8532 | 8243.1273 | 3.7 | 6.2 | 0 | 0
849 | 05/02 | 5 | 5 | 9 | 0.1191 | 18.0872 | 18 | 17.9128 | 990.2876 | 3.8 | 5.1 | 0 | 0
850 | 05/02 | 5 | 5 | 10 | 1.1191 | 18.224 | 18 | 17.776 | 3382.278 | 3.8 | 5.2 | 7.4792 | 0
851 | 05/02 | 5 | 5 | 11 | 2.0191 | 18.2352 | 18 | 17.7648 | 3185.9714 | 3.8 | 5.2 | 0.6356 | 0
852 | 05/02 | 5 | 5 | 12 | 3.6191 | 18.1723 | 18 | 17.8277 | 2364.7087 | 3.6 | 5.2 | 0 | 0
853 | 05/02 | 5 | 5 | 13 | 6.5191 | 18.0903 | 18 | 17.9097 | 1440.8293 | 3.6 | 5.1 | 0 | 0
854 | 05/02 | 5 | 5 | 14 | 9.3191 | 18.0047 | 18 | 17.9953 | 547.6055 | 3.5 | 5.1 | 0 | 0
855 | 05/02 | 5 | 5 | 15 | 11.2191 | 17.9937 | 18.0404 | 18.0871 | 0 | 3.2 | 5.1 | 0 | 0
856 | 05/02 | 5 | 5 | 16 | 12.6191 | 18.0032 | 18.054 | 18.1047 | 0 | 3.5 | 5.1 | 0.5374 | 0
857 | 05/02 | 5 | 5 | 17 | 12.4191 | 17.9566 | 18 | 18.0434 | 223.7482 | 3.7 | 5.1 | 0 | 0
858 | 05/02 | 5 | 5 | 18 | 12.1191 | 18.1267 | 18 | 17.8733 | 1820.1697 | 3.6 | 5.1 | 9.2403 | 0
859 | 05/02 | 5 | 5 | 19 | 10.6191 | 18.1738 | 18 | 17.8262 | 2119.2358 | 3.2 | 5.2 | 2.6034 | 0
860 | 05/02 | 5 | 5 | 20 | 9.0191 | 21.1519 | 20 | 18.8481 | 9110.6684 | 3.2 | 6.2 | 176.8042 | 0
861 | 05/02 | 5 | 5 | 21 | 7.4191 | 20.9452 | 20 | 19.0548 | 6247.8139 | 3.7 | 6.1 | 0 | 0
862 | 05/02 | 5 | 5 | 22 | 5.9191 | 20.8296 | 20 | 19.1704 | 5798.1584 | 3.9 | 6.1 | 0 | 0
863 | 05/02 | 5 | 5 | 23 | 5.2191 | 20.7543 | 20 | 19.2457 | 5473.4276 | 4.1 | 6.1 | 0 | 0
864 | 05/02 | 5 | 5 | 24 | 4.6191 | 18.4249 | 18.4573 | 18.4898 | 0 | 4.1 | 5.2 | 0 | 0
865 | 06/02 | 5 | 6 | 1 | 4.2191 | 17.887 | 18 | 18.113 | 622.0543 | 4.1 | 5.1 | 0 | 0
866 | 06/02 | 5 | 6 | 2 | 4.4191 | 18.0123 | 18 | 17.9877 | 1660.7308 | 3.9 | 5.1 | 6.7719 | 0
867 | 06/02 | 5 | 6 | 3 | 3.9191 | 18.0986 | 18 | 17.9014 | 2161.4569 | 3.7 | 5.1 | 4.7002 | 0
868 | 06/02 | 5 | 6 | 4 | 3.5191 | 18.1613 | 18 | 17.8387 | 2532.8933 | 3.7 | 5.1 | 3.438 | 0
869 | 06/02 | 5 | 6 | 5 | 3.6191 | 18.2076 | 18 | 17.7924 | 2771.801 | 3.6 | 5.2 | 2.5524 | 0
870 | 06/02 | 5 | 6 | 6 | 2.9191 | 18.2548 | 18 | 17.7452 | 3103.8181 | 3.4 | 5.2 | 2.6188 | 0
871 | 06/02 | 5 | 6 | 7 | 2.8191 | 18.2903 | 18 | 17.7097 | 3307.9805 | 3.4 | 5.2 | 1.98 | 0
872 | 06/02 | 5 | 6 | 8 | 2.2191 | 21.2848 | 20 | 18.7152 | 10409.5088 | 3.1 | 6.3 | 179.0149 | 0
873 | 06/02 | 5 | 6 | 9 | 1.7191 | 21.095 | 20 | 18.905 | 7658.4002 | 3.2 | 6.2 | 0 | 0
874 | 06/02 | 5 | 6 | 10 | 1.0191 | 20.9742 | 20 | 19.0258 | 7035.9028 | 3.4 | 6.1 | 0 | 0
875 | 06/02 | 5 | 6 | 11 | 2.8191 | 20.7988 | 20 | 19.2012 | 5575.582 | 3.5 | 6.1 | 0 | 0
876 | 06/02 | 5 | 6 | 12 | 5.2191 | 20.6959 | 20 | 19.3041 | 4810.2842 | 3.4 | 6 | 0 | 0
877 | 06/02 | 5 | 6 | 13 | 7.2191 | 20.5627 | 20 | 19.4373 | 3658.6373 | 3.3 | 6 | 0 | 0
878 | 06/02 | 5 | 6 | 14 | 10.0191 | 20.3765 | 20 | 19.6235 | 2003.4376 | 3 | 5.9 | 0 | 0
879 | 06/02 | 5 | 6 | 15 | 13.2191 | 20.2272 | 20 | 19.7728 | 772.7928 | 3 | 5.9 | 0 | 0
880 | 06/02 | 5 | 6 | 16 | 15.0191 | 20.1917 | 20 | 19.8083 | 682.0237 | 2.7 | 5.9 | 0 | 0
881 | 06/02 | 5 | 6 | 17 | 15.7191 | 20.2102 | 20 | 19.7898 | 1009.9792 | 2.8 | 5.9 | 1.1426 | 0
882 | 06/02 | 5 | 6 | 18 | 15.1191 | 20.6776 | 20.5202 | 20.3627 | 0 | 2.6 | 6 | 28.9688 | 0
883 | 06/02 | 5 | 6 | 19 | 13.3191 | 20.1939 | 20 | 19.8061 | 1496.439 | 3.4 | 5.9 | 0 | 0
884 | 06/02 | 5 | 6 | 20 | 10.6191 | 20.2912 | 20 | 19.7088 | 2583.3781 | 4.4 | 5.9 | 5.9377 | 0
885 | 06/02 | 5 | 6 | 21 | 9.2191 | 20.3172 | 20 | 19.6828 | 2797.5915 | 4.1 | 5.9 | 1.5789 | 0
886 | 06/02 | 5 | 6 | 22 | 7.4191 | 20.3337 | 20 | 19.6663 | 3039.8634 | 4 | 5.9 | 1.0056 | 0
887 | 06/02 | 5 | 6 | 23 | 5.8191 | 20.3471 | 20 | 19.6529 | 3256.444 | 3.6 | 5.9 | 0.8188 | 0
888 | 06/02 | 5 | 6 | 24 | 4.2191 | 18.8617 | 18.9842 | 19.1067 | 0 | 3.8 | 5.4 | 0 | 0
889 | 07/02 | 5 | 7 | 1 | 4.3191 | 18.3125 | 18.5334 | 18.7544 | 0 | 3.9 | 5.2 | 0 | 0
890 | 07/02 | 5 | 7 | 2 | 4.0191 | 17.9502 | 18.1998 | 18.4495 | 0 | 3.9 | 5.1 | 0 | 0
891 | 07/02 | 5 | 7 | 3 | 3.6191 | 17.7837 | 18 | 18.2163 | 346.6551 | 3.6 | 5 | 0 | 0
892 | 07/02 | 5 | 7 | 4 | 2.8191 | 17.9034 | 18 | 18.0966 | 1244.6651 | 3.6 | 5.1 | 6.4389 | 0
893 | 07/02 | 5 | 7 | 5 | 2.5191 | 17.9902 | 18 | 18.0098 | 1738.3408 | 3.7 | 5.1 | 4.701 | 0
894 | 07/02 | 5 | 7 | 6 | 2.2191 | 18.062 | 18 | 17.938 | 2160.8151 | 3.8 | 5.1 | 3.9042 | 0
895 | 07/02 | 5 | 7 | 7 | 2.1191 | 18.122 | 18 | 17.878 | 2502.6316 | 3.9 | 5.1 | 3.2787 | 0
896 | 07/02 | 5 | 7 | 8 | 2.1191 | 21.1316 | 20 | 18.8684 | 9627.8434 | 3.6 | 6.2 | 178.3106 | 0
897 | 07/02 | 5 | 7 | 9 | 1.6191 | 20.9612 | 20 | 19.0388 | 6989.6402 | 3.5 | 6.1 | 0 | 0
898 | 07/02 | 5 | 7 | 10 | 1.9191 | 20.8478 | 20 | 19.1522 | 6311.5483 | 3.4 | 6.1 | 0 | 0
899 | 07/02 | 5 | 7 | 11 | 3.3191 | 20.6893 | 20 | 19.3107 | 4982.8401 | 3.4 | 6 | 0 | 0
900 | 07/02 | 5 | 7 | 12 | 4.9191 | 20.5442 | 20 | 19.4558 | 3818.0494 | 3.2 | 6 | 0 | 0
901 | 07/02 | 5 | 7 | 13 | 7.5191 | 20.4167 | 20 | 19.5833 | 2753.774 | 3.1 | 5.9 | 0 | 0
902 | 07/02 | 5 | 7 | 14 | 10.6191 | 20.2722 | 20 | 19.7278 | 1465.7281 | 3 | 5.9 | 0 | 0
903 | 07/02 | 5 | 7 | 15 | 13.4191 | 20.1341 | 20 | 19.8659 | 290.6509 | 3 | 5.8 | 0 | 0
904 | 07/02 | 5 | 7 | 16 | 14.5191 | 20.1103 | 20 | 19.8897 | 328.9339 | 2.7 | 5.8 | 0 | 0
905 | 07/02 | 5 | 7 | 17 | 15.7191 | 20.1251 | 20 | 19.8749 | 569.389 | 2.7 | 5.8 | 0.9128 | 0
906 | 07/02 | 5 | 7 | 18 | 15.5191 | 20.1019 | 20.0403 | 19.9788 | 0 | 2.7 | 5.8 | 0 | 0
907 | 07/02 | 5 | 7 | 19 | 13.5191 | 20.2393 | 20 | 19.7607 | 2097.4069 | 3.1 | 5.9 | 8.3878 | 0
908 | 07/02 | 5 | 7 | 20 | 11.0191 | 20.2869 | 20 | 19.7131 | 2520.0352 | 3.4 | 5.9 | 2.9189 | 0
909 | 07/02 | 5 | 7 | 21 | 9.0191 | 20.3016 | 20 | 19.6984 | 2751.7562 | 3.5 | 5.9 | 0.8985 | 0
910 | 07/02 | 5 | 7 | 22 | 6.6191 | 20.3165 | 20 | 19.6835 | 3049.6006 | 3.5 | 5.9 | 0.9202 | 0
911 | 07/02 | 5 | 7 | 23 | 5.2191 | 20.3248 | 20 | 19.6752 | 3218.2445 | 3.5 | 5.9 | 0.5039 | 0
912 | 07/02 | 5 | 7 | 24 | 4.5191 | 18.9061 | 19.0352 | 19.1642 | 0 | 3.8 | 5.4 | 0 | 0
913 | 08/02 | 6 | 1 | 1 | 3.3191 | 18.3038 | 18.5425 | 18.7812 | 0 | 3.6 | 5.2 | 0 | 0
914 | 08/02 | 6 | 1 | 2 | 2.8191 | 17.9146 | 18.1885 | 18.4624 | 0 | 3.8 | 5.1 | 0 | 0
915 | 08/02 | 6 | 1 | 3 | 2.2191 | 17.7707 | 18 | 18.2293 | 455.5838 | 3.7 | 5 | 0 | 0
916 | 08/02 | 6 | 1 | 4 | 1.8191 | 17.8889 | 18 | 18.1111 | 1294.3258 | 4.1 | 5.1 | 6.3412 | 0
917 | 08/02 | 6 | 1 | 5 | 0.5191 | 17.9887 | 18 | 18.0113 | 1964.013 | 4 | 5.1 | 5.3887 | 0
918 | 08/02 | 6 | 1 | 6 | 1.0191 | 18.055 | 18 | 17.945 | 2271.0394 | 4.2 | 5.1 | 3.5999 | 0
919 | 08/02 | 6 | 1 | 7 | 0.2191 | 21.0836 | 20 | 18.9164 | 9521.0063 | 4.1 | 6.2 | 178.852 | 0
920 | 08/02 | 6 | 1 | 8 | -0.2809 | 20.9224 | 20 | 19.0776 | 7090.2731 | 3.9 | 6.1 | 0 | 0
921 | 08/02 | 6 | 1 | 9 | -0.4809 | 17.9019 | 18.0114 | 18.121 | 0 | 3.9 | 5.1 | 0 | 0
922 | 08/02 | 6 | 1 | 10 | -0.2809 | 18.0368 | 18 | 17.9632 | 2461.9389 | 3.9 | 5.1 | 7.2958 | 0
923 | 08/02 | 6 | 1 | 11 | 1.4191 | 18.0491 | 18 | 17.9509 | 2182.4465 | 4.2 | 5.1 | 0.6794 | 0
924 | 08/02 | 6 | 1 | 12 | 4.0191 | 17.9886 | 18 | 18.0114 | 1276.2779 | 3.6 | 5.1 | 0 | 0
925 | 08/02 | 6 | 1 | 13 | 6.6191 | 17.9405 | 18 | 18.0595 | 651.3724 | 3.3 | 5.1 | 0 | 0
926 | 08/02 | 6 | 1 | 14 | 9.7191 | 17.9948 | 18.0933 | 18.1917 | 0 | 2.9 | 5.1 | 2.9701 | 0
927 | 08/02 | 6 | 1 | 15 | 11.7191 | 18.3262 | 18.38 | 18.4338 | 0 | 3.2 | 5.2 | 18.1059 | 0
928 | 08/02 | 6 | 1 | 16 | 12.9191 | 18.4305 | 18.472 | 18.5136 | 0 | 3.3 | 5.2 | 5.791 | 0
929 | 08/02 | 6 | 1 | 17 | 13.0191 | 18.3229 | 18.386 | 18.449 | 0 | 3.4 | 5.2 | 0 | 0
930 | 08/02 | 6 | 1 | 18 | 12.4191 | 18.2347 | 18.3114 | 18.388 | 0 | 3.8 | 5.2 | 0 | 0
931 | 08/02 | 6 | 1 | 19 | 10.1191 | 17.9409 | 18 | 18.0591 | 747.5734 | 4.3 | 5.1 | 0 | 0
932 | 08/02 | 6 | 1 | 20 | 8.2191 | 20.9783 | 20 | 19.0217 | 8312.0172 | 4.2 | 6.1 | 178.2781 | 0
933 | 08/02 | 6 | 1 | 21 | 7.2191 | 20.7939 | 20 | 19.2061 | 5490.258 | 4.3 | 6.1 | 0 | 0
934 | 08/02 | 6 | 1 | 22 | 6.1191 | 20.6934 | 20 | 19.3066 | 5077.8302 | 4.4 | 6 | 0 | 0
935 | 08/02 | 6 | 1 | 23 | 5.0191 | 20.6364 | 20 | 19.3636 | 4891.2459 | 4.4 | 6 | 0 | 0
936 | 08/02 | 6 | 1 | 24 | 3.7191 | 18.5081 | 18.5813 | 18.6546 | 0 | 4.5 | 5.3 | 0 | 0
937 | 09/02 | 6 | 2 | 1 | 2.9191 | 17.7859 | 18 | 18.2141 | 123.5401 | 4.5 | 5 | 0 | 0
938 | 09/02 | 6 | 2 | 2 | 2.9191 | 17.9273 | 18 | 18.0727 | 1381.585 | 4.6 | 5.1 | 7.5826 | 0
939 | 09/02 | 6 | 2 | 3 | 1.6191 | 18.0325 | 18 | 17.9675 | 2065.8618 | 4.4 | 5.1 | 5.6847 | 0
940 | 09/02 | 6 | 2 | 4 | 1.2191 | 18.1044 | 18 | 17.8956 | 2484.6853 | 4.4 | 5.1 | 3.911 | 0
941 | 09/02 | 6 | 2 | 5 | 1.1191 | 18.1622 | 18 | 17.8378 | 2809.8694 | 4.3 | 5.2 | 3.1554 | 0
942 | 09/02 | 6 | 2 | 6 | 0.6191 | 18.217 | 18 | 17.783 | 3164.8217 | 4.2 | 5.2 | 3.0039 | 0
943 | 09/02 | 6 | 2 | 7 | 0.5191 | 21.2198 | 20 | 18.7802 | 10197.269 | 4.2 | 6.2 | 178.8025 | 0
944 | 09/02 | 6 | 2 | 8 | 0.4191 | 21.0402 | 20 | 18.9598 | 7629.8113 | 4.1 | 6.2 | 0 | 0
945 | 09/02 | 6 | 2 | 9 | 0.3191 | 17.9894 | 18 | 18.0106 | 418.5929 | 4.1 | 5.1 | 0 | 0
946 | 09/02 | 6 | 2 | 10 | 0.4191 | 18.132 | 18 | 17.868 | 2887.9521 | 4.1 | 5.1 | 7.7455 | 0
947 | 09/02 | 6 | 2 | 11 | 1.4191 | 18.1496 | 18 | 17.8504 | 2737.0535 | 4.2 | 5.1 | 0.9753 | 0
948 | 09/02 | 6 | 2 | 12 | 3.4191 | 18.0905 | 18 | 17.9095 | 1903.7621 | 3.9 | 5.1 | 0 | 0
949 | 09/02 | 6 | 2 | 13 | 6.3191 | 18.0289 | 18 | 17.9711 | 1150.9387 | 3.5 | 5.1 | 0 | 0
950 | 09/02 | 6 | 2 | 14 | 7.8191 | 17.9569 | 18 | 18.0431 | 424.0511 | 3.3 | 5.1 | 0 | 0
951 | 09/02 | 6 | 2 | 15 | 9.7191 | 18.0713 | 18.1388 | 18.2063 | 0 | 3.2 | 5.1 | 6.2169 | 0
952 | 09/02 | 6 | 2 | 16 | 12.0191 | 18.184 | 18.2372 | 18.2905 | 0 | 3.4 | 5.2 | 6.1655 | 0
953 | 09/02 | 6 | 2 | 17 | 13.2191 | 18.1434 | 18.2009 | 18.2584 | 0 | 3.1 | 5.1 | 0 | 0
954 | 09/02 | 6 | 2 | 18 | 12.1191 | 19.2478 | 19.1843 | 19.1209 | 0 | 3.7 | 5.5 | 62.0979 | 0
955 | 09/02 | 6 | 2 | 19 | 10.0191 | 18.0686 | 18.1724 | 18.2763 | 0 | 4 | 5.1 | 0 | 0
956 | 09/02 | 6 | 2 | 20 | 8.2191 | 20.9147 | 20 | 19.0853 | 7847.1879 | 4.4 | 6.1 | 167.3249 | 0
957 | 09/02 | 6 | 2 | 21 | 7.1191 | 20.7706 | 20 | 19.2294 | 5383.2693 | 4.6 | 6.1 | 0 | 0
958 | 09/02 | 6 | 2 | 22 | 6.0191 | 20.687 | 20 | 19.313 | 5047.9255 | 4.7 | 6 | 0 | 0
959 | 09/02 | 6 | 2 | 23 | 4.3191 | 20.6438 | 20 | 19.3562 | 4990.6069 | 4.7 | 6 | 0 | 0
960 | 09/02 | 6 | 2 | 24 | 3.6191 | 18.5045 | 18.5753 | 18.6462 | 0 | 4.7 | 5.3 | 0 | 0
961 | 10/02 | 6 | 3 | 1 | 2.9191 | 17.7943 | 18 | 18.2057 | 158.0425 | 4.6 | 5 | 0 | 0
962 | 10/02 | 6 | 3 | 2 | 2.1191 | 17.9451 | 18 | 18.0549 | 1542.8904 | 4.6 | 5.1 | 8.0937 | 0
963 | 10/02 | 6 | 3 | 3 | 2.2191 | 18.0371 | 18 | 17.9629 | 2008.5818 | 4.7 | 5.1 | 4.9719 | 0
964 | 10/02 | 6 | 3 | 4 | 1.4191 | 18.1153 | 18 | 17.8847 | 2510.7145 | 4.4 | 5.1 | 4.2484 | 0
965 | 10/02 | 6 | 3 | 5 | 1.2191 | 18.1743 | 18 | 17.8257 | 2849.8191 | 4.4 | 5.2 | 3.2244 | 0
966 | 10/02 | 6 | 3 | 6 | 0.7191 | 18.2289 | 18 | 17.7711 | 3202.9691 | 4.2 | 5.2 | 2.9922 | 0
967 | 10/02 | 6 | 3 | 7 | 0.2191 | 21.2351 | 20 | 18.7649 | 10294.7782 | 4.1 | 6.2 | 179.1421 | 0
968 | 10/02 | 6 | 3 | 8 | 0.2191 | 21.0535 | 20 | 18.9465 | 7704.5388 | 4.1 | 6.2 | 0 | 0
969 | 10/02 | 6 | 3 | 9 | -0.080899 | 18.0047 | 18 | 17.9953 | 527.9454 | 4 | 5.1 | 0 | 0
970 | 10/02 | 6 | 3 | 10 | 0.1191 | 18.1449 | 18 | 17.8551 | 2969.3589 | 4 | 5.1 | 7.6249 | 0
971 | 10/02 | 6 | 3 | 11 | 1.3191 | 18.1462 | 18 | 17.8538 | 2653.0714 | 4.1 | 5.1 | 0.0904 | 0
972 | 10/02 | 6 | 3 | 12 | 3.0191 | 18.0965 | 18 | 17.9035 | 1954.1849 | 3.8 | 5.1 | 0 | 0
973 | 10/02 | 6 | 3 | 13 | 5.5191 | 18.0426 | 18 | 17.9574 | 1295.6847 | 3.7 | 5.1 | 0 | 0
974 | 10/02 | 6 | 3 | 14 | 8.4191 | 17.9578 | 18 | 18.0422 | 353.6773 | 3.7 | 5.1 | 0 | 0
975 | 10/02 | 6 | 3 | 15 | 10.3191 | 18.0876 | 18.1459 | 18.2043 | 0 | 3.6 | 5.1 | 7.0451 | 0
976 | 10/02 | 6 | 3 | 16 | 11.3191 | 18.1431 | 18.2002 | 18.2572 | 0 | 3.3 | 5.1 | 3.0576 | 0
977 | 10/02 | 6 | 3 | 17 | 11.5191 | 18.036 | 18.1129 | 18.1899 | 0 | 3.3 | 5.1 | 0 | 0
978 | 10/02 | 6 | 3 | 18 | 10.8191 | 19.1203 | 19.0781 | 19.0359 | 0 | 3.5 | 5.5 | 60.5726 | 0
979 | 10/02 | 6 | 3 | 19 | 9.0191 | 17.9449 | 18.0661 | 18.1874 | 0 | 3.9 | 5.1 | 0 | 0
980 | 10/02 | 6 | 3 | 20 | 7.1191 | 20.9551 | 20 | 19.0449 | 8257.3713 | 4.3 | 6.1 | 176.5856 | 0
981 | 10/02 | 6 | 3 | 21 | 5.9191 | 20.8049 | 20 | 19.1951 | 5676.527 | 4.6 | 6.1 | 0 | 0
982 | 10/02 | 6 | 3 | 22 | 5.2191 | 20.7146 | 20 | 19.2854 | 5267.8389 | 4.8 | 6 | 0 | 0
983 | 10/02 | 6 | 3 | 23 | 4.6191 | 20.6608 | 20 | 19.3392 | 5046.0462 | 4.9 | 6 | 0 | 0
984 | 10/02 | 6 | 3 | 24 | 2.8191 | 18.4284 | 18.5043 | 18.5803 | 0 | 4.7 | 5.2 | 0 | 0
985 | 11/02 | 6 | 4 | 1 | 2.1191 | 17.8299 | 18 | 18.1701 | 491.7135 | 4.7 | 5 | 0 | 0
986 | 11/02 | 6 | 4 | 2 | 1.9191 | 17.9713 | 18 | 18.0287 | 1701.6413 | 4.6 | 5.1 | 7.6053 | 0
987 | 11/02 | 6 | 4 | 3 | 1.6191 | 18.0662 | 18 | 17.9338 | 2228.8754 | 4.5 | 5.1 | 5.138 | 0
988 | 11/02 | 6 | 4 | 4 | 1.0191 | 18.1412 | 18 | 17.8588 | 2691.6782 | 4.3 | 5.1 | 4.0831 | 0
989 | 11/02 | 6 | 4 | 5 | 0.8191 | 18.1996 | 18 | 17.8004 | 3029.8294 | 4.3 | 5.2 | 3.2008 | 0
990 | 11/02 | 6 | 4 | 6 | 0.4191 | 18.2526 | 18 | 17.7474 | 3364.984 | 4.1 | 5.2 | 2.9142 | 0
991 | 11/02 | 6 | 4 | 7 | 0.1191 | 21.2565 | 20 | 18.7435 | 10424.5225 | 4 | 6.3 | 179.2252 | 0
992 | 11/02 | 6 | 4 | 8 | 0.1191 | 21.0745 | 20 | 18.9255 | 7833.5549 | 4 | 6.2 | 0 | 0
993 | 11/02 | 6 | 4 | 9 | -0.080899 | 18.0235 | 18 | 17.9765 | 632.6632 | 4 | 5.1 | 0 | 0
994 | 11/02 | 6 | 4 | 10 | 0.019101 | 18.1606 | 18 | 17.8394 | 3055.2845 | 4 | 5.1 | 7.4659 | 0
995 | 11/02 | 6 | 4 | 11 | 0.9191 | 18.1902 | 18 | 17.8098 | 3037.6163 | 4.3 | 5.2 | 1.624 | 0
996 | 11/02 | 6 | 4 | 12 | 2.5191 | 18.1583 | 18 | 17.8417 | 2475.0758 | 4.2 | 5.1 | 0 | 0
997 | 11/02 | 6 | 4 | 13 | 4.7191 | 18.1071 | 18 | 17.8929 | 1823.1645 | 4.1 | 5.1 | 0 | 0
998 | 11/02 | 6 | 4 | 14 | 6.9191 | 18.0433 | 18 | 17.9567 | 1113.8551 | 4.1 | 5.1 | 0 | 0
999 | 11/02 | 6 | 4 | 15 | 9.1191 | 17.9618 | 18 | 18.0382 | 254.5105 | 4.2 | 5.1 | 0 | 0
1000 | 11/02 | 6 | 4 | 16 | 10.3191 | 17.9489 | 18.0191 | 18.0893 | 0 | 4.1 | 5.1 | 0 | 0
1001 | 11/02 | 6 | 4 | 17 | 10.8191 | 17.946 | 18 | 18.054 | 257.0846 | 4.1 | 5.1 | 0 | 0
1002 | 11/02 | 6 | 4 | 18 | 10.4191 | 18.9324 | 18.8952 | 18.8581 | 0 | 4.1 | 5.4 | 54.6636 | 0
1003 | 11/02 | 6 | 4 | 19 | 8.9191 | 17.9344 | 18 | 18.0656 | 435.1415 | 4.2 | 5.1 | 0 | 0
1004 | 11/02 | 6 | 4 | 20 | 7.5191 | 21.031 | 20 | 18.969 | 8702.1356 | 4.4 | 6.2 | 181.9925 | 0
1005 | 11/02 | 6 | 4 | 21 | 6.5191 | 20.8683 | 20 | 19.1317 | 5979.103 | 4.7 | 6.1 | 0 | 0
1006 | 11/02 | 6 | 4 | 22 | 5.8191 | 20.7709 | 20 | 19.2291 | 5533.9707 | 5.1 | 6.1 | 0 | 0
1007 | 11/02 | 6 | 4 | 23 | 5.2191 | 20.7108 | 20 | 19.2892 | 5278.0625 | 5.2 | 6 | 0 | 0
1008 | 11/02 | 6 | 4 | 24 | 3.2191 | 18.3742 | 18.4365 | 18.4987 | 0 | 4.9 | 5.2 | 0 | 0
1009 | 12/02 | 6 | 5 | 1 | 2.8191 | 17.8749 | 18 | 18.1251 | 741.6162 | 4.9 | 5.1 | 0 | 0
1010 | 12/02 | 6 | 5 | 2 | 2.4191 | 18.0102 | 18 | 17.9898 | 1876.3494 | 4.8 | 5.1 | 7.2877 | 0
1011 | 12/02 | 6 | 5 | 3 | 2.1191 | 18.0984 | 18 | 17.9016 | 2364.3196 | 4.7 | 5.1 | 4.7816 | 0
1012 | 12/02 | 6 | 5 | 4 | 1.4191 | 18.1687 | 18 | 17.8313 | 2810.5818 | 4.4 | 5.2 | 3.8375 | 0
1013 | 12/02 | 6 | 5 | 5 | 1.2191 | 18.2222 | 18 | 17.7778 | 3119.4073 | 4.4 | 5.2 | 2.9328 | 0
1014 | 12/02 | 6 | 5 | 6 | 1.1191 | 18.2681 | 18 | 17.7319 | 3383.6715 | 4.3 | 5.2 | 2.5234 | 0
1015 | 12/02 | 6 | 5 | 7 | 0.9191 | 21.2677 | 20 | 18.7323 | 10409.576 | 4.3 | 6.3 | 179.0951 | 0
1016 | 12/02 | 6 | 5 | 8 | 0.4191 | 21.0873 | 20 | 18.9127 | 7876.3399 | 4.1 | 6.2 | 0 | 0
1017 | 12/02 | 6 | 5 | 9 | 0.2191 | 18.0325 | 18 | 17.9675 | 650.1069 | 4.1 | 5.1 | 0 | 0
1018 | 12/02 | 6 | 5 | 10 | 0.7191 | 18.1582 | 18 | 17.8418 | 2950.1013 | 4.2 | 5.1 | 6.8457 | 0
1019 | 12/02 | 6 | 5 | 11 | 1.7191 | 18.1697 | 18 | 17.8303 | 2770.1957 | 4.5 | 5.2 | 0.6325 | 0
1020 | 12/02 | 6 | 5 | 12 | 3.6191 | 18.1248 | 18 | 17.8752 | 2100.0185 | 4.5 | 5.1 | 0 | 0
1021 | 12/02 | 6 | 5 | 13 | 6.0191 | 18.0572 | 18 | 17.9428 | 1307.2349 | 4.4 | 5.1 | 0 | 0
1022 | 12/02 | 6 | 5 | 14 | 7.6191 | 18.0165 | 18 | 17.9835 | 894.5568 | 4.1 | 5.1 | 0 | 0
1023 | 12/02 | 6 | 5 | 15 | 9.8191 | 17.9964 | 18.0565 | 18.1166 | 0 | 4.3 | 5.1 | 0 | 0
1024 | 12/02 | 6 | 5 | 16 | 11.0191 | 18.0646 | 18.1258 | 18.1871 | 0 | 4.4 | 5.1 | 3.7001 | 0
1025 | 12/02 | 6 | 5 | 17 | 11.2191 | 17.9749 | 18.0538 | 18.1326 | 0 | 4.5 | 5.1 | 0 | 0
1026 | 12/02 | 6 | 5 | 18 | 10.6191 | 19.0214 | 18.9847 | 18.948 | 0 | 4.5 | 5.4 | 58.1747 | 0
1027 | 12/02 | 6 | 5 | 19 | 9.1191 | 17.8834 | 18 | 18.1166 | 37.3218 | 4.6 | 5.1 | 0 | 0
1028 | 12/02 | 6 | 5 | 20 | 7.8191 | 20.9853 | 20 | 19.0147 | 8402.9614 | 4.8 | 6.1 | 181.8015 | 0
1029 | 12/02 | 6 | 5 | 21 | 7.2191 | 20.8227 | 20 | 19.1773 | 5639.1406 | 4.9 | 6.1 | 0 | 0
1030 | 12/02 | 6 | 5 | 22 | 6.8191 | 20.7259 | 20 | 19.2741 | 5168.1118 | 5 | 6 | 0 | 0
1031 | 12/02 | 6 | 5 | 23 | 6.0191 | 20.6706 | 20 | 19.3294 | 4959.3256 | 5 | 6 | 0 | 0
1032 | 12/02 | 6 | 5 | 24 | 6.4191 | 18.6095 | 18.637 | 18.6646 | 0 | 5.1 | 5.3 | 0 | 0
1033 | 13/02 | 6 | 6 | 1 | 5.8191 | 17.871 | 18.0496 | 18.2282 | 0 | 5.1 | 5.1 | 0 | 0
1034 | 13/02 | 6 | 6 | 2 | 5.7191 | 17.9345 | 18 | 18.0655 | 1078.1937 | 5.1 | 5.1 | 3.3994 | 0
1035 | 13/02 | 6 | 6 | 3 | 5.5191 | 18.0277 | 18 | 17.9723 | 1624.7667 | 5.1 | 5.1 | 5.0236 | 0
1036 | 13/02 | 6 | 6 | 4 | 5.1191 | 18.0965 | 18 | 17.9035 | 2027.0971 | 5.4 | 5.1 | 3.7147 | 0
1037 | 13/02 | 6 | 6 | 5 | 4.7191 | 18.1511 | 18 | 17.8489 | 2358.5153 | 5.6 | 5.1 | 2.9489 | 0
1038 | 13/02 | 6 | 6 | 6 | 4.4191 | 18.196 | 18 | 17.804 | 2631.8077 | 5.5 | 5.2 | 2.4346 | 0
1039 | 13/02 | 6 | 6 | 7 | 4.2191 | 18.2342 | 18 | 17.7658 | 2861.3184 | 5.4 | 5.2 | 2.074 | 0
1040 | 13/02 | 6 | 6 | 8 | 4.0191 | 21.2258 | 20 | 18.7742 | 9903.6944 | 5.4 | 6.2 | 178.2174 | 0
1041 | 13/02 | 6 | 6 | 9 | 4.2191 | 21.03 | 20 | 18.97 | 7046.4941 | 5.4 | 6.2 | 0 | 0
1042 | 13/02 | 6 | 6 | 10 | 4.3191 | 20.9154 | 20 | 19.0846 | 6432.3018 | 5.5 | 6.1 | 0 | 0
1043 | 13/02 | 6 | 6 | 11 | 4.6191 | 20.8401 | 20 | 19.1599 | 6001.0214 | 5.6 | 6.1 | 0 | 0
1044 | 13/02 | 6 | 6 | 12 | 4.9191 | 20.7804 | 20 | 19.2196 | 5626.211 | 5.6 | 6.1 | 0 | 0
1045 | 13/02 | 6 | 6 | 13 | 5.2191 | 20.7297 | 20 | 19.2703 | 5296.0123 | 5.5 | 6 | 0 | 0
1046 | 13/02 | 6 | 6 | 14 | 5.5191 | 20.6841 | 20 | 19.3159 | 4989.7961 | 5.5 | 6 | 0 | 0
1047 | 13/02 | 6 | 6 | 15 | 5.6191 | 20.6536 | 20 | 19.3464 | 4825.6909 | 5.6 | 6 | 0 | 0
1048 | 13/02 | 6 | 6 | 16 | 6.2191 | 20.5682 | 20 | 19.4318 | 4079.6057 | 5.5 | 6 | 0 | 0
1049 | 13/02 | 6 | 6 | 17 | 6.1191 | 20.5779 | 20 | 19.4221 | 4371.3406 | 5.6 | 6 | 0.5579 | 0
1050 | 13/02 | 6 | 6 | 18 | 6.2191 | 20.325 | 20 | 19.675 | 1986.998 | 5.6 | 5.9 | 0 | 0
1051 | 13/02 | 6 | 6 | 19 | 5.7191 | 20.5432 | 20 | 19.4568 | 4588.7227 | 5.5 | 6 | 13.4584 | 0
1052 | 13/02 | 6 | 6 | 20 | 4.6191 | 20.5912 | 20 | 19.4088 | 4861.6313 | 5.5 | 6 | 2.9446 | 0
1053 | 13/02 | 6 | 6 | 21 | 4.2191 | 20.6029 | 20 | 19.3971 | 4944.0954 | 5.4 | 6 | 0.691 | 0
1054 | 13/02 | 6 | 6 | 22 | 3.8191 | 20.6085 | 20 | 19.3915 | 5011.5535 | 5.3 | 6 | 0.3074 | 0
1055 | 13/02 | 6 | 6 | 23 | 4.0191 | 20.6076 | 20 | 19.3924 | 4988.2454 | 5.4 | 6 | 0 | 0
1056 | 13/02 | 6 | 6 | 24 | 3.7191 | 18.4319 | 18.5251 | 18.6183 | 0 | 5.2 | 5.2 | 0 | 0
1057 | 14/02 | 6 | 7 | 1 | 3.5191 | 17.8233 | 18 | 18.1767 | 467.6558 | 5.2 | 5 | 0 | 0
1058 | 14/02 | 6 | 7 | 2 | 3.3191 | 17.9827 | 18 | 18.0173 | 1789.1288 | 5.1 | 5.1 | 8.5562 | 0
1059 | 14/02 | 6 | 7 | 3 | 3.4191 | 18.0829 | 18 | 17.9171 | 2296.294 | 5.1 | 5.1 | 5.4171 | 0
1060 | 14/02 | 6 | 7 | 4 | 3.3191 | 18.157 | 18 | 17.843 | 2697.0204 | 5.1 | 5.1 | 4.021 | 0
1061 | 14/02 | 6 | 7 | 5 | 3.0191 | 18.2165 | 18 | 17.7835 | 3044.2303 | 5 | 5.2 | 3.2434 | 0
1062 | 14/02 | 6 | 7 | 6 | 2.8191 | 18.264 | 18 | 17.736 | 3318.639 | 4.9 | 5.2 | 2.6012 | 0
1063 | 14/02 | 6 | 7 | 7 | 2.8191 | 18.3022 | 18 | 17.6978 | 3523.9854 | 4.9 | 5.2 | 2.0894 | 0
1064 | 14/02 | 6 | 7 | 8 | 2.9191 | 21.2915 | 20 | 18.7085 | 10520.6887 | 5 | 6.3 | 178.7569 | 0
1065 | 14/02 | 6 | 7 | 9 | 3.0191 | 21.0964 | 20 | 18.9036 | 7674.6344 | 5 | 6.2 | 0 | 0
1066 | 14/02 | 6 | 7 | 10 | 2.8191 | 20.9863 | 20 | 19.0137 | 7122.2533 | 4.9 | 6.1 | 0 | 0
1067 | 14/02 | 6 | 7 | 11 | 3.0191 | 20.9049 | 20 | 19.0951 | 6636.4744 | 5 | 6.1 | 0 | 0
1068 | 14/02 | 6 | 7 | 12 | 3.2191 | 20.8451 | 20 | 19.1549 | 6280.3463 | 5.1 | 6.1 | 0 | 0
1069 | 14/02 | 6 | 7 | 13 | 3.3191 | 20.8187 | 20 | 19.1813 | 6198.405 | 5.1 | 6.1 | 0 | 0
1070 | 14/02 | 6 | 7 | 14 | 3.6191 | 20.7631 | 20 | 19.2369 | 5757.7469 | 5.2 | 6.1 | 0 | 0
1071 | 14/02 | 6 | 7 | 15 | 4.5191 | 20.7074 | 20 | 19.2926 | 5311.6893 | 5.5 | 6 | 0 | 0
1072 | 14/02 | 6 | 7 | 16 | 5.5191 | 20.6564 | 20 | 19.3436 | 4897.0944 | 6 | 6 | 0 | 0
1073 | 14/02 | 6 | 7 | 17 | 5.6191 | 20.6319 | 20 | 19.3681 | 4784.1352 | 5.9 | 6 | 0 | 0
1074 | 14/02 | 6 | 7 | 18 | 5.9191 | 20.4213 | 20 | 19.5787 | 2839.2575 | 5.9 | 5.9 | 0 | 0
1075 | 14/02 | 6 | 7 | 19 | 5.7191 | 20.604 | 20 | 19.396 | 5010.9872 | 5.8 | 6 | 11.3055 | 0
1076 | 14/02 | 6 | 7 | 20 | 5.0191 | 20.6397 | 20 | 19.3603 | 5187.7445 | 5.7 | 6 | 2.1823 | 0
1077 | 14/02 | 6 | 7 | 21 | 4.8191 | 20.6448 | 20 | 19.3552 | 5213.8141 | 5.7 | 6 | 0.2714 | 0
1078 | 14/02 | 6 | 7 | 22 | 4.6191 | 20.6442 | 20 | 19.3558 | 5223.7859 | 5.6 | 6 | 0 | 0
1079 | 14/02 | 6 | 7 | 23 | 4.3191 | 20.6435 | 20 | 19.3565 | 5248.6277 | 5.5 | 6 | 0 | 0
1080 | 14/02 | 6 | 7 | 24 | 3.6191 | 18.3425 | 18.4416 | 18.5406 | 0 | 5.2 | 5.2 | 0 | 0
1081 | 15/02 | 7 | 1 | 1 | 3.3191 | 17.862 | 18 | 18.138 | 852.2329 | 5.1 | 5.1 | 0 | 0
1082 | 15/02 | 7 | 1 | 2 | 3.4191 | 18.0099 | 18 | 17.9901 | 1999.7687 | 5.1 | 5.1 | 7.9529 | 0
1083 | 15/02 | 7 | 1 | 3 | 3.2191 | 18.1075 | 18 | 17.8925 | 2521.3725 | 5.1 | 5.1 | 5.2816 | 0
1084 | 15/02 | 7 | 1 | 4 | 3.2191 | 18.1758 | 18 | 17.8242 | 2875.4038 | 5.1 | 5.2 | 3.7156 | 0
1085 | 15/02 | 7 | 1 | 5 | 3.4191 | 18.227 | 18 | 17.773 | 3123.9808 | 5.1 | 5.2 | 2.7902 | 0
1086 | 15/02 | 7 | 1 | 6 | 3.2191 | 18.2723 | 18 | 17.7277 | 3385.133 | 5.1 | 5.2 | 2.4717 | 0
1087 | 15/02 | 7 | 1 | 7 | 3.2191 | 21.2655 | 20 | 18.7345 | 10343.2079 | 5.1 | 6.3 | 178.7064 | 0
1088 | 15/02 | 7 | 1 | 8 | 3.1191 | 21.0756 | 20 | 18.9244 | 7706.869 | 5 | 6.2 | 0 | 0
1089 | 15/02 | 7 | 1 | 9 | 3.2191 | 18.0112 | 18 | 17.9888 | 385.8278 | 5.1 | 5.1 | 0 | 0
1090 | 15/02 | 7 | 1 | 10 | 3.3191 | 18.1599 | 18 | 17.8401 | 2949.9555 | 5.1 | 5.1 | 8.0686 | 0
1091 | 15/02 | 7 | 1 | 11 | 3.4191 | 18.2362 | 18 | 17.7638 | 3421.3086 | 5.1 | 5.2 | 4.1601 | 0
1092 | 15/02 | 7 | 1 | 12 | 3.5191 | 18.2848 | 18 | 17.7152 | 3658.3355 | 5.2 | 5.2 | 2.657 | 0
1093 | 15/02 | 7 | 1 | 13 | 3.6191 | 18.3102 | 18 | 17.6898 | 3739.8937 | 5.2 | 5.2 | 1.3866 | 0
1094 | 15/02 | 7 | 1 | 14 | 3.7191 | 18.3343 | 18 | 17.6657 | 3863.0135 | 5.2 | 5.2 | 1.3176 | 0
1095 | 15/02 | 7 | 1 | 15 | 3.5191 | 18.3633 | 18 | 17.6367 | 4034.3502 | 5.2 | 5.2 | 1.5859 | 0
1096 | 15/02 | 7 | 1 | 16 | 3.2191 | 18.3855 | 18 | 17.6145 | 4183.5499 | 5.1 | 5.2 | 1.2232 | 0
1097 | 15/02 | 7 | 1 | 17 | 2.9191 | 18.4037 | 18 | 17.5963 | 4310.0015 | 5 | 5.2 | 1.003 | 0
1098 | 15/02 | 7 | 1 | 18 | 2.6191 | 18.4254 | 18 | 17.5746 | 4384.5866 | 4.8 | 5.2 | 1.1987 | 0
1099 | 15/02 | 7 | 1 | 19 | 2.4191 | 18.4464 | 18 | 17.5536 | 4537.3885 | 4.8 | 5.2 | 1.1607 | 0
1100 | 15/02 | 7 | 1 | 20 | 2.1191 | 21.4195 | 20 | 18.5805 | 11414.1651 | 4.7 | 6.3 | 179.1409 | 0
1101 | 15/02 | 7 | 1 | 21 | 1.8191 | 21.2123 | 20 | 18.7877 | 8446.7351 | 4.6 | 6.2 | 0 | 0
1102 | 15/02 | 7 | 1 | 22 | 1.3191 | 21.0977 | 20 | 18.9023 | 7922.4823 | 4.4 | 6.2 | 0 | 0
1103 | 15/02 | 7 | 1 | 23 | 0.9191 | 21.0263 | 20 | 18.9737 | 7601.9025 | 4.3 | 6.2 | 0 | 0
1104 | 15/02 | 7 | 1 | 24 | 1.0191 | 18.0159 | 18 | 17.9841 | 488.3804 | 4.3 | 5.1 | 0 | 0
1105 | 16/02 | 7 | 2 | 1 | 1.0191 | 18.1999 | 18 | 17.8001 | 3274.2982 | 4.3 | 5.2 | 10.0111 | 0
1106 | 16/02 | 7 | 2 | 2 | 1.0191 | 18.3018 | 18 | 17.6982 | 3788.7949 | 4.3 | 5.2 | 5.5958 | 0
1107 | 16/02 | 7 | 2 | 3 | 1.1191 | 18.3647 | 18 | 17.6353 | 4100.4069 | 4.3 | 5.2 | 3.4735 | 0
1108 | 16/02 | 7 | 2 | 4 | 1.1191 | 18.4101 | 18 | 17.5899 | 4337.777 | 4.3 | 5.2 | 2.5211 | 0
1109 | 16/02 | 7 | 2 | 5 | 1.1191 | 18.4449 | 18 | 17.5551 | 4521.0222 | 4.3 | 5.2 | 1.9367 | 0
1110 | 16/02 | 7 | 2 | 6 | 1.0191 | 18.4737 | 18 | 17.5263 | 4684.2403 | 4.3 | 5.3 | 1.6096 | 0
1111 | 16/02 | 7 | 2 | 7 | 1.1191 | 21.4532 | 20 | 18.5468 | 11560.3691 | 4.3 | 6.3 | 179.8339 | 0
1112 | 16/02 | 7 | 2 | 8 | 1.2191 | 21.2506 | 20 | 18.7494 | 8836.8189 | 4.4 | 6.2 | 0 | 0
1113 | 16/02 | 7 | 2 | 9 | 1.2191 | 18.1778 | 18 | 17.8222 | 1483.3774 | 4.4 | 5.2 | 0 | 0
1114 | 16/02 | 7 | 2 | 10 | 1.3191 | 18.3067 | 18 | 17.6933 | 3893.0168 | 4.4 | 5.2 | 7.0694 | 0
1115 | 16/02 | 7 | 2 | 11 | 1.6191 | 18.3714 | 18 | 17.6286 | 4293.1356 | 4.5 | 5.2 | 3.5693 | 0
1116 | 16/02 | 7 | 2 | 12 | 1.7191 | 18.4148 | 18 | 17.5852 | 4517.305 | 4.5 | 5.2 | 2.4045 | 0
1117 | 16/02 | 7 | 2 | 13 | 1.8191 | 18.433 | 18 | 17.567 | 4557.4736 | 4.6 | 5.2 | 1.015 | 0
1118 | 16/02 | 7 | 2 | 14 | 2.0191 | 18.4485 | 18 | 17.5515 | 4619.609 | 4.6 | 5.2 | 0.8605 | 0
1119 | 16/02 | 7 | 2 | 15 | 2.0191 | 18.4649 | 18 | 17.5351 | 4687.0021 | 4.6 | 5.2 | 0.9153 | 0
1120 | 16/02 | 7 | 2 | 16 | 1.8191 | 18.4718 | 18 | 17.5282 | 4715.7567 | 4.6 | 5.3 | 0.3905 | 0
1121 | 16/02 | 7 | 2 | 17 | 2.0191 | 18.4832 | 18 | 17.5168 | 4785.5542 | 4.6 | 5.3 | 0.6348 | 0
1122 | 16/02 | 7 | 2 | 18 | 2.1191 | 18.5145 | 18 | 17.4855 | 4948.5529 | 4.7 | 5.3 | 1.7451 | 0
1123 | 16/02 | 7 | 2 | 19 | 2.0191 | 18.53 | 18 | 17.47 | 5033.619 | 4.6 | 5.3 | 0.8654 | 0
1124 | 16/02 | 7 | 2 | 20 | 1.8191 | 21.4983 | 20 | 18.5017 | 11873.3148 | 4.6 | 6.3 | 179.6558 | 0
1125 | 16/02 | 7 | 2 | 21 | 1.8191 | 21.284 | 20 | 18.716 | 8836.4591 | 4.6 | 6.3 | 0 | 0
1126 | 16/02 | 7 | 2 | 22 | 1.8191 | 21.1607 | 20 | 18.8393 | 8214.2406 | 4.6 | 6.2 | 0 | 0
1127 | 16/02 | 7 | 2 | 23 | 1.8191 | 21.0818 | 20 | 18.9182 | 7813.0898 | 4.6 | 6.2 | 0 | 0
1128 | 16/02 | 7 | 2 | 24 | 1.9191 | 18.0673 | 18 | 17.9327 | 677.6045 | 4.6 | 5.1 | 0 | 0
1129 | 17/02 | 7 | 3 | 1 | 1.9191 | 18.2464 | 18 | 17.7536 | 3434.2222 | 4.6 | 5.2 | 9.7646 | 0
1130 | 17/02 | 7 | 3 | 2 | 1.8191 | 18.3439 | 18 | 17.6561 | 3932.7808 | 4.6 | 5.2 | 5.3654 | 0
1131 | 17/02 | 7 | 3 | 3 | 1.7191 | 18.4032 | 18 | 17.5968 | 4242.023 | 4.5 | 5.2 | 3.2768 | 0
1132 | 17/02 | 7 | 3 | 4 | 1.6191 | 18.444 | 18 | 17.556 | 4461.1149 | 4.5 | 5.2 | 2.2665 | 0
1133 | 17/02 | 7 | 3 | 5 | 1.5191 | 18.4746 | 18 | 17.5254 | 4629.2052 | 4.5 | 5.3 | 1.7027 | 0
1134 | 17/02 | 7 | 3 | 6 | 1.8191 | 18.4949 | 18 | 17.5051 | 4703.4683 | 4.6 | 5.3 | 1.1339 | 0
1135 | 17/02 | 7 | 3 | 7 | 1.8191 | 21.4717 | 20 | 18.5283 | 11576.3634 | 4.6 | 6.3 | 179.8662 | 0
1136 | 17/02 | 7 | 3 | 8 | 1.8191 | 21.2663 | 20 | 18.7337 | 8845.5692 | 4.6 | 6.3 | 0 | 0
1137 | 17/02 | 7 | 3 | 9 | 1.8191 | 18.19 | 18 | 17.81 | 1470.7161 | 4.6 | 5.2 | 0 | 0
1138 | 17/02 | 7 | 3 | 10 | 1.9191 | 18.3229 | 18 | 17.6771 | 3931.2781 | 4.6 | 5.2 | 7.2917 | 0
1139 | 17/02 | 7 | 3 | 11 | 2.3191 | 18.3671 | 18 | 17.6329 | 4126.9004 | 4.7 | 5.2 | 2.4363 | 0
1140 | 17/02 | 7 | 3 | 12 | 2.7191 | 18.3862 | 18 | 17.6138 | 4135.9597 | 4.9 | 5.2 | 1.0534 | 0
1141 | 17/02 | 7 | 3 | 13 | 3.1191 | 18.3871 | 18 | 17.6129 | 4037.8781 | 5 | 5.2 | 0.0468 | 0
1142 | 17/02 | 7 | 3 | 14 | 3.6191 | 18.3626 | 18 | 17.6374 | 3737.1017 | 5.2 | 5.2 | 0 | 0
1143 | 17/02 | 7 | 3 | 15 | 4.3191 | 18.344 | 18 | 17.656 | 3507.2267 | 5.5 | 5.2 | 0 | 0
1144 | 17/02 | 7 | 3 | 16 | 4.9191 | 18.3249 | 18 | 17.6751 | 3312.6738 | 5.7 | 5.2 | 0 | 0
1145 | 17/02 | 7 | 3 | 17 | 5.2191 | 18.2604 | 18 | 17.7396 | 2711.5564 | 5.8 | 5.2 | 0 | 0
1146 | 17/02 | 7 | 3 | 18 | 4.7191 | 18.3932 | 18 | 17.6068 | 4046.408 | 5.6 | 5.2 | 7.2893 | 0
1147 | 17/02 | 7 | 3 | 19 | 4.5191 | 18.4269 | 18 | 17.5731 | 4196.2393 | 5.5 | 5.2 | 1.8476 | 0
1148 | 17/02 | 7 | 3 | 20 | 4.2191 | 21.3979 | 20 | 18.6021 | 11042.8603 | 5.4 | 6.3 | 178.7904 | 0
1149 | 17/02 | 7 | 3 | 21 | 4.1191 | 21.1829 | 20 | 18.8171 | 8001.9814 | 5.4 | 6.2 | 0 | 0
1150 | 17/02 | 7 | 3 | 22 | 3.6191 | 21.0623 | 20 | 18.9377 | 7438.524 | 5.2 | 6.2 | 0 | 0
1151 | 17/02 | 7 | 3 | 23 | 3.5191 | 20.9824 | 20 | 19.0176 | 7035.3847 | 5.2 | 6.1 | 0 | 0
1152 | 17/02 | 7 | 3 | 24 | 3.4191 | 18.002 | 18.0222 | 18.0423 | 0 | 5.1 | 5.1 | 0 | 0
1153 | 18/02 | 7 | 4 | 1 | 3.3191 | 18.1472 | 18 | 17.8528 | 2664.1781 | 5.1 | 5.1 | 7.8687 | 0
1154 | 18/02 | 7 | 4 | 2 | 3.2191 | 18.2471 | 18 | 17.7529 | 3195.5878 | 5.1 | 5.2 | 5.4555 | 0
1155 | 18/02 | 7 | 4 | 3 | 3.1191 | 18.3091 | 18 | 17.6909 | 3520.2155 | 5 | 5.2 | 3.3972 | 0
1156 | 18/02 | 7 | 4 | 4 | 2.8191 | 18.3548 | 18 | 17.6452 | 3787.2416 | 4.9 | 5.2 | 2.514 | 0
1157 | 18/02 | 7 | 4 | 5 | 2.7191 | 18.3883 | 18 | 17.6117 | 3971.4098 | 4.9 | 5.2 | 1.8453 | 0
1158 | 18/02 | 7 | 4 | 6 | 2.3191 | 18.4185 | 18 | 17.5815 | 4172.3003 | 4.7 | 5.2 | 1.6696 | 0
1159 | 18/02 | 7 | 4 | 7 | 2.2191 | 21.3987 | 20 | 18.6013 | 11072.0648 | 4.7 | 6.3 | 179.3263 | 0
1160 | 18/02 | 7 | 4 | 8 | 1.9191 | 21.1989 | 20 | 18.8011 | 8402.5692 | 4.6 | 6.2 | 0 | 0
1161 | 18/02 | 7 | 4 | 9 | 1.8191 | 18.1274 | 18 | 17.8726 | 1067.6438 | 4.6 | 5.1 | 0 | 0
1162 | 18/02 | 7 | 4 | 10 | 1.4191 | 18.2629 | 18 | 17.7371 | 3570.34 | 4.4 | 5.2 | 7.4127 | 0
1163 | 18/02 | 7 | 4 | 11 | 2.0191 | 18.2868 | 18 | 17.7132 | 3554.3706 | 4.6 | 5.2 | 1.3128 | 0
1164 | 18/02 | 7 | 4 | 12 | 3.5191 | 18.2295 | 18 | 17.7705 | 2789.3367 | 5.1 | 5.2 | 0 | 0
1165 | 18/02 | 7 | 4 | 13 | 4.8191 | 18.1615 | 18 | 17.8385 | 2093.4555 | 4.7 | 5.1 | 0 | 0
1166 | 18/02 | 7 | 4 | 14 | 5.8191 | 18.1252 | 18 | 17.8748 | 1783.7363 | 4.7 | 5.1 | 0 | 0
1167 | 18/02 | 7 | 4 | 15 | 8.3191 | 17.9652 | 18.0133 | 18.0615 | 0 | 4.3 | 5.1 | 0 | 0
1168 | 18/02 | 7 | 4 | 16 | 9.0191 | 17.9307 | 18 | 18.0693 | 83.951 | 4.1 | 5.1 | 0 | 0
1169 | 18/02 | 7 | 4 | 17 | 9.8191 | 17.9384 | 18 | 18.0616 | 227.2427 | 4.3 | 5.1 | 0.4211 | 0
1170 | 18/02 | 7 | 4 | 18 | 10.2191 | 18.1383 | 18 | 17.8617 | 2077.6691 | 4.4 | 5.1 | 10.8374 | 0
1171 | 18/02 | 7 | 4 | 19 | 8.4191 | 18.2052 | 18 | 17.7948 | 2537.4306 | 4.3 | 5.2 | 3.6613 | 0
1172 | 18/02 | 7 | 4 | 20 | 6.2191 | 21.1949 | 20 | 18.8051 | 9645.5977 | 4.1 | 6.2 | 177.8337 | 0
1173 | 18/02 | 7 | 4 | 21 | 5.3191 | 20.9843 | 20 | 19.0157 | 6687.7015 | 4.3 | 6.1 | 0 | 0
1174 | 18/02 | 7 | 4 | 22 | 4.6191 | 20.8651 | 20 | 19.1349 | 6142.7412 | 4.7 | 6.1 | 0 | 0
1175 | 18/02 | 7 | 4 | 23 | 4.9191 | 20.7846 | 20 | 19.2154 | 5693.8298 | 4.6 | 6.1 | 0 | 0
1176 | 18/02 | 7 | 4 | 24 | 5.1191 | 18.3966 | 18.4201 | 18.4436 | 0 | 4.2 | 5.2 | 0 | 0
1177 | 19/02 | 7 | 5 | 1 | 5.2191 | 17.916 | 18 | 18.084 | 746.1074 | 3.8 | 5.1 | 0 | 0
1178 | 19/02 | 7 | 5 | 2 | 5.7191 | 18.0378 | 18 | 17.9622 | 1702.1976 | 3.4 | 5.1 | 6.6072 | 0
1179 | 19/02 | 7 | 5 | 3 | 5.8191 | 18.1169 | 18 | 17.8831 | 2101.6968 | 3.1 | 5.1 | 4.3272 | 0
1180 | 19/02 | 7 | 5 | 4 | 5.5191 | 18.1764 | 18 | 17.8236 | 2445.9603 | 3 | 5.2 | 3.2879 | 0
1181 | 19/02 | 7 | 5 | 5 | 4.9191 | 18.2255 | 18 | 17.7745 | 2767.6395 | 3 | 5.2 | 2.7258 | 0
1182 | 19/02 | 7 | 5 | 6 | 4.7191 | 18.2622 | 18 | 17.7378 | 2983.0536 | 2.9 | 5.2 | 2.0543 | 0
1183 | 19/02 | 7 | 5 | 7 | 4.4191 | 21.2524 | 20 | 18.7476 | 9960.8861 | 3 | 6.2 | 178.4568 | 0
1184 | 19/02 | 7 | 5 | 8 | 3.9191 | 21.0618 | 20 | 18.9382 | 7365.1455 | 3.1 | 6.2 | 0 | 0
1185 | 19/02 | 7 | 5 | 9 | 3.6191 | 17.9972 | 18 | 18.0028 | 85.6543 | 3.1 | 5.1 | 0 | 0
1186 | 19/02 | 7 | 5 | 10 | 4.4191 | 18.093 | 18 | 17.907 | 2112.4678 | 3 | 5.1 | 5.2281 | 0
1187 | 19/02 | 7 | 5 | 11 | 5.5191 | 18.0644 | 18 | 17.9356 | 1603.9657 | 2.9 | 5.1 | 0 | 0
1188 | 19/02 | 7 | 5 | 12 | 7.0191 | 18.018 | 18 | 17.982 | 1033.4726 | 2.8 | 5.1 | 0 | 0
1189 | 19/02 | 7 | 5 | 13 | 8.4191 | 17.9634 | 18 | 18.0366 | 466.9264 | 2.8 | 5.1 | 0 | 0
1190 | 19/02 | 7 | 5 | 14 | 10.2191 | 18.1036 | 18.1662 | 18.2288 | 0 | 2.9 | 5.1 | 7.6326 | 0
1191 | 19/02 | 7 | 5 | 15 | 11.9191 | 18.5111 | 18.5276 | 18.5442 | 0 | 2.7 | 5.3 | 22.4538 | 0
1192 | 19/02 | 7 | 5 | 16 | 12.5191 | 18.6354 | 18.6473 | 18.6591 | 0 | 2.6 | 5.3 | 6.9909 | 0
1193 | 19/02 | 7 | 5 | 17 | 12.8191 | 18.6685 | 18.6917 | 18.7149 | 0 | 2.8 | 5.3 | 1.9058 | 0
1194 | 19/02 | 7 | 5 | 18 | 12.4191 | 18.0808 | 18.1781 | 18.2753 | 0 | 3.1 | 5.1 | 0 | 0
1195 | 19/02 | 7 | 5 | 19 | 11.3191 | 17.9148 | 18 | 18.0852 | 428.1574 | 3.3 | 5.1 | 0 | 0
1196 | 19/02 | 7 | 5 | 20 | 9.3191 | 20.9416 | 20 | 19.0584 | 7869.3149 | 3.6 | 6.1 | 177.3553 | 0
1197 | 19/02 | 7 | 5 | 21 | 8.0191 | 20.7583 | 20 | 19.2417 | 5092.3011 | 3.7 | 6.1 | 0 | 0
1198 | 19/02 | 7 | 5 | 22 | 7.7191 | 20.6509 | 20 | 19.3491 | 4565.2881 | 3.8 | 6 | 0 | 0
1199 | 19/02 | 7 | 5 | 23 | 5.8191 | 20.6044 | 20 | 19.3956 | 4526.3591 | 3.9 | 6 | 0 | 0
1200 | 19/02 | 7 | 5 | 24 | 4.8191 | 18.6517 | 18.7012 | 18.7508 | 0 | 4.1 | 5.3 | 0 | 0
1201 | 20/02 | 7 | 6 | 1 | 5.2191 | 18.0039 | 18.1856 | 18.3673 | 0 | 3.8 | 5.1 | 0 | 0
1202 | 20/02 | 7 | 6 | 2 | 4.0191 | 17.8702 | 18 | 18.1298 | 703.4125 | 3.8 | 5.1 | 0 | 0
1203 | 20/02 | 7 | 6 | 3 | 3.5191 | 17.9786 | 18 | 18.0214 | 1486.2846 | 4.2 | 5.1 | 5.842 | 0
1204 | 20/02 | 7 | 6 | 4 | 3.4191 | 18.0542 | 18 | 17.9458 | 1899.7194 | 4.3 | 5.1 | 4.1019 | 0
1205 | 20/02 | 7 | 6 | 5 | 3.1191 | 18.1173 | 18 | 17.8827 | 2276.1496 | 4.3 | 5.1 | 3.437 | 0
1206 | 20/02 | 7 | 6 | 6 | 2.9191 | 18.1703 | 18 | 17.8297 | 2590.1942 | 4.3 | 5.2 | 2.8981 | 0
1207 | 20/02 | 7 | 6 | 7 | 3.1191 | 18.2132 | 18 | 17.7868 | 2811.5702 | 4.2 | 5.2 | 2.358 | 0
1208 | 20/02 | 7 | 6 | 8 | 3.0191 | 21.2106 | 20 | 18.7894 | 9877.0275 | 4.3 | 6.2 | 178.4079 | 0
1209 | 20/02 | 7 | 6 | 9 | 4.6191 | 21.0093 | 20 | 18.9907 | 6858.0395 | 5 | 6.2 | 0 | 0
1210 | 20/02 | 7 | 6 | 10 | 3.8191 | 20.9055 | 20 | 19.0945 | 6382.1967 | 5.2 | 6.1 | 0 | 0
1211 | 20/02 | 7 | 6 | 11 | 3.6191 | 20.8345 | 20 | 19.1655 | 6013.463 | 5.2 | 6.1 | 0 | 0
1212 | 20/02 | 7 | 6 | 12 | 3.3191 | 20.791 | 20 | 19.209 | 5831.5836 | 5.1 | 6.1 | 0 | 0
1213 | 20/02 | 7 | 6 | 13 | 3.4191 | 20.7458 | 20 | 19.2542 | 5546.3953 | 5.1 | 6.1 | 0 | 0
1214 | 20/02 | 7 | 6 | 14 | 3.3191 | 20.7195 | 20 | 19.2805 | 5440.1507 | 5.1 | 6 | 0 | 0
1215 | 20/02 | 7 | 6 | 15 | 3.3191 | 20.6805 | 20 | 19.3195 | 5169.2373 | 5.1 | 6 | 0 | 0
1216 | 20/02 | 7 | 6 | 16 | 3.7191 | 20.6253 | 20 | 19.3747 | 4730.7997 | 5.2 | 6 | 0 | 0
1217 | 20/02 | 7 | 6 | 17 | 3.6191 | 20.6315 | 20 | 19.3685 | 4934.8566 | 5.2 | 6 | 0.3506 | 0
1218 | 20/02 | 7 | 6 | 18 | 3.4191 | 20.6594 | 20 | 19.3406 | 5258.1803 | 5.1 | 6 | 1.7058 | 0
1219 | 20/02 | 7 | 6 | 19 | 3.2191 | 20.6804 | 20 | 19.3196 | 5465.31 | 5.1 | 6 | 1.2862 | 0
1220 | 20/02 | 7 | 6 | 20 | 3.0191 | 20.6844 | 20 | 19.3156 | 5503.159 | 5 | 6 | 0.2151 | 0
1221 | 20/02 | 7 | 6 | 21 | 3.1191 | 20.6829 | 20 | 19.3171 | 5489.9966 | 5 | 6 | 0 | 0
1222 | 20/02 | 7 | 6 | 22 | 2.8191 | 20.6858 | 20 | 19.3142 | 5545.2979 | 4.9 | 6 | 0.1486 | 0
1223 | 20/02 | 7 | 6 | 23 | 2.6191 | 20.688 | 20 | 19.312 | 5585.7033 | 4.8 | 6 | 0.1107 | 0
1224 | 20/02 | 7 | 6 | 24 | 2.6191 | 18.27 | 18.3641 | 18.4582 | 0 | 4.8 | 5.2 | 0 | 0
1225 | 21/02 | 7 | 7 | 1 | 2.7191 | 17.9135 | 18 | 18.0865 | 1205.2795 | 4.9 | 5.1 | 0 | 0
1226 | 21/02 | 7 | 7 | 2 | 2.8191 | 18.0615 | 18 | 17.9385 | 2291.1176 | 4.9 | 5.1 | 7.9903 | 0
1227 | 21/02 | 7 | 7 | 3 | 2.8191 | 18.1576 | 18 | 17.8424 | 2789.6149 | 4.9 | 5.1 | 5.22 | 0
1228 | 21/02 | 7 | 7 | 4 | 2.2191 | 18.2321 | 18 | 17.7679 | 3243.1615 | 4.7 | 5.2 | 4.068 | 0
1229 | 21/02 | 7 | 7 | 5 | 2.0191 | 18.286 | 18 | 17.714 | 3547.4267 | 4.6 | 5.2 | 2.9632 | 0
1230 | 21/02 | 7 | 7 | 6 | 1.9191 | 18.3291 | 18 | 17.6709 | 3788.035 | 4.6 | 5.2 | 2.3715 | 0
1231 | 21/02 | 7 | 7 | 7 | 1.1191 | 18.3718 | 18 | 17.6282 | 4099.9884 | 4.3 | 5.2 | 2.3627 | 0
1232 | 21/02 | 7 | 7 | 8 | 1.2191 | 21.3558 | 20 | 18.6442 | 11056.504 | 4.4 | 6.3 | 179.115 | 0
1233 | 21/02 | 7 | 7 | 9 | 1.1191 | 21.1591 | 20 | 18.8409 | 8221.4011 | 4.3 | 6.2 | 0 | 0
1234 | 21/02 | 7 | 7 | 10 | 1.5191 | 21.0172 | 20 | 18.9828 | 7336.9621 | 4.5 | 6.2 | 0 | 0
1235 | 21/02 | 7 | 7 | 11 | 2.3191 | 20.8815 | 20 | 19.1185 | 6342.0825 | 4.7 | 6.1 | 0 | 0
1236 | 21/02 | 7 | 7 | 12 | 3.5191 | 20.7236 | 20 | 19.2764 | 5079.8015 | 5.2 | 6 | 0 | 0
1237 | 21/02 | 7 | 7 | 13 | 4.2191 | 20.6682 | 20 | 19.3318 | 4866.6992 | 5 | 6 | 0 | 0
1238 | 21/02 | 7 | 7 | 14 | 5.6191 | 20.5498 | 20 | 19.4502 | 3850.4669 | 4.5 | 6 | 0 | 0
1239 | 21/02 | 7 | 7 | 15 | 6.6191 | 20.4094 | 20 | 19.5906 | 2732.0172 | 4.4 | 5.9 | 0 | 0
1240 | 21/02 | 7 | 7 | 16 | 7.7191 | 20.3001 | 20 | 19.6999 | 1961.9764 | 4.2 | 5.9 | 0 | 0
1241 | 21/02 | 7 | 7 | 17 | 7.7191 | 20.2721 | 20 | 19.7279 | 2000.3012 | 4.2 | 5.9 | 0 | 0
1242 | 21/02 | 7 | 7 | 18 | 6.9191 | 20.4493 | 20 | 19.5507 | 3932.3513 | 4.2 | 5.9 | 10.9088 | 0
1243 | 21/02 | 7 | 7 | 19 | 5.7191 | 20.5064 | 20 | 19.4936 | 4368.3525 | 4.3 | 6 | 3.52 | 0
1244 | 21/02 | 7 | 7 | 20 | 4.9191 | 20.5153 | 20 | 19.4847 | 4448.2566 | 4.4 | 6 | 0.5315 | 0
1245 | 21/02 | 7 | 7 | 21 | 3.9191 | 20.5191 | 20 | 19.4809 | 4549.4431 | 4.6 | 6 | 0.2124 | 0
1246 | 21/02 | 7 | 7 | 22 | 3.6191 | 20.5173 | 20 | 19.4827 | 4558.4957 | 4.7 | 6 | 0 | 0
1247 | 21/02 | 7 | 7 | 23 | 3.6191 | 20.5171 | 20 | 19.4829 | 4556.2341 | 4.7 | 6 | 0 | 0
1248 | 21/02 | 7 | 7 | 24 | 3.6191 | 18.5469 | 18.665 | 18.7832 | 0 | 4.8 | 5.3 | 0 | 0
1249 | 22/02 | 8 | 1 | 1 | 3.6191 | 17.8152 | 18.0657 | 18.3163 | 0 | 4.9 | 5 | 0 | 0
1250 | 22/02 | 8 | 1 | 2 | 3.4191 | 17.8815 | 18 | 18.1185 | 1191.4738 | 5 | 5.1 | 3.5465 | 0
1251 | 22/02 | 8 | 1 | 3 | 3.3191 | 17.9951 | 18 | 18.0049 | 1849.5524 | 5 | 5.1 | 6.1071 | 0
1252 | 22/02 | 8 | 1 | 4 | 3.2191 | 18.0773 | 18 | 17.9227 | 2292.4758 | 5.1 | 5.1 | 4.4469 | 0
1253 | 22/02 | 8 | 1 | 5 | 2.9191 | 18.1439 | 18 | 17.8561 | 2677.8344 | 5 | 5.1 | 3.6125 | 0
1254 | 22/02 | 8 | 1 | 6 | 2.6191 | 18.1987 | 18 | 17.8013 | 3002.4381 | 4.8 | 5.2 | 2.9907 | 0
1255 | 22/02 | 8 | 1 | 7 | 2.6191 | 21.2002 | 20 | 18.7998 | 10009.1874 | 4.8 | 6.2 | 178.5147 | 0
1256 | 22/02 | 8 | 1 | 8 | 2.2191 | 21.0195 | 20 | 18.9805 | 7451.3021 | 4.2 | 6.2 | 0 | 0
1257 | 22/02 | 8 | 1 | 9 | 2.1191 | 17.9651 | 18 | 18.0349 | 214.63 | 3.9 | 5.1 | 0 | 0
1258 | 22/02 | 8 | 1 | 10 | 2.0191 | 18.1206 | 18 | 17.8794 | 2830.1205 | 3.9 | 5.1 | 8.4424 | 0
1259 | 22/02 | 8 | 1 | 11 | 2.2191 | 18.1842 | 18 | 17.8158 | 3154.1915 | 3.9 | 5.2 | 3.4903 | 0
1260 | 22/02 | 8 | 1 | 12 | 2.6191 | 18.2035 | 18 | 17.7965 | 3101.354 | 3.8 | 5.2 | 1.0764 | 0
1261 | 22/02 | 8 | 1 | 13 | 3.6191 | 18.1322 | 18 | 17.8678 | 2242.6719 | 3.7 | 5.1 | 0 | 0
1262 | 22/02 | 8 | 1 | 14 | 5.7191 | 17.9657 | 18 | 18.0343 | 579.2485 | 3.5 | 5.1 | 0 | 0
1263 | 22/02 | 8 | 1 | 15 | 6.4191 | 17.9144 | 18 | 18.0856 | 269.7155 | 3.5 | 5.1 | 0 | 0
1264 | 22/02 | 8 | 1 | 16 | 6.2191 | 17.9233 | 18 | 18.0767 | 507.3788 | 3.6 | 5.1 | 0.5031 | 0
1265 | 22/02 | 8 | 1 | 17 | 5.7191 | 17.9175 | 18 | 18.0825 | 537.6199 | 3.8 | 5.1 | 0 | 0
1266 | 22/02 | 8 | 1 | 18 | 5.3191 | 18.1044 | 18 | 17.8956 | 2329.4498 | 3.8 | 5.1 | 10.1289 | 0
1267 | 22/02 | 8 | 1 | 19 | 4.1191 | 18.192 | 18 | 17.808 | 2969.7913 | 4 | 5.2 | 4.7913 | 0
1268 | 22/02 | 8 | 1 | 20 | 2.8191 | 21.1872 | 20 | 18.8128 | 10018.2934 | 4.1 | 6.2 | 178.062 | 0
1269 | 22/02 | 8 | 1 | 21 | 1.9191 | 20.9896 | 20 | 19.0104 | 7139.7984 | 4.1 | 6.1 | 0 | 0
1270 | 22/02 | 8 | 1 | 22 | 1.1191 | 20.8823 | 20 | 19.1177 | 6673.3187 | 4.2 | 6.1 | 0 | 0
1271 | 22/02 | 8 | 1 | 23 | 1.2191 | 20.8133 | 20 | 19.1867 | 6310.5978 | 4.4 | 6.1 | 0 | 0
1272 | 22/02 | 8 | 1 | 24 | 0.9191 | 18.1143 | 18.2007 | 18.2872 | 0 | 4.2 | 5.1 | 0 | 0
1273 | 23/02 | 8 | 2 | 1 | 0.1191 | 17.9984 | 18 | 18.0016 | 1994.1763 | 4 | 5.1 | 0 | 0
1274 | 23/02 | 8 | 2 | 2 | -0.1809 | 18.1243 | 18 | 17.8757 | 2852.8916 | 3.9 | 5.1 | 6.8447 | 0
1275 | 23/02 | 8 | 2 | 3 | -0.3809 | 18.2078 | 18 | 17.7922 | 3310.2851 | 3.9 | 5.2 | 4.5748 | 0
1276 | 23/02 | 8 | 2 | 4 | -0.1809 | 18.2676 | 18 | 17.7324 | 3610.9539 | 3.9 | 5.2 | 3.2988 | 0
1277 | 23/02 | 8 | 2 | 5 | -0.7809 | 18.3244 | 18 | 17.6756 | 3983.9636 | 3.8 | 5.2 | 3.1441 | 0
1278 | 23/02 | 8 | 2 | 6 | -0.9809 | 18.369 | 18 | 17.631 | 4247.9267 | 3.7 | 5.2 | 2.4835 | 0
1279 | 23/02 | 8 | 2 | 7 | -1.7809 | 21.3717 | 20 | 18.6283 | 11350.2558 | 3.5 | 6.3 | 180.3261 | 0
1280 | 23/02 | 8 | 2 | 8 | -1.7809 | 21.1828 | 20 | 18.8172 | 8713.1225 | 3.5 | 6.2 | 0 | 0
1281 | 23/02 | 8 | 2 | 9 | -1.5809 | 18.1202 | 18 | 17.8798 | 1397.4516 | 3.5 | 5.1 | 0 | 0
1282 | 23/02 | 8 | 2 | 10 | -1.5809 | 18.2516 | 18 | 17.7484 | 3793.0538 | 3.5 | 5.2 | 7.204 | 0
1283 | 23/02 | 8 | 2 | 11 | -0.8809 | 18.2586 | 18 | 17.7414 | 3591.0158 | 3.7 | 5.2 | 0.4059 | 0
1284 | 23/02 | 8 | 2 | 12 | 1.9191 | 18.1748 | 18 | 17.8252 | 2508.8413 | 4.3 | 5.2 | 0 | 0
1285 | 23/02 | 8 | 2 | 13 | 4.6191 | 18.108 | 18 | 17.892 | 1765.3789 | 3.3 | 5.1 | 0 | 0
1286 | 23/02 | 8 | 2 | 14 | 5.7191 | 18.0216 | 18 | 17.9784 | 956.7814 | 2.9 | 5.1 | 0 | 0
1287 | 23/02 | 8 | 2 | 15 | 7.2191 | 17.9179 | 18 | 18.0821 | 16.2717 | 2.4 | 5.1 | 0 | 0
1288 | 23/02 | 8 | 2 | 16 | 8.3191 | 17.8998 | 18 | 18.1002 | 6.9787 | 1.8 | 5.1 | 0 | 0
1289 | 23/02 | 8 | 2 | 17 | 9.0191 | 17.8979 | 18 | 18.1021 | 57.3957 | 1.5 | 5.1 | 0 | 0
1290 | 23/02 | 8 | 2 | 18 | 8.8191 | 18.0824 | 18 | 17.9176 | 1816.7085 | 1 | 5.1 | 10.0513 | 0
1291 | 23/02 | 8 | 2 | 19 | 8.2191 | 18.1659 | 18 | 17.8341 | 2400.0045 | 0.9 | 5.2 | 4.6308 | 0
1292 | 23/02 | 8 | 2 | 20 | 6.7191 | 21.1567 | 20 | 18.8433 | 9434.6124 | 0.9 | 6.2 | 177.5972 | 0
1293 | 23/02 | 8 | 2 | 21 | 5.0191 | 20.9578 | 20 | 19.0422 | 6619.2926 | 1.3 | 6.1 | 0 | 0
1294 | 23/02 | 8 | 2 | 22 | 2.6191 | 20.8556 | 20 | 19.1444 | 6330.7448 | 2.8 | 6.1 | 0 | 0
1295 | 23/02 | 8 | 2 | 23 | 1.6191 | 20.7865 | 20 | 19.2135 | 6064.4011 | 2.6 | 6.1 | 0 | 0
1296 | 23/02 | 8 | 2 | 24 | 0.9191 | 18.1876 | 18.2717 | 18.3558 | 0 | 3.2 | 5.2 | 0 | 0
1297 | 24/02 | 8 | 3 | 1 | 0.7191 | 17.9479 | 18 | 18.0521 | 1525.2449 | 3.6 | 5.1 | 0 | 0
1298 | 24/02 | 8 | 3 | 2 | 0.3191 | 18.0763 | 18 | 17.9237 | 2477.1669 | 3.5 | 5.1 | 6.9751 | 0
1299 | 24/02 | 8 | 3 | 3 | -0.3809 | 18.1656 | 18 | 17.8344 | 3016.3774 | 3.4 | 5.2 | 4.889 | 0
1300 | 24/02 | 8 | 3 | 4 | -0.3809 | 18.2281 | 18 | 17.7719 | 3350.1165 | 3.3 | 5.2 | 3.4503 | 0
1301 | 24/02 | 8 | 3 | 5 | -1.2809 | 18.2893 | 18 | 17.7107 | 3779.0256 | 3.3 | 5.2 | 3.3889 | 0
1302 | 24/02 | 8 | 3 | 6 | -2.1809 | 18.3427 | 18 | 17.6573 | 4163.377 | 3.3 | 5.2 | 2.9705 | 0
1303 | 24/02 | 8 | 3 | 7 | -2.4809 | 21.3429 | 20 | 18.6571 | 11201.2514 | 3.3 | 6.3 | 179.9062 | 0
1304 | 24/02 | 8 | 3 | 8 | -2.5809 | 21.1593 | 20 | 18.8407 | 8610.5831 | 3.2 | 6.2 | 0 | 0
1305 | 24/02 | 8 | 3 | 9 | -2.6809 | 18.1033 | 18 | 17.8967 | 1362.8167 | 3.2 | 5.1 | 0 | 0
1306 | 24/02 | 8 | 3 | 10 | -2.6809 | 18.2223 | 18 | 17.7777 | 3626.5886 | 3.2 | 5.2 | 6.5276 | 0
1307 | 24/02 | 8 | 3 | 11 | -0.3809 | 18.2035 | 18 | 17.7965 | 3092.8027 | 3.5 | 5.2 | 0 | 0
1308 | 24/02 | 8 | 3 | 12 | 1.9191 | 18.1641 | 18 | 17.8359 | 2486.0387 | 3 | 5.2 | 0 | 0
1309 | 24/02 | 8 | 3 | 13 | 3.2191 | 18.1387 | 18 | 17.8613 | 2161.7104 | 2.9 | 5.1 | 0 | 0
1310 | 24/02 | 8 | 3 | 14 | 4.8191 | 18.0451 | 18 | 17.9549 | 1193.346 | 2.8 | 5.1 | 0 | 0
1311 | 24/02 | 8 | 3 | 15 | 6.0191 | 17.9568 | 18 | 18.0432 | 406.7786 | 2.7 | 5.1 | 0 | 0
1312 | 24/02 | 8 | 3 | 16 | 6.6191 | 17.9298 | 18 | 18.0702 | 309.7993 | 2.6 | 5.1 | 0 | 0
1313 | 24/02 | 8 | 3 | 17 | 6.8191 | 17.9269 | 18 | 18.0731 | 391.634 | 2.7 | 5.1 | 0 | 0
1314 | 24/02 | 8 | 3 | 18 | 6.4191 | 18.1081 | 18 | 17.8919 | 2136.0441 | 2.8 | 5.1 | 9.8464 | 0
1315 | 24/02 | 8 | 3 | 19 | 5.6191 | 18.204 | 18 | 17.796 | 2857.749 | 2.9 | 5.2 | 5.2768 | 0
1316 | 24/02 | 8 | 3 | 20 | 3.8191 | 21.2029 | 20 | 18.7971 | 9968.0929 | 3.1 | 6.2 | 178.4439 | 0
1317 | 24/02 | 8 | 3 | 21 | 2.8191 | 21.0017 | 20 | 18.9983 | 7072.073 | 3.2 | 6.2 | 0 | 0
1318 | 24/02 | 8 | 3 | 22 | 2.3191 | 20.8869 | 20 | 19.1131 | 6530.6963 | 3.3 | 6.1 | 0 | 0
1319 | 24/02 | 8 | 3 | 23 | 2.0191 | 20.8179 | 20 | 19.1821 | 6208.3268 | 3.5 | 6.1 | 0 | 0
1320 | 24/02 | 8 | 3 | 24 | 0.4191 | 18.0962 | 18.1799 | 18.2636 | 0 | 3.5 | 5.1 | 0 | 0
1321 | 25/02 | 8 | 4 | 1 | -0.080899 | 18.0056 | 18 | 17.9944 | 2014.9835 | 3.8 | 5.1 | 0 | 0
1322 | 25/02 | 8 | 4 | 2 | 0.019101 | 18.1245 | 18 | 17.8755 | 2779.9143 | 3.9 | 5.1 | 6.4731 | 0
1323 | 25/02 | 8 | 4 | 3 | -0.9809 | 18.2145 | 18 | 17.7855 | 3357.9233 | 3.7 | 5.2 | 4.9343 | 0
1324 | 25/02 | 8 | 4 | 4 | -1.0809 | 18.2756 | 18 | 17.7244 | 3692.6226 | 3.7 | 5.2 | 3.3729 | 0
1325 | 25/02 | 8 | 4 | 5 | -1.3809 | 18.329 | 18 | 17.671 | 4017.5552 | 3.6 | 5.2 | 2.9607 | 0
1326 | 25/02 | 8 | 4 | 6 | -2.4809 | 18.3831 | 18 | 17.6169 | 4429.7935 | 3.3 | 5.2 | 3.0206 | 0
1327 | 25/02 | 8 | 4 | 7 | -2.0809 | 21.3747 | 20 | 18.6253 | 11347.5247 | 3.4 | 6.3 | 179.7437 | 0
1328 | 25/02 | 8 | 4 | 8 | -2.5809 | 21.1936 | 20 | 18.8064 | 8814.927 | 3.2 | 6.2 | 0 | 0
1329 | 25/02 | 8 | 4 | 9 | -2.7809 | 18.137 | 18 | 17.863 | 1574.3039 | 3.2 | 5.1 | 0 | 0
1330 | 25/02 | 8 | 4 | 10 | -1.9809 | 18.249 | 18 | 17.751 | 3728.3004 | 3.4 | 5.2 | 6.1499 | 0
1331 | 25/02 | 8 | 4 | 11 | -0.4809 | 18.2449 | 18 | 17.7551 | 3388.8701 | 3.8 | 5.2 | 0 | 0
1332 | 25/02 | 8 | 4 | 12 | 1.8191 | 18.1965 | 18 | 17.8035 | 2686.9261 | 3.7 | 5.2 | 0 | 0
1333 | 25/02 | 8 | 4 | 13 | 3.5191 | 18.1489 | 18 | 17.8511 | 2140.5153 | 3.1 | 5.1 | 0 | 0
1334 | 25/02 | 8 | 4 | 14 | 5.1191 | 18.0689 | 18 | 17.9311 | 1338.9605 | 2.8 | 5.1 | 0 | 0
1335 | 25/02 | 8 | 4 | 15 | 6.1191 | 17.9842 | 18 | 18.0158 | 584.0761 | 2.6 | 5.1 | 0 | 0
1336 | 25/02 | 8 | 4 | 16 | 6.4191 | 17.9487 | 18 | 18.0513 | 423.8688 | 2.5 | 5.1 | 0 | 0
1337 | 25/02 | 8 | 4 | 17 | 6.8191 | 17.9378 | 18 | 18.0622 | 437.4054 | 2.4 | 5.1 | 0 | 0
1338 | 25/02 | 8 | 4 | 18 | 6.6191 | 18.1074 | 18 | 17.8926 | 2072.0289 | 2.4 | 5.1 | 9.2273 | 0
1339 | 25/02 | 8 | 4 | 19 | 5.7191 | 18.2111 | 18 | 17.7889 | 2895.2545 | 2.3 | 5.2 | 5.7114 | 0
1340 | 25/02 | 8 | 4 | 20 | 3.9191 | 21.2101 | 20 | 18.7899 | 10001.2239 | 2.4 | 6.2 | 178.5392 | 0
1341 | 25/02 | 8 | 4 | 21 | 2.7191 | 21.01 | 20 | 18.99 | 7129.9958 | 2.4 | 6.2 | 0 | 0
1342 | 25/02 | 8 | 4 | 22 | 2.0191 | 20.8958 | 20 | 19.1042 | 6610.5246 | 2.4 | 6.1 | 0 | 0
1343 | 25/02 | 8 | 4 | 23 | 1.7191 | 20.8256 | 20 | 19.1744 | 6280.2171 | 2.4 | 6.1 | 0 | 0
1344 | 25/02 | 8 | 4 | 24 | 1.4191 | 18.1482 | 18.2186 | 18.2891 | 0 | 2.4 | 5.1 | 0 | 0
1345 | 26/02 | 8 | 5 | 1 | 0.8191 | 17.9983 | 18 | 18.0017 | 1856.0488 | 2.5 | 5.1 | 0 | 0
1346 | 26/02 | 8 | 5 | 2 | -0.3809 | 18.1309 | 18 | 17.8691 | 2860.4722 | 2.8 | 5.1 | 7.2409 | 0
1347 | 26/02 | 8 | 5 | 3 | -0.7809 | 18.2134 | 18 | 17.7866 | 3327.6866 | 2.9 | 5.2 | 4.5457 | 0
1348 | 26/02 | 8 | 5 | 4 | -0.8809 | 18.2744 | 18 | 17.7256 | 3665.2551 | 3 | 5.2 | 3.3816 | 0
1349 | 26/02 | 8 | 5 | 5 | -1.1809 | 18.3273 | 18 | 17.6727 | 3987.561 | 3 | 5.2 | 2.9524 | 0
1350 | 26/02 | 8 | 5 | 6 | -1.5809 | 18.3744 | 18 | 17.6256 | 4289.6598 | 2.9 | 5.2 | 2.6381 | 0
1351 | 26/02 | 8 | 5 | 7 | -2.3809 | 21.3778 | 20 | 18.6222 | 11396.8306 | 2.9 | 6.3 | 180.4353 | 0
1352 | 26/02 | 8 | 5 | 8 | -2.1809 | 21.1886 | 20 | 18.8114 | 8743.085 | 2.9 | 6.2 | 0 | 0
1353 | 26/02 | 8 | 5 | 9 | -2.4809 | 18.1295 | 18 | 17.8705 | 1488.0846 | 3 | 5.1 | 0 | 0
1354 | 26/02 | 8 | 5 | 10 | -1.6809 | 18.2258 | 18 | 17.7742 | 3497.8496 | 2.9 | 5.2 | 5.2985 | 0
1355 | 26/02 | 8 | 5 | 11 | 0.1191 | 18.1964 | 18 | 17.8036 | 2927.4903 | 2.7 | 5.2 | 0 | 0
1356 | 26/02 | 8 | 5 | 12 | 2.2191 | 18.1746 | 18 | 17.8254 | 2539.191 | 2.9 | 5.2 | 0 | 0
1357 | 26/02 | 8 | 5 | 13 | 3.4191 | 18.1948 | 18 | 17.8052 | 2641.3057 | 2.8 | 5.2 | 1.1452 | 0
1358 | 26/02 | 8 | 5 | 14 | 3.9191 | 18.1999 | 18 | 17.8001 | 2610.3018 | 2.9 | 5.2 | 0.325 | 0
1359 | 26/02 | 8 | 5 | 15 | 4.6191 | 18.2155 | 18 | 17.7845 | 2677.006 | 2.6 | 5.2 | 0.9003 | 0
1360 | 26/02 | 8 | 5 | 16 | 5.3191 | 18.1394 | 18 | 17.8606 | 1883.2427 | 2.6 | 5.1 | 0 | 0
1361 | 26/02 | 8 | 5 | 17 | 5.8191 | 18.127 | 18 | 17.873 | 1870.7051 | 2.5 | 5.1 | 0 | 0
1362 | 26/02 | 8 | 5 | 18 | 5.5191 | 18.215 | 18 | 17.785 | 2692.2792 | 2.6 | 5.2 | 4.8505 | 0
1363 | 26/02 | 8 | 5 | 19 | 5.1191 | 18.3086 | 18 | 17.6914 | 3501.1876 | 2.6 | 5.2 | 5.1838 | 0
1364 | 26/02 | 8 | 5 | 20 | 4.1191 | 21.2999 | 20 | 18.7001 | 10498.9256 | 2.8 | 6.3 | 178.9976 | 0
1365 | 26/02 | 8 | 5 | 21 | 3.3191 | 21.0971 | 20 | 18.9029 | 7583.6925 | 2.8 | 6.2 | 0 | 0
1366 | 26/02 | 8 | 5 | 22 | 2.8191 | 20.9804 | 20 | 19.0196 | 7035.2925 | 2.9 | 6.1 | 0 | 0
1367 | 26/02 | 8 | 5 | 23 | 2.7191 | 20.9055 | 20 | 19.0945 | 6660.6048 | 3 | 6.1 | 0 | 0
1368 | 26/02 | 8 | 5 | 24 | 2.1191 | 18.0511 | 18.1 | 18.149 | 0 | 3 | 5.1 | 0 | 0
1369 | 27/02 | 8 | 6 | 1 | 2.0191 | 18.0785 | 18 | 17.9215 | 2317.5552 | 3.1 | 5.1 | 1.5251 | 0
1370 | 27/02 | 8 | 6 | 2 | 2.2191 | 18.1861 | 18 | 17.8139 | 2935.2794 | 3.4 | 5.2 | 5.8936 | 0
1371 | 27/02 | 8 | 6 | 3 | 2.2191 | 18.2567 | 18 | 17.7433 | 3301.4946 | 3.2 | 5.2 | 3.8983 | 0
1372 | 27/02 | 8 | 6 | 4 | 1.8191 | 18.3119 | 18 | 17.6881 | 3634.1498 | 3.5 | 5.2 | 3.0598 | 0
1373 | 27/02 | 8 | 6 | 5 | 2.0191 | 18.35 | 18 | 17.65 | 3816.334 | 3.6 | 5.2 | 2.1284 | 0
1374 | 27/02 | 8 | 6 | 6 | 1.6191 | 18.3875 | 18 | 17.6125 | 4062.5732 | 3.7 | 5.2 | 2.0962 | 0
1375 | 27/02 | 8 | 6 | 7 | 1.0191 | 18.4213 | 18 | 17.5787 | 4306.4618 | 3.8 | 5.2 | 1.8898 | 0
1376 | 27/02 | 8 | 6 | 8 | 0.3191 | 21.4089 | 20 | 18.5911 | 11372.0331 | 3.8 | 6.3 | 179.8559 | 0
1377 | 27/02 | 8 | 6 | 9 | 0.1191 | 21.2064 | 20 | 18.7936 | 8504.5986 | 4 | 6.2 | 0 | 0
1378 | 27/02 | 8 | 6 | 10 | 0.1191 | 21.0636 | 20 | 18.9364 | 7654.9808 | 4 | 6.2 | 0 | 0
1379 | 27/02 | 8 | 6 | 11 | 0.5191 | 20.9462 | 20 | 19.0538 | 6875.8395 | 3.9 | 6.1 | 0 | 0
1380 | 27/02 | 8 | 6 | 12 | 1.9191 | 20.8314 | 20 | 19.1686 | 5993.6887 | 4 | 6.1 | 0 | 0
1381 | 27/02 | 8 | 6 | 13 | 3.4191 | 20.7361 | 20 | 19.2639 | 5264.2791 | 3.8 | 6.1 | 0 | 0
1382 | 27/02 | 8 | 6 | 14 | 4.2191 | 20.6684 | 20 | 19.3316 | 4809.3125 | 3.7 | 6 | 0 | 0
1383 | 27/02 | 8 | 6 | 15 | 5.0191 | 20.6135 | 20 | 19.3865 | 4439.935 | 3.6 | 6 | 0 | 0
1384 | 27/02 | 8 | 6 | 16 | 5.2191 | 20.591 | 20 | 19.409 | 4393.5156 | 3.5 | 6 | 0 | 0
1385 | 27/02 | 8 | 6 | 17 | 5.1191 | 20.587 | 20 | 19.413 | 4489.3248 | 3.6 | 6 | 0 | 0
1386 | 27/02 | 8 | 6 | 18 | 4.3191 | 20.5802 | 20 | 19.4198 | 4560.3215 | 3.8 | 6 | 0 | 0
1387 | 27/02 | 8 | 6 | 19 | 3.4191 | 20.6505 | 20 | 19.3495 | 5375.8637 | 4 | 6 | 4.3848 | 0
1388 | 27/02 | 8 | 6 | 20 | 2.7191 | 20.6608 | 20 | 19.3392 | 5460.1804 | 4.2 | 6 | 0.6317 | 0
1389 | 27/02 | 8 | 6 | 21 | 2.2191 | 20.6612 | 20 | 19.3388 | 5501.7017 | 4.2 | 6 | 0.0062 | 0
1390 | 27/02 | 8 | 6 | 22 | 1.8191 | 20.661 | 20 | 19.339 | 5539.4749 | 4.2 | 6 | 0 | 0
1391 | 27/02 | 8 | 6 | 23 | 1.6191 | 20.6613 | 20 | 19.3387 | 5564.5381 | 4.2 | 6 | 0.005 | 0
1392 | 27/02 | 8 | 6 | 24 | 1.4191 | 18.2421 | 18.362 | 18.4819 | 0 | 4.2 | 5.2 | 0 | 0
1393 | 28/02 | 8 | 7 | 1 | 1.4191 | 17.8911 | 18 | 18.1089 | 1235.2013 | 4.2 | 5.1 | 0 | 0
1394 | 28/02 | 8 | 7 | 2 | 1.1191 | 18.0453 | 18 | 17.9547 | 2392.3537 | 4.3 | 5.1 | 8.3243 | 0
1395 | 28/02 | 8 | 7 | 3 | 0.7191 | 18.1479 | 18 | 17.8521 | 2966.0108 | 4.2 | 5.1 | 5.5906 | 0
1396 | 28/02 | 8 | 7 | 4 | 0.5191 | 18.222 | 18 | 17.778 | 3376.5975 | 4.2 | 5.2 | 4.0591 | 0
1397 | 28/02 | 8 | 7 | 5 | 0.5191 | 18.2792 | 18 | 17.7208 | 3682.5764 | 4.2 | 5.2 | 3.1459 | 0
1398 | 28/02 | 8 | 7 | 6 | 0.5191 | 18.3266 | 18 | 17.6734 | 3940.0848 | 4.2 | 5.2 | 2.6214 | 0
1399 | 28/02 | 8 | 7 | 7 | 0.5191 | 18.3668 | 18 | 17.6332 | 4159.7265 | 4.2 | 5.2 | 2.2296 | 0
1400 | 28/02 | 8 | 7 | 8 | 0.5191 | 21.3574 | 20 | 18.6426 | 11168.2988 | 4.2 | 6.3 | 179.4974 | 0
1401 | 28/02 | 8 | 7 | 9 | 0.2191 | 21.1676 | 20 | 18.8324 | 8395.3636 | 4.1 | 6.2 | 0 | 0
1402 | 28/02 | 8 | 7 | 10 | 0.1191 | 21.0419 | 20 | 18.9581 | 7683.0821 | 4 | 6.2 | 0 | 0
1403 | 28/02 | 8 | 7 | 11 | 0.8191 | 20.9521 | 20 | 19.0479 | 7109.5786 | 4.3 | 6.1 | 0 | 0
1404 | 28/02 | 8 | 7 | 12 | 1.2191 | 20.8909 | 20 | 19.1091 | 6737.3307 | 4.4 | 6.1 | 0 | 0
1405 | 28/02 | 8 | 7 | 13 | 1.9191 | 20.798 | 20 | 19.202 | 5984.1735 | 4.6 | 6.1 | 0 | 0
1406 | 28/02 | 8 | 7 | 14 | 2.4191 | 20.7525 | 20 | 19.2475 | 5739.2462 | 4.8 | 6.1 | 0 | 0
1407 | 28/02 | 8 | 7 | 15 | 3.0191 | 20.7243 | 20 | 19.2757 | 5580.7096 | 5 | 6 | 0 | 0
1408 | 28/02 | 8 | 7 | 16 | 3.2191 | 20.7072 | 20 | 19.2928 | 5514.2602 | 5.1 | 6 | 0 | 0
1409 | 28/02 | 8 | 7 | 17 | 3.9191 | 20.5976 | 20 | 19.4024 | 4506.3014 | 5.3 | 6 | 0 | 0
1410 | 28/02 | 8 | 7 | 18 | 3.9191 | 20.6047 | 20 | 19.3953 | 4805.4779 | 5.3 | 6 | 0.4042 | 0
1411 | 28/02 | 8 | 7 | 19 | 3.9191 | 20.6809 | 20 | 19.3191 | 5597.9073 | 5.3 | 6 | 4.7327 | 0
1412 | 28/02 | 8 | 7 | 20 | 3.8191 | 20.6911 | 20 | 19.3089 | 5620.4535 | 5.3 | 6 | 0.5978 | 0
1413 | 28/02 | 8 | 7 | 21 | 3.4191 | 20.6923 | 20 | 19.3077 | 5655.9718 | 5.1 | 6 | 0.0409 | 0
1414 | 28/02 | 8 | 7 | 22 | 3.2191 | 20.6889 | 20 | 19.3111 | 5651.7709 | 5.1 | 6 | 0 | 0
1415 | 28/02 | 8 | 7 | 23 | 3.1191 | 20.6852 | 20 | 19.3148 | 5640.3621 | 5 | 6 | 0 | 0
1416 | 28/02 | 8 | 7 | 24 | 2.8191 | 18.2358 | 18.3439 | 18.452 | 0 | 4.9 | 5.2 | 0 | 0
1417 | 01/03 | 9 | 1 | 1 | 2.7191 | 17.9089 | 18 | 18.0911 | 1301.2045 | 4.9 | 5.1 | 0 | 0
1418 | 01/03 | 9 | 1 | 2 | 2.5191 | 18.0553 | 18 | 17.9447 | 2382.0936 | 4.8 | 5.1 | 7.8966 | 0
1419 | 01/03 | 9 | 1 | 3 | 2.4191 | 18.1488 | 18 | 17.8512 | 2870.0755 | 4.8 | 5.1 | 5.084 | 0
1420 | 01/03 | 9 | 1 | 4 | 2.4191 | 18.2153 | 18 | 17.7847 | 3214.6814 | 4.8 | 5.2 | 3.6321 | 0
1421 | 01/03 | 9 | 1 | 5 | 2.1191 | 18.2698 | 18 | 17.7302 | 3531.2546 | 4.7 | 5.2 | 2.9867 | 0
1422 | 01/03 | 9 | 1 | 6 | 2.0191 | 18.3122 | 18 | 17.6878 | 3763.2331 | 4.6 | 5.2 | 2.3307 | 0
1423 | 01/03 | 9 | 1 | 7 | 2.0191 | 21.3044 | 20 | 18.6956 | 10716.4593 | 4.6 | 6.3 | 179.0489 | 0
1424 | 01/03 | 9 | 1 | 8 | 2.0191 | 21.1129 | 20 | 18.8871 | 8061.1017 | 4.6 | 6.2 | 0 | 0
1425 | 01/03 | 9 | 1 | 9 | 2.0191 | 18.0451 | 18 | 17.9549 | 714.6912 | 4.6 | 5.1 | 0 | 0
1426 | 01/03 | 9 | 1 | 10 | 2.6191 | 18.1462 | 18 | 17.8538 | 2798.3697 | 4.8 | 5.1 | 5.4896 | 0
1427 | 01/03 | 9 | 1 | 11 | 3.3191 | 18.1912 | 18 | 17.8088 | 3009.4818 | 5.1 | 5.2 | 2.4478 | 0
1428 | 01/03 | 9 | 1 | 12 | 4.9191 | 18.1324 | 18 | 17.8676 | 2185.8217 | 5.3 | 5.1 | 0 | 0
1429 | 01/03 | 9 | 1 | 13 | 6.7191 | 18.0683 | 18 | 17.9317 | 1492.943 | 4.6 | 5.1 | 0 | 0
1430 | 01/03 | 9 | 1 | 14 | 8.6191 | 17.9891 | 18 | 18.0109 | 703.3268 | 4.4 | 5.1 | 0 | 0
1431 | 01/03 | 9 | 1 | 15 | 9.6191 | 17.9125 | 18 | 18.0875 | 18.3924 | 4.3 | 5.1 | 0 | 0
1432 | 01/03 | 9 | 1 | 16 | 10.3191 | 18.0564 | 18.142 | 18.2277 | 0 | 4.5 | 5.1 | 7.7729 | 0
1433 | 01/03 | 9 | 1 | 17 | 10.7191 | 18.1841 | 18.2643 | 18.3445 | 0 | 4.6 | 5.2 | 6.9531 | 0
1434 | 01/03 | 9 | 1 | 18 | 10.0191 | 17.9133 | 18 | 18.0867 | 333.1598 | 4.2 | 5.1 | 0 | 0
1435 | 01/03 | 9 | 1 | 19 | 8.3191 | 18.0631 | 18 | 17.9369 | 1884.2193 | 4.7 | 5.1 | 8.0861 | 0
1436 | 01/03 | 9 | 1 | 20 | 6.0191 | 21.0756 | 20 | 18.9244 | 9088.0133 | 5.4 | 6.2 | 177.8721 | 0
1437 | 01/03 | 9 | 1 | 21 | 4.5191 | 20.881 | 20 | 19.119 | 6265.2436 | 4.8 | 6.1 | 0 | 0
1438 | 01/03 | 9 | 1 | 22 | 4.2191 | 20.7644 | 20 | 19.2356 | 5684.8899 | 4.3 | 6.1 | 0 | 0
1439 | 01/03 | 9 | 1 | 23 | 4.1191 | 20.6947 | 20 | 19.3053 | 5334.8029 | 4.4 | 6 | 0 | 0
1440 | 01/03 | 9 | 1 | 24 | 4.0191 | 18.4396 | 18.5038 | 18.5679 | 0 | 4.4 | 5.2 | 0 | 0
1441 | 02/03 | 9 | 2 | 1 | 3.2191 | 17.8409 | 18 | 18.1591 | 509.0223 | 4.2 | 5 | 0 | 0
1442 | 02/03 | 9 | 2 | 2 | 2.3191 | 17.9857 | 18 | 18.0143 | 1804.0481 | 3.9 | 5.1 | 7.8054 | 0
1443 | 02/03 | 9 | 2 | 3 | 1.0191 | 18.0855 | 18 | 17.9145 | 2452.2274 | 4.2 | 5.1 | 5.4124 | 0
1444 | 02/03 | 9 | 2 | 4 | 0.4191 | 18.1553 | 18 | 17.8447 | 2879.172 | 4.1 | 5.1 | 3.8126 | 0
1445 | 02/03 | 9 | 2 | 5 | 0.5191 | 18.2076 | 18 | 17.7924 | 3152.1343 | 4.2 | 5.2 | 2.87 | 0
1446 | 02/03 | 9 | 2 | 6 | 0.6191 | 18.254 | 18 | 17.746 | 3401.0822 | 4.2 | 5.2 | 2.5562 | 0
1447 | 02/03 | 9 | 2 | 7 | 0.2191 | 21.258 | 20 | 18.742 | 10472.3823 | 3.9 | 6.3 | 179.2521 | 0
1448 | 02/03 | 9 | 2 | 8 | -0.1809 | 21.0771 | 20 | 18.9229 | 7917.9035 | 3.5 | 6.2 | 0 | 0
1449 | 02/03 | 9 | 2 | 9 | -0.1809 | 18.0215 | 18 | 17.9785 | 665.6135 | 3.4 | 5.1 | 0 | 0
1450 | 02/03 | 9 | 2 | 10 | 0.1191 | 18.174 | 18 | 17.826 | 3228.54 | 3.3 | 5.2 | 8.3213 | 0
1451 | 02/03 | 9 | 2 | 11 | 0.5191 | 18.2409 | 18 | 17.7591 | 3570.7106 | 3.2 | 5.2 | 3.6973 | 0
1452 | 02/03 | 9 | 2 | 12 | 0.8191 | 18.2736 | 18 | 17.7264 | 3644.0358 | 3 | 5.2 | 1.8303 | 0
1453 | 02/03 | 9 | 2 | 13 | 1.3191 | 18.2936 | 18 | 17.7064 | 3670.9333 | 3 | 5.2 | 1.1413 | 0
1454 | 02/03 | 9 | 2 | 14 | 1.9191 | 18.3027 | 18 | 17.6973 | 3627.0787 | 2.9 | 5.2 | 0.5453 | 0
1455 | 02/03 | 9 | 2 | 15 | 2.9191 | 18.1855 | 18 | 17.8145 | 2347.5844 | 3 | 5.2 | 0 | 0
1456 | 02/03 | 9 | 2 | 16 | 4.0191 | 18.1337 | 18 | 17.8663 | 1949.2234 | 3 | 5.1 | 0 | 0
1457 | 02/03 | 9 | 2 | 17 | 3.9191 | 18.1766 | 18 | 17.8234 | 2469.4254 | 3.1 | 5.2 | 2.3809 | 0
1458 | 02/03 | 9 | 2 | 18 | 3.5191 | 18.2193 | 18 | 17.7807 | 2773.5259 | 3.3 | 5.2 | 2.3624 | 0
1459 | 02/03 | 9 | 2 | 19 | 3.0191 | 18.3408 | 18 | 17.6592 | 3921.7815 | 3.4 | 5.2 | 6.7077 | 0
1460 | 02/03 | 9 | 2 | 20 | 2.8191 | 21.333 | 20 | 18.667 | 10837.755 | 3.3 | 6.3 | 179.3651 | 0
1461 | 02/03 | 9 | 2 | 21 | 2.0191 | 21.1364 | 20 | 18.8636 | 7962.8745 | 3.3 | 6.2 | 0 | 0
1462 | 02/03 | 9 | 2 | 22 | 0.9191 | 21.0291 | 20 | 18.9709 | 7528.3779 | 3.3 | 6.2 | 0 | 0
1463 | 02/03 | 9 | 2 | 23 | 0.4191 | 20.9597 | 20 | 19.0403 | 7222.1615 | 3.5 | 6.1 | 0 | 0
1464 | 02/03 | 9 | 2 | 24 | 0.2191 | 17.9547 | 18 | 18.0453 | 167.69 | 3.6 | 5.1 | 0 | 0
1465 | 03/03 | 9 | 3 | 1 | -0.080899 | 18.145 | 18 | 17.855 | 3018.712 | 3.6 | 5.1 | 10.3401 | 0
1466 | 03/03 | 9 | 3 | 2 | -0.2809 | 18.2533 | 18 | 17.7467 | 3589.8163 | 3.4 | 5.2 | 5.9496 | 0
1467 | 03/03 | 9 | 3 | 3 | -0.7809 | 18.3273 | 18 | 17.6727 | 4026.2074 | 3.4 | 5.2 | 4.0987 | 0
1468 | 03/03 | 9 | 3 | 4 | -0.9809 | 18.3803 | 18 | 17.6197 | 4326.537 | 3.5 | 5.2 | 2.9503 | 0
1469 | 03/03 | 9 | 3 | 5 | -1.0809 | 18.4226 | 18 | 17.5774 | 4566.0807 | 3.6 | 5.2 | 2.3686 | 0
1470 | 03/03 | 9 | 3 | 6 | -1.1809 | 18.4587 | 18 | 17.5413 | 4774.9552 | 3.6 | 5.2 | 2.0277 | 0
1471 | 03/03 | 9 | 3 | 7 | -1.1809 | 21.4469 | 20 | 18.5531 | 11715.0712 | 3.6 | 6.3 | 180.2684 | 0
1472 | 03/03 | 9 | 3 | 8 | -1.0809 | 21.2504 | 20 | 18.7496 | 9024.3063 | 3.6 | 6.2 | 0 | 0
1473 | 03/03 | 9 | 3 | 9 | -1.3809 | 18.186 | 18 | 17.814 | 1747.7227 | 3.5 | 5.2 | 0 | 0
1474 | 03/03 | 9 | 3 | 10 | -0.6809 | 18.3006 | 18 | 17.6994 | 3962.3274 | 3.5 | 5.2 | 6.3052 | 0
1475 | 03/03 | 9 | 3 | 11 | 0.4191 | 18.3441 | 18 | 17.6559 | 4115.718 | 3.6 | 5.2 | 2.4209 | 0
1476 | 03/03 | 9 | 3 | 12 | 1.0191 | 18.374 | 18 | 17.626 | 4200.8212 | 3.6 | 5.2 | 1.6773 | 0
1477 | 03/03 | 9 | 3 | 13 | 1.4191 | 18.3969 | 18 | 17.6031 | 4288.6472 | 3.7 | 5.2 | 1.2945 | 0
1478 | 03/03 | 9 | 3 | 14 | 1.7191 | 18.4196 | 18 | 17.5804 | 4410.3741 | 3.5 | 5.2 | 1.2802 | 0
1479 | 03/03 | 9 | 3 | 15 | 2.0191 | 18.4355 | 18 | 17.5645 | 4448.4912 | 3.4 | 5.2 | 0.915 | 0
1480 | 03/03 | 9 | 3 | 16 | 2.2191 | 18.4405 | 18 | 17.5595 | 4436.9719 | 3.4 | 5.2 | 0.3117 | 0
1481 | 03/03 | 9 | 3 | 17 | 2.2191 | 18.4532 | 18 | 17.5468 | 4536.1642 | 3.5 | 5.2 | 0.7354 | 0
1482 | 03/03 | 9 | 3 | 18 | 1.7191 | 18.4823 | 18 | 17.5177 | 4722.5378 | 3.7 | 5.3 | 1.6386 | 0
1483 | 03/03 | 9 | 3 | 19 | 1.2191 | 18.52 | 18 | 17.48 | 5066.6329 | 3.9 | 5.3 | 2.1197 | 0
1484 | 03/03 | 9 | 3 | 20 | 0.3191 | 21.498 | 20 | 18.502 | 12017.6517 | 4 | 6.3 | 180.2018 | 0
1485 | 03/03 | 9 | 3 | 21 | -0.6809 | 21.2935 | 20 | 18.7065 | 9130.0595 | 3.8 | 6.3 | 0 | 0
1486 | 03/03 | 9 | 3 | 22 | -1.1809 | 21.175 | 20 | 18.825 | 8579.7269 | 3.6 | 6.2 | 0 | 0
1487 | 03/03 | 9 | 3 | 23 | -1.6809 | 21.1024 | 20 | 18.8976 | 8264.1252 | 3.5 | 6.2 | 0 | 0
1488 | 03/03 | 9 | 3 | 24 | -1.5809 | 18.091 | 18 | 17.909 | 1146.8734 | 3.5 | 5.1 | 0 | 0
1489 | 04/03 | 9 | 4 | 1 | -1.2809 | 18.2722 | 18 | 17.7278 | 3890.2844 | 3.6 | 5.2 | 9.9203 | 0
1490 | 04/03 | 9 | 4 | 2 | -0.7809 | 18.3706 | 18 | 17.6294 | 4339.741 | 3.8 | 5.2 | 5.4386 | 0
1491 | 04/03 | 9 | 4 | 3 | -0.3809 | 18.4325 | 18 | 17.5675 | 4621.6151 | 3.9 | 5.2 | 3.4478 | 0
1492 | 04/03 | 9 | 4 | 4 | -0.1809 | 18.4778 | 18 | 17.5222 | 4841.4912 | 3.9 | 5.3 | 2.5289 | 0
1493 | 04/03 | 9 | 4 | 5 | -0.1809 | 18.5137 | 18 | 17.4863 | 5033.9797 | 3.9 | 5.3 | 2.0176 | 0
1494 | 04/03 | 9 | 4 | 6 | 0.019101 | 18.54 | 18 | 17.46 | 5154.7878 | 4 | 5.3 | 1.4856 | 0
1495 | 04/03 | 9 | 4 | 7 | 0.3191 | 21.5178 | 20 | 18.4822 | 12004.5415 | 4.1 | 6.4 | 180.3926 | 0
1496 | 04/03 | 9 | 4 | 8 | 0.5191 | 21.3124 | 20 | 18.6876 | 9251.083 | 4.2 | 6.3 | 0 | 0
1497 | 04/03 | 9 | 4 | 9 | 0.6191 | 18.2342 | 18 | 17.7658 | 1846.3584 | 4.2 | 5.2 | 0 | 0
1498 | 04/03 | 9 | 4 | 10 | 0.9191 | 18.3394 | 18 | 17.6606 | 4029.6116 | 4.3 | 5.2 | 5.7892 | 0
1499 | 04/03 | 9 | 4 | 11 | 2.2191 | 18.2801 | 18 | 17.7199 | 3223.6685 | 4.7 | 5.2 | 0 | 0
1500 | 04/03 | 9 | 4 | 12 | 3.8191 | 18.2347 | 18 | 17.7653 | 2723.1562 | 5.1 | 5.2 | 0 | 0
1501 | 04/03 | 9 | 4 | 13 | 5.4191 | 18.185 | 18 | 17.815 | 2211.6386 | 4.5 | 5.2 | 0 | 0
1502 | 04/03 | 9 | 4 | 14 | 7.6191 | 18.0753 | 18 | 17.9247 | 1125.4 | 4.7 | 5.1 | 0 | 0
1503 | 04/03 | 9 | 4 | 15 | 8.8191 | 17.9487 | 18 | 18.0513 | 22.383 | 4.8 | 5.1 | 0 | 0
1504 | 04/03 | 9 | 4 | 16 | 9.1191 | 17.9774 | 18.053 | 18.1285 | 0 | 4.7 | 5.1 | 1.5469 | 0
1505 | 04/03 | 9 | 4 | 17 | 9.2191 | 18.0276 | 18.1131 | 18.1985 | 0 | 4.8 | 5.1 | 2.7105 | 0
1506 | 04/03 | 9 | 4 | 18 | 9.0191 | 17.9683 | 18 | 18.0317 | 715.7156 | 4.8 | 5.1 | 0 | 0
1507 | 04/03 | 9 | 4 | 19 | 7.4191 | 18.1235 | 18 | 17.8765 | 2262.8414 | 4.8 | 5.1 | 8.4076 | 0
1508 | 04/03 | 9 | 4 | 20 | 6.3191 | 21.1204 | 20 | 18.8796 | 9251.9723 | 5.2 | 6.2 | 177.4729 | 0
1509 | 04/03 | 9 | 4 | 21 | 5.8191 | 20.9136 | 20 | 19.0864 | 6266.5401 | 5.2 | 6.1 | 0 | 0
1510 | 04/03 | 9 | 4 | 22 | 5.5191 | 20.7948 | 20 | 19.2052 | 5678.2241 | 5.4 | 6.1 | 0 | 0
1511 | 04/03 | 9 | 4 | 23 | 5.1191 | 20.7244 | 20 | 19.2756 | 5352.6592 | 5.4 | 6 | 0 | 0
1512 | 04/03 | 9 | 4 | 24 | 4.6191 | 18.446 | 18.4885 | 18.531 | 0 | 5.5 | 5.2 | 0 | 0
1513 | 05/03 | 9 | 5 | 1 | 4.3191 | 17.862 | 18 | 18.138 | 477.5436 | 5.5 | 5.1 | 0 | 0
1514 | 05/03 | 9 | 5 | 2 | 3.6191 | 18.0008 | 18 | 17.9992 | 1708.1845 | 5.2 | 5.1 | 7.4576 | 0
1515 | 05/03 | 9 | 5 | 3 | 3.1191 | 18.0892 | 18 | 17.9108 | 2214.1349 | 5 | 5.1 | 4.7845 | 0
1516 | 05/03 | 9 | 5 | 4 | 2.7191 | 18.1543 | 18 | 17.8457 | 2598.6938 | 4.9 | 5.1 | 3.5397 | 0
1517 | 05/03 | 9 | 5 | 5 | 2.6191 | 18.2049 | 18 | 17.7951 | 2881.7204 | 4.8 | 5.2 | 2.76 | 0
1518 | 05/03 | 9 | 5 | 6 | 2.3191 | 18.2505 | 18 | 17.7495 | 3163.4221 | 4.7 | 5.2 | 2.4966 | 0
1519 | 05/03 | 9 | 5 | 7 | 1.7191 | 21.2512 | 20 | 18.7488 | 10232.9215 | 4.5 | 6.2 | 178.9871 | 0
1520 | 05/03 | 9 | 5 | 8 | 1.8191 | 21.0606 | 20 | 18.9394 | 7572.9125 | 4.6 | 6.2 | 0 | 0
1521 | 05/03 | 9 | 5 | 9 | 2.0191 | 17.9975 | 18 | 18.0025 | 252.5759 | 4.6 | 5.1 | 0 | 0
1522 | 05/03 | 9 | 5 | 10 | 2.4191 | 18.1264 | 18 | 17.8736 | 2600.4246 | 4.8 | 5.1 | 6.9894 | 0
1523 | 05/03 | 9 | 5 | 11 | 3.7191 | 18.0958 | 18 | 17.9042 | 1999.6756 | 5.1 | 5.1 | 0 | 0
1524 | 05/03 | 9 | 5 | 12 | 5.4191 | 18.059 | 18 | 17.941 | 1493.5626 | 4.7 | 5.1 | 0 | 0
1525 | 05/03 | 9 | 5 | 13 | 7.1191 | 18.0501 | 18 | 17.9499 | 1314.7808 | 4.5 | 5.1 | 0 | 0
1526 | 05/03 | 9 | 5 | 14 | 8.1191 | 17.9574 | 18 | 18.0426 | 362.5475 | 4.6 | 5.1 | 0 | 0
1527 | 05/03 | 9 | 5 | 15 | 8.8191 | 17.9365 | 18 | 18.0635 | 257.0585 | 4.5 | 5.1 | 0 | 0
1528 | 05/03 | 9 | 5 | 16 | 9.8191 | 18.1009 | 18.1722 | 18.2436 | 0 | 4.5 | 5.1 | 8.901 | 0
1529 | 05/03 | 9 | 5 | 17 | 10.2191 | 18.297 | 18.3558 | 18.4146 | 0 | 4.6 | 5.2 | 10.7194 | 0
1530 | 05/03 | 9 | 5 | 18 | 10.2191 | 18.0074 | 18.1026 | 18.1978 | 0 | 4.7 | 5.1 | 0 | 0
1531 | 05/03 | 9 | 5 | 19 | 9.2191 | 18.0222 | 18 | 17.9778 | 1378.8342 | 4.8 | 5.1 | 0.8023 | 0
1532 | 05/03 | 9 | 5 | 20 | 7.8191 | 21.0431 | 20 | 18.9569 | 8627.3881 | 5 | 6.2 | 178.0107 | 0
1533 | 05/03 | 9 | 5 | 21 | 6.6191 | 20.8549 | 20 | 19.1451 | 5814.2571 | 5.1 | 6.1 | 0 | 0
1534 | 05/03 | 9 | 5 | 22 | 5.8191 | 20.7476 | 20 | 19.2524 | 5337.9288 | 5.1 | 6.1 | 0 | 0
1535 | 05/03 | 9 | 5 | 23 | 5.1191 | 20.6845 | 20 | 19.3155 | 5083.1019 | 5.2 | 6 | 0 | 0
1536 | 05/03 | 9 | 5 | 24 | 4.1191 | 18.4895 | 18.5393 | 18.589 | 0 | 5.3 | 5.3 | 0 | 0
1537 | 06/03 | 9 | 6 | 1 | 3.3191 | 17.8325 | 18 | 18.1675 | 323.3418 | 5.1 | 5 | 0 | 0
1538 | 06/03 | 9 | 6 | 2 | 2.4191 | 17.9782 | 18 | 18.0218 | 1659.516 | 4.8 | 5.1 | 7.8311 | 0
1539 | 06/03 | 9 | 6 | 3 | 2.6191 | 18.0646 | 18 | 17.9354 | 2085.422 | 4.8 | 5.1 | 4.6669 | 0
1540 | 06/03 | 9 | 6 | 4 | 1.4191 | 18.1427 | 18 | 17.8573 | 2630.4135 | 4.4 | 5.1 | 4.2563 | 0
1541 | 06/03 | 9 | 6 | 5 | 1.2191 | 18.1979 | 18 | 17.8021 | 2947.3018 | 4.4 | 5.2 | 3.0194 | 0
1542 | 06/03 | 9 | 6 | 6 | 1.2191 | 18.2447 | 18 | 17.7553 | 3208.8922 | 4.4 | 5.2 | 2.5703 | 0
1543 | 06/03 | 9 | 6 | 7 | 1.5191 | 18.284 | 18 | 17.716 | 3401.8707 | 4.5 | 5.2 | 2.1613 | 0
1544 | 06/03 | 9 | 6 | 8 | 0.8191 | 21.2866 | 20 | 18.7134 | 10564.0605 | 4.3 | 6.3 | 179.4542 | 0
1545 | 06/03 | 9 | 6 | 9 | 1.1191 | 21.0803 | 20 | 18.9197 | 7581.7647 | 4.3 | 6.2 | 0 | 0
1546 | 06/03 | 9 | 6 | 10 | 2.8191 | 20.89 | 20 | 19.11 | 6151.3636 | 4.4 | 6.1 | 0 | 0
1547 | 06/03 | 9 | 6 | 11 | 4.3191 | 20.7156 | 20 | 19.2844 | 4802.909 | 4 | 6 | 0 | 0
1548 | 06/03 | 9 | 6 | 12 | 6.7191 | 20.5849 | 20 | 19.4151 | 3799.6859 | 3.9 | 6 | 0 | 0
1549 | 06/03 | 9 | 6 | 13 | 9.1191 | 20.4741 | 20 | 19.5259 | 2915.2784 | 3.9 | 6 | 0 | 0
1550 | 06/03 | 9 | 6 | 14 | 11.8191 | 20.3147 | 20 | 19.6853 | 1517.5168 | 3.5 | 5.9 | 0 | 0
1551 | 06/03 | 9 | 6 | 15 | 13.7191 | 20.1317 | 20 | 19.8683 | 26.4848 | 3.4 | 5.8 | 0 | 0
1552 | 06/03 | 9 | 6 | 16 | 14.4191 | 20.1616 | 20.0671 | 19.9727 | 0 | 3.4 | 5.8 | 1.822 | 0
1553 | 06/03 | 9 | 6 | 17 | 14.5191 | 20.2542 | 20.1735 | 20.0929 | 0 | 3.5 | 5.9 | 5.6593 | 0
1554 | 06/03 | 9 | 6 | 18 | 14.5191 | 20.0672 | 20 | 19.9328 | 312.6331 | 3.5 | 5.8 | 0 | 0
1555 | 06/03 | 9 | 6 | 19 | 13.6191 | 20.2124 | 20 | 19.7876 | 1868.0184 | 3.8 | 5.9 | 8.8334 | 0
1556 | 06/03 | 9 | 6 | 20 | 11.4191 | 20.2499 | 20 | 19.7501 | 2192.8425 | 4.1 | 5.9 | 2.2769 | 0
1557 | 06/03 | 9 | 6 | 21 | 9.8191 | 20.259 | 20 | 19.741 | 2356.9554 | 4.2 | 5.9 | 0.5421 | 0
1558 | 06/03 | 9 | 6 | 22 | 8.8191 | 20.2613 | 20 | 19.7387 | 2446.2531 | 4.3 | 5.9 | 0.1168 | 0
1559 | 06/03 | 9 | 6 | 23 | 7.6191 | 20.2703 | 20 | 19.7297 | 2607.7221 | 4.3 | 5.9 | 0.5369 | 0
1560 | 06/03 | 9 | 6 | 24 | 6.7191 | 19.1048 | 19.2041 | 19.3034 | 0 | 4.5 | 5.5 | 0 | 0
1561 | 07/03 | 9 | 7 | 1 | 6.8191 | 18.6689 | 18.8449 | 19.0209 | 0 | 4.6 | 5.3 | 0 | 0
1562 | 07/03 | 9 | 7 | 2 | 6.2191 | 18.3543 | 18.5573 | 18.7603 | 0 | 4.3 | 5.2 | 0 | 0
1563 | 07/03 | 9 | 7 | 3 | 5.6191 | 18.0689 | 18.2895 | 18.5101 | 0 | 3.7 | 5.1 | 0 | 0
1564 | 07/03 | 9 | 7 | 4 | 4.4191 | 17.7579 | 18 | 18.2421 | 8.0267 | 3.8 | 5 | 0 | 0
1565 | 07/03 | 9 | 7 | 5 | 4.1191 | 17.8705 | 18 | 18.1295 | 897.2242 | 3.7 | 5.1 | 6.0443 | 0
1566 | 07/03 | 9 | 7 | 6 | 3.8191 | 17.9561 | 18 | 18.0439 | 1389.0474 | 3.4 | 5.1 | 4.6331 | 0
1567 | 07/03 | 9 | 7 | 7 | 3.5191 | 18.0264 | 18 | 17.9736 | 1804.2667 | 3.3 | 5.1 | 3.8287 | 0
1568 | 07/03 | 9 | 7 | 8 | 3.4191 | 21.0416 | 20 | 18.9584 | 8962.8989 | 3.4 | 6.2 | 177.7252 | 0
1569 | 07/03 | 9 | 7 | 9 | 3.2191 | 20.8703 | 20 | 19.1297 | 6280.3758 | 3.1 | 6.1 | 0 | 0
1570 | 07/03 | 9 | 7 | 10 | 3.1191 | 20.7615 | 20 | 19.2385 | 5659.8761 | 3 | 6.1 | 0 | 0
1571 | 07/03 | 9 | 7 | 11 | 3.4191 | 20.6993 | 20 | 19.3007 | 5315.724 | 2.9 | 6 | 0 | 0
1572 | 07/03 | 9 | 7 | 12 | 3.4191 | 20.6433 | 20 | 19.3567 | 4948.5976 | 2.7 | 6 | 0 | 0
1573 | 07/03 | 9 | 7 | 13 | 3.5191 | 20.5925 | 20 | 19.4075 | 4606.3042 | 2.5 | 6 | 0 | 0
1574 | 07/03 | 9 | 7 | 14 | 4.0191 | 20.5376 | 20 | 19.4624 | 4186.9893 | 2.2 | 6 | 0 | 0
1575 | 07/03 | 9 | 7 | 15 | 4.2191 | 20.4924 | 20 | 19.5076 | 3879.7154 | 2.2 | 6 | 0 | 0
1576 | 07/03 | 9 | 7 | 16 | 4.4191 | 20.4713 | 20 | 19.5287 | 3794.9287 | 2.2 | 6 | 0 | 0
1577 | 07/03 | 9 | 7 | 17 | 4.6191 | 20.4448 | 20 | 19.5552 | 3617.8635 | 2.3 | 5.9 | 0 | 0
1578 | 07/03 | 9 | 7 | 18 | 4.7191 | 20.3887 | 20 | 19.6113 | 3163.1553 | 2.3 | 5.9 | 0 | 0
1579 | 07/03 | 9 | 7 | 19 | 4.4191 | 20.5166 | 20 | 19.4834 | 4548.4109 | 2.4 | 6 | 7.9507 | 0
1580 | 07/03 | 9 | 7 | 20 | 3.8191 | 20.5487 | 20 | 19.4513 | 4728.3857 | 2.5 | 6 | 2.0245 | 0
1581 | 07/03 | 9 | 7 | 21 | 3.5191 | 20.5607 | 20 | 19.4393 | 4812.793 | 2.6 | 6 | 0.7704 | 0
1582 | 07/03 | 9 | 7 | 22 | 3.2191 | 20.5693 | 20 | 19.4307 | 4889.8327 | 2.6 | 6 | 0.5548 | 0
1583 | 07/03 | 9 | 7 | 23 | 2.5191 | 20.5815 | 20 | 19.4185 | 5031.7863 | 2.6 | 6 | 0.7842 | 0
1584 | 07/03 | 9 | 7 | 24 | 1.9191 | 18.3666 | 18.4944 | 18.6222 | 0 | 2.8 | 5.2 | 0 | 0
1585 | 08/03 | 10 | 1 | 1 | 1.7191 | 17.8108 | 18 | 18.1892 | 639.4637 | 2.9 | 5 | 0 | 0
1586 | 08/03 | 10 | 1 | 2 | 1.4191 | 17.9744 | 18 | 18.0256 | 1968.6847 | 2.7 | 5.1 | 8.8333 | 0
1587 | 08/03 | 10 | 1 | 3 | 1.4191 | 18.0798 | 18 | 17.9202 | 2516.1412 | 2.7 | 5.1 | 5.7511 | 0
1588 | 08/03 | 10 | 1 | 4 | 1.2191 | 18.1594 | 18 | 17.8406 | 2959.286 | 2.6 | 5.1 | 4.3815 | 0
1589 | 08/03 | 10 | 1 | 5 | 0.2191 | 18.2303 | 18 | 17.7697 | 3441.6178 | 2.7 | 5.2 | 3.9205 | 0
1590 | 08/03 | 10 | 1 | 6 | 0.019101 | 18.2818 | 18 | 17.7182 | 3736.8086 | 2.8 | 5.2 | 2.8757 | 0
1591 | 08/03 | 10 | 1 | 7 | -0.1809 | 21.2844 | 20 | 18.7156 | 10773.6451 | 2.8 | 6.3 | 179.4632 | 0
1592 | 08/03 | 10 | 1 | 8 | -0.3809 | 21.1021 | 20 | 18.8979 | 8189.9819 | 2.8 | 6.2 | 0 | 0
1593 | 08/03 | 10 | 1 | 9 | -0.3809 | 18.0393 | 18 | 17.9607 | 867.108 | 2.9 | 5.1 | 0 | 0
1594 | 08/03 | 10 | 1 | 10 | 0.019101 | 18.1621 | 18 | 17.8379 | 3151.0522 | 2.8 | 5.2 | 6.721 | 0
1595 | 08/03 | 10 | 1 | 11 | 0.8191 | 18.1966 | 18 | 17.8034 | 3210.226 | 2.5 | 5.2 | 1.9358 | 0
1596 | 08/03 | 10 | 1 | 12 | 1.8191 | 18.2131 | 18 | 17.7869 | 3147.7436 | 2 | 5.2 | 0.967 | 0
1597 | 08/03 | 10 | 1 | 13 | 2.4191 | 18.2109 | 18 | 17.7891 | 2990.9139 | 2.1 | 5.2 | 0 | 0
1598 | 08/03 | 10 | 1 | 14 | 3.4191 | 18.1736 | 18 | 17.8264 | 2533.7423 | 2 | 5.2 | 0 | 0
1599 | 08/03 | 10 | 1 | 15 | 4.4191 | 18.1025 | 18 | 17.8975 | 1796.4266 | 2 | 5.1 | 0 | 0
1600 | 08/03 | 10 | 1 | 16 | 5.1191 | 17.9791 | 18 | 18.0209 | 690.8025 | 2.1 | 5.1 | 0 | 0
1601 | 08/03 | 10 | 1 | 17 | 6.0191 | 17.9162 | 18 | 18.0838 | 273.0035 | 2.2 | 5.1 | 0 | 0
1602 | 08/03 | 10 | 1 | 18 | 5.8191 | 18.0058 | 18 | 17.9942 | 1214.9112 | 2.1 | 5.1 | 4.8925 | 0
1603 | 08/03 | 10 | 1 | 19 | 5.4191 | 18.1952 | 18 | 17.8048 | 2973.9886 | 2.1 | 5.2 | 10.3521 | 0
1604 | 08/03 | 10 | 1 | 20 | 4.2191 | 21.2104 | 20 | 18.7896 | 10073.4231 | 2.4 | 6.2 | 179.4247 | 0
1605 | 08/03 | 10 | 1 | 21 | 2.5191 | 21.0239 | 20 | 18.9761 | 7322.2121 | 2.5 | 6.2 | 0 | 0
1606 | 08/03 | 10 | 1 | 22 | 1.8191 | 20.9122 | 20 | 19.0878 | 6808.2279 | 2.6 | 6.1 | 0 | 0
1607 | 08/03 | 10 | 1 | 23 | 1.5191 | 20.8425 | 20 | 19.1575 | 6476.7456 | 2.6 | 6.1 | 0 | 0
1608 | 08/03 | 10 | 1 | 24 | 0.5191 | 18.0414 | 18.1308 | 18.2203 | 0 | 2.6 | 5.1 | 0 | 0
1609 | 09/03 | 10 | 2 | 1 | -0.5809 | 18.0337 | 18 | 17.9663 | 2342.1122 | 2.7 | 5.1 | 0 | 0
1610 | 09/03 | 10 | 2 | 2 | -1.0809 | 18.1539 | 18 | 17.8461 | 3122.1679 | 2.9 | 5.1 | 6.5701 | 0
1611 | 09/03 | 10 | 2 | 3 | -1.5809 | 18.2354 | 18 | 17.7646 | 3597.7672 | 2.8 | 5.2 | 4.5023 | 0
1612 | 09/03 | 10 | 2 | 4 | -1.9809 | 18.2979 | 18 | 17.7021 | 3971.6964 | 3.1 | 5.2 | 3.4672 | 0
1613 | 09/03 | 10 | 2 | 5 | -2.3809 | 18.3507 | 18 | 17.6493 | 4299.4543 | 3.2 | 5.2 | 2.9407 | 0
1614 | 09/03 | 10 | 2 | 6 | -2.7809 | 18.3972 | 18 | 17.6028 | 4596.4678 | 3.2 | 5.2 | 2.6028 | 0
1615 | 09/03 | 10 | 2 | 7 | -3.1809 | 21.3967 | 20 | 18.6033 | 11641.1107 | 3.1 | 6.3 | 180.41 | 0
1616 | 09/03 | 10 | 2 | 8 | -3.1809 | 21.2097 | 20 | 18.7903 | 9018.6638 | 3.1 | 6.2 | 0 | 0
1617 | 09/03 | 10 | 2 | 9 | -3.2809 | 18.138 | 18 | 17.862 | 1627.3426 | 3 | 5.1 | 0 | 0
1618 | 09/03 | 10 | 2 | 10 | -1.3809 | 18.2131 | 18 | 17.7869 | 3382.188 | 3.3 | 5.2 | 4.1301 | 0
1619 | 09/03 | 10 | 2 | 11 | 0.2191 | 18.1945 | 18 | 17.8055 | 2949.9469 | 3.2 | 5.2 | 0 | 0
1620 | 09/03 | 10 | 2 | 12 | 2.6191 | 18.1632 | 18 | 17.8368 | 2444.3362 | 3 | 5.2 | 0 | 0
1621 | 09/03 | 10 | 2 | 13 | 4.6191 | 18.128 | 18 | 17.872 | 1987.6907 | 2.9 | 5.1 | 0 | 0
1622 | 09/03 | 10 | 2 | 14 | 5.8191 | 18.0406 | 18 | 17.9594 | 1126.9722 | 2.8 | 5.1 | 0 | 0
1623 | 09/03 | 10 | 2 | 15 | 7.8191 | 17.923 | 18.0021 | 18.0812 | 0 | 2.9 | 5.1 | 0 | 0
1624 | 09/03 | 10 | 2 | 16 | 7.9191 | 17.9944 | 18.0886 | 18.1829 | 0 | 3 | 5.1 | 3.8885 | 0
1625 | 09/03 | 10 | 2 | 17 | 8.2191 | 18.09 | 18.1869 | 18.2838 | 0 | 3.1 | 5.1 | 5.2199 | 0
1626 | 09/03 | 10 | 2 | 18 | 8.0191 | 17.8763 | 18 | 18.1237 | 30.5899 | 3.1 | 5.1 | 0 | 0
1627 | 09/03 | 10 | 2 | 19 | 7.4191 | 18.076 | 18 | 17.924 | 2055.9107 | 3 | 5.1 | 10.8131 | 0
1628 | 09/03 | 10 | 2 | 20 | 5.8191 | 21.0943 | 20 | 18.9057 | 9197.2925 | 3.1 | 6.2 | 178.4224 | 0
1629 | 09/03 | 10 | 2 | 21 | 4.6191 | 20.9011 | 20 | 19.0989 | 6349.4327 | 3.1 | 6.1 | 0 | 0
1630 | 09/03 | 10 | 2 | 22 | 3.8191 | 20.7906 | 20 | 19.2094 | 5851.4125 | 3.2 | 6.1 | 0 | 0
1631 | 09/03 | 10 | 2 | 23 | 3.5191 | 20.7219 | 20 | 19.2781 | 5522.7643 | 3.2 | 6 | 0 | 0
1632 | 09/03 | 10 | 2 | 24 | 3.0191 | 18.3637 | 18.4322 | 18.5007 | 0 | 3.3 | 5.2 | 0 | 0
1633 | 10/03 | 10 | 3 | 1 | 2.4191 | 17.8757 | 18 | 18.1243 | 819.0343 | 3.4 | 5.1 | 0 | 0
1634 | 10/03 | 10 | 3 | 2 | 0.9191 | 18.0228 | 18 | 17.9772 | 2125.0401 | 3.6 | 5.1 | 7.9523 | 0
1635 | 10/03 | 10 | 3 | 3 | 0.7191 | 18.1099 | 18 | 17.8901 | 2591.621 | 3.9 | 5.1 | 4.7447 | 0
1636 | 10/03 | 10 | 3 | 4 | 0.8191 | 18.174 | 18 | 17.826 | 2925.1616 | 4 | 5.2 | 3.5099 | 0
1637 | 10/03 | 10 | 3 | 5 | 0.3191 | 18.2332 | 18 | 17.7668 | 3301.2955 | 4 | 5.2 | 3.252 | 0
1638 | 10/03 | 10 | 3 | 6 | -0.1809 | 18.2845 | 18 | 17.7155 | 3634.2398 | 3.9 | 5.2 | 2.8309 | 0
1639 | 10/03 | 10 | 3 | 7 | -0.7809 | 21.2889 | 20 | 18.7111 | 10725.4907 | 3.8 | 6.3 | 179.5826 | 0
1640 | 10/03 | 10 | 3 | 8 | -0.1809 | 21.0985 | 20 | 18.9015 | 8023.0111 | 3.9 | 6.2 | 0 | 0
1641 | 10/03 | 10 | 3 | 9 | -0.4809 | 18.0372 | 18 | 17.9628 | 736.649 | 3.9 | 5.1 | 0 | 0
1642 | 10/03 | 10 | 3 | 10 | 0.3191 | 18.1388 | 18 | 17.8612 | 2797.1366 | 4.1 | 5.1 | 5.5368 | 0
1643 | 10/03 | 10 | 3 | 11 | 2.3191 | 18.1084 | 18 | 17.8916 | 2192.5529 | 3.9 | 5.1 | 0 | 0
1644 | 10/03 | 10 | 3 | 12 | 5.0191 | 18.0765 | 18 | 17.9235 | 1666.6676 | 3.7 | 5.1 | 0 | 0
1645 | 10/03 | 10 | 3 | 13 | 7.2191 | 18.0457 | 18 | 17.9543 | 1230.0989 | 3.5 | 5.1 | 0 | 0
1646 | 10/03 | 10 | 3 | 14 | 9.1191 | 17.9585 | 18 | 18.0415 | 310.5643 | 3.5 | 5.1 | 0 | 0
1647 | 10/03 | 10 | 3 | 15 | 10.4191 | 18.1513 | 18.2045 | 18.2578 | 0 | 3.5 | 5.1 | 10.4796 | 0
1648 | 10/03 | 10 | 3 | 16 | 10.9191 | 18.3944 | 18.432 | 18.4697 | 0 | 3.5 | 5.2 | 13.3706 | 0
1649 | 10/03 | 10 | 3 | 17 | 11.3191 | 18.5902 | 18.62 | 18.6499 | 0 | 3.5 | 5.3 | 10.9093 | 0
1650 | 10/03 | 10 | 3 | 18 | 11.0191 | 18.4389 | 18.4964 | 18.554 | 0 | 3.6 | 5.2 | 0 | 0
1651 | 10/03 | 10 | 3 | 19 | 10.2191 | 17.887 | 18 | 18.113 | 255.3773 | 3.8 | 5.1 | 0 | 0
1652 | 10/03 | 10 | 3 | 20 | 8.8191 | 20.9414 | 20 | 19.0586 | 8014.3256 | 3.9 | 6.1 | 178.8386 | 0
1653 | 10/03 | 10 | 3 | 21 | 7.5191 | 20.7684 | 20 | 19.2316 | 5277.5064 | 4 | 6.1 | 0 | 0
1654 | 10/03 | 10 | 3 | 22 | 6.5191 | 20.6699 | 20 | 19.3301 | 4859.2002 | 4 | 6 | 0 | 0
1655 | 10/03 | 10 | 3 | 23 | 5.5191 | 20.6138 | 20 | 19.3862 | 4665.5439 | 4.3 | 6 | 0 | 0
1656 | 10/03 | 10 | 3 | 24 | 4.3191 | 18.5879 | 18.6503 | 18.7127 | 0 | 4.6 | 5.3 | 0 | 0
1657 | 11/03 | 10 | 4 | 1 | 3.8191 | 17.8641 | 18.0742 | 18.2842 | 0 | 4.9 | 5.1 | 0 | 0
1658 | 11/03 | 10 | 4 | 2 | 3.5191 | 17.895 | 18 | 18.105 | 1032.1359 | 5 | 5.1 | 1.6499 | 0
1659 | 11/03 | 10 | 4 | 3 | 2.4191 | 18.0036 | 18 | 17.9964 | 1780.3521 | 4.7 | 5.1 | 5.8528 | 0
1660 | 11/03 | 10 | 4 | 4 | 1.5191 | 18.0835 | 18 | 17.9165 | 2293.9252 | 4.5 | 5.1 | 4.3306 | 0
1661 | 11/03 | 10 | 4 | 5 | 1.1191 | 18.1452 | 18 | 17.8548 | 2668.779 | 4.3 | 5.1 | 3.3685 | 0
1662 | 11/03 | 10 | 4 | 6 | 1.0191 | 18.197 | 18 | 17.803 | 2966.3021 | 4.3 | 5.2 | 2.8326 | 0
1663 | 11/03 | 10 | 4 | 7 | 1.0191 | 21.2005 | 20 | 18.7995 | 9996.474 | 4.3 | 6.2 | 178.6452 | 0
1664 | 11/03 | 10 | 4 | 8 | 0.6191 | 21.0246 | 20 | 18.9754 | 7479.6577 | 4.2 | 6.2 | 0 | 0
1665 | 11/03 | 10 | 4 | 9 | 0.4191 | 17.9583 | 18 | 18.0417 | 123.4227 | 4.1 | 5.1 | 0 | 0
1666 | 11/03 | 10 | 4 | 10 | 1.3191 | 18.054 | 18 | 17.946 | 2121.1667 | 4.4 | 5.1 | 5.1771 | 0
1667 | 11/03 | 10 | 4 | 11 | 3.4191 | 18.038 | 18 | 17.962 | 1654.9769 | 4.7 | 5.1 | 0 | 0
1668 | 11/03 | 10 | 4 | 12 | 6.0191 | 18.0102 | 18 | 17.9898 | 1147.4926 | 4.3 | 5.1 | 0 | 0
1669 | 11/03 | 10 | 4 | 13 | 8.4191 | 17.9782 | 18 | 18.0218 | 674.8793 | 4.4 | 5.1 | 0 | 0
1670 | 11/03 | 10 | 4 | 14 | 9.9191 | 17.9573 | 18.0381 | 18.1188 | 0 | 4.3 | 5.1 | 0 | 0
1671 | 11/03 | 10 | 4 | 15 | 11.0191 | 18.1201 | 18.1854 | 18.2508 | 0 | 4.3 | 5.1 | 8.8224 | 0
1672 | 11/03 | 10 | 4 | 16 | 11.4191 | 18.4013 | 18.441 | 18.4807 | 0 | 4.4 | 5.2 | 15.4303 | 0
1673 | 11/03 | 10 | 4 | 17 | 11.2191 | 18.6652 | 18.69 | 18.7148 | 0 | 4.7 | 5.3 | 14.6981 | 0
1674 | 11/03 | 10 | 4 | 18 | 10.6191 | 18.5408 | 18.5929 | 18.6449 | 0 | 5 | 5.3 | 0 | 0
1675 | 11/03 | 10 | 4 | 19 | 9.2191 | 17.8515 | 18 | 18.1485 | 34.8621 | 5.4 | 5 | 0 | 0
1676 | 11/03 | 10 | 4 | 20 | 8.1191 | 20.9125 | 20 | 19.0875 | 7885.1891 | 5.8 | 6.1 | 178.8552 | 0
1677 | 11/03 | 10 | 4 | 21 | 7.1191 | 20.7438 | 20 | 19.2562 | 5146.509 | 6 | 6.1 | 0 | 0
1678 | 11/03 | 10 | 4 | 22 | 6.5191 | 20.6476 | 20 | 19.3524 | 4704.7549 | 6.2 | 6 | 0 | 0
1679 | 11/03 | 10 | 4 | 23 | 6.4191 | 20.5883 | 20 | 19.4117 | 4407.3756 | 6.3 | 6 | 0 | 0
1680 | 11/03 | 10 | 4 | 24 | 5.8191 | 18.6995 | 18.7434 | 18.7873 | 0 | 6 | 5.3 | 0 | 0
1681 | 12/03 | 10 | 5 | 1 | 5.6191 | 18.0362 | 18.2145 | 18.3927 | 0 | 5.9 | 5.1 | 0 | 0
1682 | 12/03 | 10 | 5 | 2 | 5.8191 | 17.8456 | 18 | 18.1544 | 391.9904 | 6 | 5 | 0 | 0
1683 | 12/03 | 10 | 5 | 3 | 4.8191 | 17.9625 | 18 | 18.0375 | 1303.7122 | 5.7 | 5.1 | 6.2635 | 0
1684 | 12/03 | 10 | 5 | 4 | 4.3191 | 18.0418 | 18 | 17.9582 | 1770.2009 | 5.5 | 5.1 | 4.2696 | 0
1685 | 12/03 | 10 | 5 | 5 | 4.7191 | 18.0966 | 18 | 17.9034 | 2024.158 | 5.6 | 5.1 | 2.9494 | 0
1686 | 12/03 | 10 | 5 | 6 | 4.6191 | 18.1477 | 18 | 17.8523 | 2318.6477 | 5.6 | 5.1 | 2.7596 | 0
1687 | 12/03 | 10 | 5 | 7 | 3.9191 | 21.1549 | 20 | 18.8451 | 9435.0617 | 5.3 | 6.2 | 178.3704 | 0
1688 | 12/03 | 10 | 5 | 8 | 3.9191 | 20.9691 | 20 | 19.0309 | 6810.7544 | 5.3 | 6.1 | 0 | 0
1689 | 12/03 | 10 | 5 | 9 | 4.0191 | 18.1176 | 18.1402 | 18.1628 | 0 | 5.4 | 5.1 | 0 | 0
1690 | 12/03 | 10 | 5 | 10 | 4.4191 | 18.0393 | 18 | 17.9607 | 1804.7537 | 5.5 | 5.1 | 0 | 0
1691 | 12/03 | 10 | 5 | 11 | 5.3191 | 18.1145 | 18 | 17.8855 | 2312.2203 | 5.9 | 5.1 | 4.0527 | 0
1692 | 12/03 | 10 | 5 | 12 | 5.8191 | 18.1511 | 18 | 17.8489 | 2391.8875 | 6 | 5.1 | 1.9631 | 0
1693 | 12/03 | 10 | 5 | 13 | 6.8191 | 18.1403 | 18 | 17.8597 | 2083.9292 | 5.8 | 5.1 | 0 | 0
1694 | 12/03 | 10 | 5 | 14 | 7.6191 | 18.1464 | 18 | 17.8536 | 2045.9551 | 5 | 5.1 | 0.3243 | 0
1695 | 12/03 | 10 | 5 | 15 | 7.4191 | 18.1829 | 18 | 17.8171 | 2329.721 | 5.2 | 5.2 | 1.9795 | 0
1696 | 12/03 | 10 | 5 | 16 | 7.3191 | 18.2316 | 18 | 17.7684 | 2730.5627 | 5 | 5.2 | 2.6576 | 0
1697 | 12/03 | 10 | 5 | 17 | 6.7191 | 18.2534 | 18 | 17.7466 | 2880.8905 | 5.3 | 5.2 | 1.1853 | 0
1698 | 12/03 | 10 | 5 | 18 | 6.8191 | 18.1861 | 18 | 17.8139 | 2083.207 | 5.4 | 5.2 | 0 | 0
1699 | 12/03 | 10 | 5 | 19 | 6.8191 | 18.2779 | 18 | 17.7221 | 3060.0344 | 5.3 | 5.2 | 5.0127 | 0
1700 | 12/03 | 10 | 5 | 20 | 6.4191 | 21.2655 | 20 | 18.7345 | 9991.6832 | 5.3 | 6.3 | 178.3995 | 0
1701 | 12/03 | 10 | 5 | 21 | 6.3191 | 21.0595 | 20 | 18.9405 | 7001.7534 | 5.2 | 6.2 | 0 | 0
1702 | 12/03 | 10 | 5 | 22 | 6.1191 | 20.9429 | 20 | 19.0571 | 6433.074 | 5.1 | 6.1 | 0 | 0
1703 | 12/03 | 10 | 5 | 23 | 5.6191 | 20.8726 | 20 | 19.1274 | 6128.4626 | 5.5 | 6.1 | 0 | 0
1704 | 12/03 | 10 | 5 | 24 | 4.7191 | 18.2366 | 18.2471 | 18.2577 | 0 | 5.6 | 5.2 | 0 | 0
1705 | 13/03 | 10 | 6 | 1 | 4.5191 | 18.0279 | 18 | 17.9721 | 1597.1028 | 5.5 | 5.1 | 0 | 0
1706 | 13/03 | 10 | 6 | 2 | 4.3191 | 18.1424 | 18 | 17.8576 | 2425.9494 | 5.5 | 5.1 | 6.2001 | 0
1707 | 13/03 | 10 | 6 | 3 | 4.0191 | 18.2148 | 18 | 17.7852 | 2828.6269 | 5.4 | 5.2 | 3.9417 | 0
1708 | 13/03 | 10 | 6 | 4 | 3.9191 | 18.2648 | 18 | 17.7352 | 3099.9465 | 5.3 | 5.2 | 2.7265 | 0
1709 | 13/03 | 10 | 6 | 5 | 3.6191 | 18.3059 | 18 | 17.6941 | 3350.1253 | 5.2 | 5.2 | 2.2469 | 0
1710 | 13/03 | 10 | 6 | 6 | 3.5191 | 18.3381 | 18 | 17.6619 | 3532.9546 | 5.2 | 5.2 | 1.759 | 0
1711 | 13/03 | 10 | 6 | 7 | 3.2191 | 18.3675 | 18 | 17.6325 | 3724.699 | 5.1 | 5.2 | 1.6188 | 0
1712 | 13/03 | 10 | 6 | 8 | 3.0191 | 21.3484 | 20 | 18.6516 | 10699.7614 | 5 | 6.3 | 178.8532 | 0
1713 | 13/03 | 10 | 6 | 9 | 3.0191 | 21.1394 | 20 | 18.8606 | 7764.3313 | 5 | 6.2 | 0 | 0
1714 | 13/03 | 10 | 6 | 10 | 2.7191 | 21.0139 | 20 | 18.9861 | 7111.3829 | 4.9 | 6.2 | 0 | 0
1715 | 13/03 | 10 | 6 | 11 | 2.8191 | 20.9255 | 20 | 19.0745 | 6608.7349 | 4.9 | 6.1 | 0 | 0
1716 | 13/03 | 10 | 6 | 12 | 2.7191 | 20.8838 | 20 | 19.1162 | 6474.0362 | 4.9 | 6.1 | 0 | 0
1717 | 13/03 | 10 | 6 | 13 | 2.8191 | 20.8471 | 20 | 19.1529 | 6280.2448 | 4.9 | 6.1 | 0 | 0
1718 | 13/03 | 10 | 6 | 14 | 2.7191 | 20.8142 | 20 | 19.1858 | 6105.0112 | 4.9 | 6.1 | 0 | 0
1719 | 13/03 | 10 | 6 | 15 | 2.6191 | 20.7927 | 20 | 19.2073 | 6022.2064 | 4.8 | 6.1 | 0 | 0
1720 | 13/03 | 10 | 6 | 16 | 2.6191 | 20.768 | 20 | 19.232 | 5876.3932 | 4.8 | 6.1 | 0 | 0
1721 | 13/03 | 10 | 6 | 17 | 2.6191 | 20.7456 | 20 | 19.2544 | 5748.5151 | 4.8 | 6.1 | 0 | 0
1722 | 13/03 | 10 | 6 | 18 | 2.7191 | 20.7452 | 20 | 19.2548 | 5817.0969 | 4.9 | 6.1 | 0 | 0
1723 | 13/03 | 10 | 6 | 19 | 2.6191 | 20.757 | 20 | 19.243 | 5972.9929 | 4.8 | 6.1 | 0.7166 | 0
1724 | 13/03 | 10 | 6 | 20 | 2.5191 | 20.7558 | 20 | 19.2442 | 5975.7761 | 4.8 | 6.1 | 0 | 0
1725 | 13/03 | 10 | 6 | 21 | 2.7191 | 20.7502 | 20 | 19.2498 | 5931.0157 | 4.9 | 6.1 | 0 | 0
1726 | 13/03 | 10 | 6 | 22 | 2.8191 | 20.7462 | 20 | 19.2538 | 5908.8036 | 4.9 | 6.1 | 0 | 0
1727 | 13/03 | 10 | 6 | 23 | 2.9191 | 20.7429 | 20 | 19.2571 | 5889.6376 | 5 | 6.1 | 0 | 0
1728 | 13/03 | 10 | 6 | 24 | 2.9191 | 18.1963 | 18.2792 | 18.3622 | 0 | 5 | 5.2 | 0 | 0
1729 | 14/03 | 10 | 7 | 1 | 2.9191 | 17.9719 | 18 | 18.0281 | 1610.9319 | 5 | 5.1 | 0 | 0
1730 | 14/03 | 10 | 7 | 2 | 3.0191 | 18.1118 | 18 | 17.8882 | 2572.0703 | 5 | 5.1 | 7.572 | 0
1731 | 14/03 | 10 | 7 | 3 | 2.9191 | 18.2026 | 18 | 17.7974 | 3050.8141 | 5 | 5.2 | 4.9489 | 0
1732 | 14/03 | 10 | 7 | 4 | 2.9191 | 18.2661 | 18 | 17.7339 | 3381.1608 | 5 | 5.2 | 3.471 | 0
1733 | 14/03 | 10 | 7 | 5 | 2.9191 | 18.3143 | 18 | 17.6857 | 3635.0735 | 5 | 5.2 | 2.6454 | 0
1734 | 14/03 | 10 | 7 | 6 | 2.7191 | 18.3544 | 18 | 17.6456 | 3867.7171 | 4.9 | 5.2 | 2.2041 | 0
1735 | 14/03 | 10 | 7 | 7 | 2.7191 | 18.3851 | 18 | 17.6149 | 4029.5845 | 4.9 | 5.2 | 1.6934 | 0
1736 | 14/03 | 10 | 7 | 8 | 2.5191 | 21.3692 | 20 | 18.6308 | 11020.3919 | 4.8 | 6.3 | 179.2398 | 0
1737 | 14/03 | 10 | 7 | 9 | 2.5191 | 21.1511 | 20 | 18.8489 | 7986.702 | 4.8 | 6.2 | 0 | 0
1738 | 14/03 | 10 | 7 | 10 | 2.7191 | 21.005 | 20 | 18.995 | 7117.8269 | 4.9 | 6.2 | 0 | 0
1739 | 14/03 | 10 | 7 | 11 | 3.8191 | 20.8553 | 20 | 19.1447 | 5993.8717 | 5.3 | 6.1 | 0 | 0
1740 | 14/03 | 10 | 7 | 12 | 5.4191 | 20.7239 | 20 | 19.2761 | 4990.9875 | 5.9 | 6 | 0 | 0
1741 | 14/03 | 10 | 7 | 13 | 7.0191 | 20.6319 | 20 | 19.3681 | 4331.2408 | 5.8 | 6 | 0 | 0
1742 | 14/03 | 10 | 7 | 14 | 7.8191 | 20.5841 | 20 | 19.4159 | 4078.5085 | 5.5 | 6 | 0 | 0
1743 | 14/03 | 10 | 7 | 15 | 8.0191 | 20.528 | 20 | 19.472 | 3713.9308 | 5.6 | 6 | 0 | 0
1744 | 14/03 | 10 | 7 | 16 | 8.8191 | 20.4669 | 20 | 19.5331 | 3274.1589 | 5.4 | 6 | 0 | 0
1745 | 14/03 | 10 | 7 | 17 | 9.9191 | 20.348 | 20 | 19.652 | 2254.8441 | 5.5 | 5.9 | 0 | 0
1746 | 14/03 | 10 | 7 | 18 | 9.5191 | 20.2735 | 20 | 19.7265 | 1842.847 | 5.3 | 5.9 | 0 | 0
1747 | 14/03 | 10 | 7 | 19 | 9.0191 | 20.4485 | 20 | 19.5515 | 3789.2253 | 5.2 | 5.9 | 10.7468 | 0
1748 | 14/03 | 10 | 7 | 20 | 7.6191 | 20.4844 | 20 | 19.5156 | 4023.7884 | 5 | 6 | 2.1912 | 0
1749 | 14/03 | 10 | 7 | 21 | 7.3191 | 20.4843 | 20 | 19.5157 | 4016.7106 | 5 | 6 | 0 | 0
1750 | 14/03 | 10 | 7 | 22 | 6.5191 | 20.4859 | 20 | 19.5141 | 4092.247 | 5.5 | 6 | 0.0516 | 0
1751 | 14/03 | 10 | 7 | 23 | 6.3191 | 20.4827 | 20 | 19.5173 | 4085.2271 | 5.7 | 6 | 0 | 0
1752 | 14/03 | 10 | 7 | 24 | 6.2191 | 18.723 | 18.8106 | 18.8981 | 0 | 5.7 | 5.3 | 0 | 0
1753 | 15/03 | 11 | 1 | 1 | 6.0191 | 18.0682 | 18.2767 | 18.4852 | 0 | 5.9 | 5.1 | 0 | 0
1754 | 15/03 | 11 | 1 | 2 | 6.2191 | 17.7966 | 18 | 18.2034 | 236.4363 | 5.9 | 5 | 0 | 0
1755 | 15/03 | 11 | 1 | 3 | 6.2191 | 17.9179 | 18 | 18.0821 | 1115.302 | 5.9 | 5.1 | 6.4689 | 0
1756 | 15/03 | 11 | 1 | 4 | 6.2191 | 18.0015 | 18 | 17.9985 | 1549.0549 | 6 | 5.1 | 4.4784 | 0
1757 | 15/03 | 11 | 1 | 5 | 6.6191 | 18.061 | 18 | 17.939 | 1820.2108 | 5.9 | 5.1 | 3.1925 | 0
1758 | 15/03 | 11 | 1 | 6 | 5.8191 | 18.1198 | 18 | 17.8802 | 2216.5702 | 6.1 | 5.1 | 3.1626 | 0
1759 | 15/03 | 11 | 1 | 7 | 5.8191 | 21.1184 | 20 | 18.8816 | 9200.2498 | 6.1 | 6.2 | 177.5218 | 0
1760 | 15/03 | 11 | 1 | 8 | 5.4191 | 20.9348 | 20 | 19.0652 | 6623.113 | 5.9 | 6.1 | 0 | 0
1761 | 15/03 | 11 | 1 | 9 | 5.2191 | 18.1908 | 18.2202 | 18.2496 | 0 | 5.8 | 5.2 | 0 | 0
1762 | 15/03 | 11 | 1 | 10 | 5.4191 | 17.9812 | 18 | 18.0188 | 1410.3126 | 5.9 | 5.1 | 0 | 0
1763 | 15/03 | 11 | 1 | 11 | 5.7191 | 18.0634 | 18 | 17.9366 | 2093.92 | 6 | 5.1 | 4.4179 | 0
1764 | 15/03 | 11 | 1 | 12 | 5.8191 | 18.1253 | 18 | 17.8747 | 2438.6168 | 6.1 | 5.1 | 3.3316 | 0
1765 | 15/03 | 11 | 1 | 13 | 5.8191 | 18.1516 | 18 | 17.8484 | 2508.4783 | 6.1 | 5.1 | 1.4011 | 0
1766 | 15/03 | 11 | 1 | 14 | 6.0191 | 18.1761 | 18 | 17.8239 | 2623.764 | 6.2 | 5.2 | 1.3017 | 0
1767 | 15/03 | 11 | 1 | 15 | 6.0191 | 18.2089 | 18 | 17.7911 | 2815.6575 | 6.2 | 5.2 | 1.7616 | 0
1768 | 15/03 | 11 | 1 | 16 | 6.0191 | 18.2412 | 18 | 17.7588 | 3030.5755 | 6.2 | 5.2 | 1.7344 | 0
1769 | 15/03 | 11 | 1 | 17 | 6.0191 | 18.2633 | 18 | 17.7367 | 3150.5619 | 6.2 | 5.2 | 1.178 | 0
1770 | 15/03 | 11 | 1 | 18 | 6.2191 | 18.2778 | 18 | 17.7222 | 3108.7084 | 6.3 | 5.2 | 0.7645 | 0
1771 | 15/03 | 11 | 1 | 19 | 6.2191 | 18.3071 | 18 | 17.6929 | 3328.6119 | 6.3 | 5.2 | 1.5746 | 0
1772 | 15/03 | 11 | 1 | 20 | 6.2191 | 21.281 | 20 | 18.719 | 10174.8534 | 6.3 | 6.3 | 177.7746 | 0
1773 | 15/03 | 11 | 1 | 21 | 6.2191 | 21.073 | 20 | 18.927 | 7171.099 | 6.3 | 6.2 | 0 | 0
1774 | 15/03 | 11 | 1 | 22 | 6.0191 | 20.9566 | 20 | 19.0434 | 6605.5983 | 6.2 | 6.1 | 0 | 0
1775 | 15/03 | 11 | 1 | 23 | 5.8191 | 20.8837 | 20 | 19.1163 | 6254.8395 | 6.1 | 6.1 | 0 | 0
1776 | 15/03 | 11 | 1 | 24 | 5.7191 | 18.2385 | 18.246 | 18.2535 | 0 | 6 | 5.2 | 0 | 0
1777 | 16/03 | 11 | 2 | 1 | 5.8191 | 18.0289 | 18 | 17.9711 | 1558.9518 | 6.1 | 5.1 | 0 | 0
1778 | 16/03 | 11 | 2 | 2 | 6.0191 | 18.1384 | 18 | 17.8616 | 2316.2239 | 6.2 | 5.1 | 5.9144 | 0
1779 | 16/03 | 11 | 2 | 3 | 5.7191 | 18.2089 | 18 | 17.7911 | 2704.8645 | 6 | 5.2 | 3.814 | 0
1780 | 16/03 | 11 | 2 | 4 | 5.5191 | 18.2565 | 18 | 17.7435 | 2967.3306 | 6 | 5.2 | 2.5787 | 0
1781 | 16/03 | 11 | 2 | 5 | 5.6191 | 18.2896 | 18 | 17.7104 | 3126.8188 | 6 | 5.2 | 1.7881 | 0
1782 | 16/03 | 11 | 2 | 6 | 5.2191 | 18.3206 | 18 | 17.6794 | 3330.4831 | 5.8 | 5.2 | 1.6809 | 0
1783 | 16/03 | 11 | 2 | 7 | 4.9191 | 21.3028 | 20 | 18.6972 | 10257.9322 | 5.7 | 6.3 | 178.4566 | 0
1784 | 16/03 | 11 | 2 | 8 | 4.4191 | 21.1032 | 20 | 18.8968 | 7601.3339 | 5.5 | 6.2 | 0 | 0
1785 | 16/03 | 11 | 2 | 9 | 4.2191 | 18.0272 | 18 | 17.9728 | 231.932 | 5.4 | 5.1 | 0 | 0
1786 | 16/03 | 11 | 2 | 10 | 4.0191 | 18.1688 | 18 | 17.8312 | 2789.2778 | 5.4 | 5.2 | 7.6829 | 0
1787 | 16/03 | 11 | 2 | 11 | 3.9191 | 18.2269 | 18 | 17.7731 | 3131.5892 | 5.3 | 5.2 | 3.1622 | 0
1788 | 16/03 | 11 | 2 | 12 | 3.7191 | 18.2607 | 18 | 17.7393 | 3292.5681 | 5.2 | 5.2 | 1.8373 | 0
1789 | 16/03 | 11 | 2 | 13 | 3.8191 | 18.302 | 18 | 17.698 | 3572.316 | 5.3 | 5.2 | 2.2559 | 0
1790 | 16/03 | 11 | 2 | 14 | 4.2191 | 18.3191 | 18 | 17.6809 | 3597.5474 | 5.4 | 5.2 | 0.9303 | 0
1791 | 16/03 | 11 | 2 | 15 | 4.2191 | 18.3178 | 18 | 17.6822 | 3477.5834 | 5.4 | 5.2 | 0 | 0
1792 | 16/03 | 11 | 2 | 16 | 4.4191 | 18.3205 | 18 | 17.6795 | 3463.3625 | 5.5 | 5.2 | 0.1334 | 0
1793 | 16/03 | 11 | 2 | 17 | 4.8191 | 18.3248 | 18 | 17.6752 | 3452.8511 | 5.7 | 5.2 | 0.2145 | 0
1794 | 16/03 | 11 | 2 | 18 | 4.9191 | 18.3535 | 18 | 17.6465 | 3600.036 | 5.7 | 5.2 | 1.5642 | 0
1795 | 16/03 | 11 | 2 | 19 | 5.0191 | 18.3912 | 18 | 17.6088 | 3892.6053 | 5.7 | 5.2 | 2.0573 | 0
1796 | 16/03 | 11 | 2 | 20 | 4.8191 | 21.3668 | 20 | 18.6332 | 10763.621 | 5.7 | 6.3 | 178.7271 | 0
1797 | 16/03 | 11 | 2 | 21 | 4.8191 | 21.1562 | 20 | 18.8438 | 7744.3518 | 5.7 | 6.2 | 0 | 0
1798 | 16/03 | 11 | 2 | 22 | 5.0191 | 21.0334 | 20 | 18.9666 | 7103.7789 | 5.7 | 6.2 | 0 | 0
1799 | 16/03 | 11 | 2 | 23 | 5.2191 | 20.9547 | 20 | 19.0453 | 6684.5156 | 5.8 | 6.1 | 0 | 0
1800 | 16/03 | 11 | 2 | 24 | 5.3191 | 18.1344 | 18.13 | 18.1255 | 0 | 5.9 | 5.1 | 0 | 0
1801 | 17/03 | 11 | 3 | 1 | 5.0191 | 18.111 | 18 | 17.889 | 2176.2642 | 5.7 | 5.1 | 0 | 0
1802 | 17/03 | 11 | 3 | 2 | 5.1191 | 18.2132 | 18 | 17.7868 | 2796.1323 | 5.8 | 5.2 | 5.5501 | 0
1803 | 17/03 | 11 | 3 | 3 | 5.1191 | 18.2755 | 18 | 17.7245 | 3111.1659 | 5.8 | 5.2 | 3.3858 | 0
1804 | 17/03 | 11 | 3 | 4 | 5.0191 | 18.3187 | 18 | 17.6813 | 3343.0714 | 5.7 | 5.2 | 2.3542 | 0
1805 | 17/03 | 11 | 3 | 5 | 4.8191 | 18.3517 | 18 | 17.6483 | 3534.1676 | 5.7 | 5.2 | 1.7994 | 0
1806 | 17/03 | 11 | 3 | 6 | 4.8191 | 18.3758 | 18 | 17.6242 | 3658.4045 | 5.7 | 5.2 | 1.3082 | 0
1807 | 17/03 | 11 | 3 | 7 | 4.6191 | 21.3549 | 20 | 18.6451 | 10562.1978 | 5.6 | 6.3 | 178.8078 | 0
1808 | 17/03 | 11 | 3 | 8 | 4.6191 | 21.1479 | 20 | 18.8521 | 7813.1062 | 5.6 | 6.2 | 0 | 0
1809 | 17/03 | 11 | 3 | 9 | 4.5191 | 18.0645 | 18 | 17.9355 | 376.7492 | 5.5 | 5.1 | 0 | 0
1810 | 17/03 | 11 | 3 | 10 | 4.6191 | 18.2009 | 18 | 17.7991 | 2883.397 | 5.6 | 5.2 | 7.4081 | 0
1811 | 17/03 | 11 | 3 | 11 | 4.9191 | 18.2553 | 18 | 17.7447 | 3178.57 | 5.7 | 5.2 | 2.9585 | 0
1812 | 17/03 | 11 | 3 | 12 | 5.4191 | 18.2595 | 18 | 17.7405 | 3020.9539 | 5.9 | 5.2 | 0.2034 | 0
1813 | 17/03 | 11 | 3 | 13 | 6.0191 | 18.2271 | 18 | 17.7729 | 2610.9074 | 6.2 | 5.2 | 0 | 0
1814 | 17/03 | 11 | 3 | 14 | 7.1191 | 18.2081 | 18 | 17.7919 | 2384.1659 | 6.7 | 5.2 | 0 | 0
1815 | 17/03 | 11 | 3 | 15 | 7.7191 | 18.1805 | 18 | 17.8195 | 2066.6912 | 6.9 | 5.2 | 0 | 0
1816 | 17/03 | 11 | 3 | 16 | 7.9191 | 18.1933 | 18 | 17.8067 | 2228.0211 | 7 | 5.2 | 0.6501 | 0
1817 | 17/03 | 11 | 3 | 17 | 8.1191 | 18.1856 | 18 | 17.8144 | 2138.9608 | 7.1 | 5.2 | 0 | 0
1818 | 17/03 | 11 | 3 | 18 | 8.2191 | 18.1843 | 18 | 17.8157 | 2050.7725 | 7.2 | 5.2 | 0 | 0
1819 | 17/03 | 11 | 3 | 19 | 8.0191 | 18.2752 | 18 | 17.7248 | 2952.3959 | 7.1 | 5.2 | 4.9215 | 0
1820 | 17/03 | 11 | 3 | 20 | 7.5191 | 21.2585 | 20 | 18.7415 | 9858.8775 | 6.8 | 6.3 | 178.0544 | 0
1821 | 17/03 | 11 | 3 | 21 | 7.2191 | 21.0484 | 20 | 18.9516 | 6858.0846 | 6.7 | 6.2 | 0 | 0
1822 | 17/03 | 11 | 3 | 22 | 6.6191 | 20.9299 | 20 | 19.0701 | 6312.6966 | 6.4 | 6.1 | 0 | 0
1823 | 17/03 | 11 | 3 | 23 | 5.9191 | 20.8565 | 20 | 19.1435 | 6004.9103 | 6.1 | 6.1 | 0 | 0
1824 | 17/03 | 11 | 3 | 24 | 5.0191 | 18.2813 | 18.2907 | 18.3001 | 0 | 5.7 | 5.2 | 0 | 0
1825 | 18/03 | 11 | 4 | 1 | 4.7191 | 18.0021 | 18 | 17.9979 | 1386.333 | 5.6 | 5.1 | 0 | 0
1826 | 18/03 | 11 | 4 | 2 | 4.5191 | 18.1172 | 18 | 17.8828 | 2256.7263 | 5.5 | 5.1 | 6.2258 | 0
1827 | 18/03 | 11 | 4 | 3 | 4.4191 | 18.1883 | 18 | 17.8117 | 2630.5764 | 5.5 | 5.2 | 3.8578 | 0
1828 | 18/03 | 11 | 4 | 4 | 4.2191 | 18.2402 | 18 | 17.7598 | 2922.7568 | 5.4 | 5.2 | 2.821 | 0
1829 | 18/03 | 11 | 4 | 5 | 3.8191 | 18.283 | 18 | 17.717 | 3191.1822 | 5.3 | 5.2 | 2.3328 | 0
1830 | 18/03 | 11 | 4 | 6 | 3.3191 | 18.3196 | 18 | 17.6804 | 3438.7097 | 5.1 | 5.2 | 2.0065 | 0
1831 | 18/03 | 11 | 4 | 7 | 3.8191 | 21.2996 | 20 | 18.7004 | 10278.8798 | 5.3 | 6.3 | 178.3125 | 0
1832 | 18/03 | 11 | 4 | 8 | 3.7191 | 21.1035 | 20 | 18.8965 | 7613.9699 | 5.2 | 6.2 | 0 | 0
1833 | 18/03 | 11 | 4 | 9 | 3.9191 | 18.0244 | 18.0158 | 18.0072 | 0 | 5.3 | 5.1 | 0 | 0
1834 | 18/03 | 11 | 4 | 10 | 6.0191 | 18.0402 | 18 | 17.9598 | 1405.5867 | 5.5 | 5.1 | 0.8361 | 0
1835 | 18/03 | 11 | 4 | 11 | 9.2191 | 18.023 | 18 | 17.977 | 981.0023 | 5.1 | 5.1 | 0 | 0
1836 | 18/03 | 11 | 4 | 12 | 12.3191 | 17.9931 | 18 | 18.0069 | 451.4569 | 4.1 | 5.1 | 0 | 0
1837 | 18/03 | 11 | 4 | 13 | 14.6191 | 17.9599 | 18 | 18.0401 | 6.9822 | 3.5 | 5.1 | 0 | 0
1838 | 18/03 | 11 | 4 | 14 | 16.8191 | 18.3279 | 18.3211 | 18.3142 | 0 | 3.4 | 5.2 | 20.0807 | 0
1839 | 18/03 | 11 | 4 | 15 | 18.4191 | 18.9126 | 18.8358 | 18.7589 | 0 | 3.2 | 5.4 | 32.7591 | 0
1840 | 18/03 | 11 | 4 | 16 | 18.6191 | 19.4325 | 19.3145 | 19.1965 | 0 | 3.1 | 5.6 | 30.0483 | 0
1841 | 18/03 | 11 | 4 | 17 | 19.5191 | 19.9079 | 19.7616 | 19.6153 | 0 | 2.8 | 5.7 | 28.2653 | 0
1842 | 18/03 | 11 | 4 | 18 | 19.1191 | 20.064 | 19.9267 | 19.7895 | 0 | 2.8 | 5.8 | 9.4865 | 0
1843 | 18/03 | 11 | 4 | 19 | 18.6191 | 19.469 | 19.4325 | 19.396 | 0 | 2.8 | 5.6 | 0 | 0
1844 | 18/03 | 11 | 4 | 20 | 16.5191 | 20.3587 | 20 | 19.6413 | 2715.6467 | 2.7 | 5.9 | 53.5217 | 0
1845 | 18/03 | 11 | 4 | 21 | 14.2191 | 20.3083 | 20 | 19.6917 | 2010.9091 | 3.1 | 5.9 | 0 | 0
1846 | 18/03 | 11 | 4 | 22 | 13.0191 | 20.2671 | 20 | 19.7329 | 1882.7303 | 3.1 | 5.9 | 0 | 0
1847 | 18/03 | 11 | 4 | 23 | 11.7191 | 20.2451 | 20 | 19.7549 | 1885.2148 | 3.3 | 5.9 | 0 | 0
1848 | 18/03 | 11 | 4 | 24 | 11.0191 | 19.4395 | 19.4647 | 19.4899 | 0 | 3.4 | 5.6 | 0 | 0
1849 | 19/03 | 11 | 5 | 1 | 10.1191 | 19.11 | 19.2023 | 19.2946 | 0 | 3.5 | 5.5 | 0 | 0
1850 | 19/03 | 11 | 5 | 2 | 9.8191 | 18.908 | 19.0213 | 19.1347 | 0 | 3.6 | 5.4 | 0 | 0
1851 | 19/03 | 11 | 5 | 3 | 9.2191 | 18.7134 | 18.8414 | 18.9694 | 0 | 3.7 | 5.3 | 0 | 0
1852 | 19/03 | 11 | 5 | 4 | 9.4191 | 18.5595 | 18.6915 | 18.8234 | 0 | 3.6 | 5.3 | 0 | 0
1853 | 19/03 | 11 | 5 | 5 | 9.8191 | 18.4239 | 18.5542 | 18.6844 | 0 | 3.4 | 5.2 | 0 | 0
1854 | 19/03 | 11 | 5 | 6 | 8.7191 | 18.2062 | 18.3517 | 18.4971 | 0 | 3.8 | 5.2 | 0 | 0
1855 | 19/03 | 11 | 5 | 7 | 7.4191 | 20.7325 | 20 | 19.2675 | 6372.6141 | 4.1 | 6.1 | 148.3107 | 0
1856 | 19/03 | 11 | 5 | 8 | 6.9191 | 20.6116 | 20 | 19.3884 | 4459.5229 | 4.1 | 6 | 0 | 0
1857 | 19/03 | 11 | 5 | 9 | 6.7191 | 18.7764 | 18.8113 | 18.8463 | 0 | 4.3 | 5.4 | 0 | 0
1858 | 19/03 | 11 | 5 | 10 | 8.3191 | 18.4334 | 18.5615 | 18.6897 | 0 | 4.5 | 5.2 | 0 | 0
1859 | 19/03 | 11 | 5 | 11 | 10.4191 | 18.5531 | 18.6633 | 18.7735 | 0 | 4.5 | 5.3 | 6.6598 | 0
1860 | 19/03 | 11 | 5 | 12 | 12.3191 | 18.7169 | 18.7898 | 18.8627 | 0 | 4.6 | 5.3 | 9.1813 | 0
1861 | 19/03 | 11 | 5 | 13 | 14.1191 | 18.8851 | 18.9249 | 18.9647 | 0 | 4.9 | 5.4 | 9.5089 | 0
1862 | 19/03 | 11 | 5 | 14 | 15.3191 | 19.1986 | 19.1972 | 19.1959 | 0 | 4.9 | 5.5 | 17.9635 | 0
1863 | 19/03 | 11 | 5 | 15 | 16.8191 | 19.7213 | 19.658 | 19.5946 | 0 | 4.8 | 5.7 | 30.6639 | 0
1864 | 19/03 | 11 | 5 | 16 | 16.3191 | 19.8247 | 19.7684 | 19.7121 | 0 | 4.5 | 5.7 | 6.1912 | 0
1865 | 19/03 | 11 | 5 | 17 | 15.0191 | 19.6813 | 19.6709 | 19.6605 | 0 | 5.5 | 5.7 | 0 | 0
1866 | 19/03 | 11 | 5 | 18 | 12.7191 | 19.2993 | 19.3549 | 19.4106 | 0 | 5.5 | 5.5 | 0 | 0
1867 | 19/03 | 11 | 5 | 19 | 9.7191 | 18.8572 | 18.9894 | 19.1217 | 0 | 4.9 | 5.4 | 0 | 0
1868 | 19/03 | 11 | 5 | 20 | 9.4191 | 20.4105 | 20 | 19.5895 | 4033.3572 | 4.9 | 5.9 | 91.9634 | 0
1869 | 19/03 | 11 | 5 | 21 | 8.6191 | 20.3408 | 20 | 19.6592 | 2722.3533 | 5.1 | 5.9 | 0 | 0
1870 | 19/03 | 11 | 5 | 22 | 8.4191 | 20.3053 | 20 | 19.6947 | 2565.2278 | 5.2 | 5.9 | 0 | 0
1871 | 19/03 | 11 | 5 | 23 | 8.0191 | 20.2947 | 20 | 19.7053 | 2565.8219 | 5.2 | 5.9 | 0 | 0
1872 | 19/03 | 11 | 5 | 24 | 8.3191 | 19.2141 | 19.2724 | 19.3306 | 0 | 5.9 | 5.5 | 0 | 0
1873 | 20/03 | 11 | 6 | 1 | 7.9191 | 18.7803 | 18.9173 | 19.0544 | 0 | 6.3 | 5.4 | 0 | 0
1874 | 20/03 | 11 | 6 | 2 | 7.3191 | 18.4751 | 18.6412 | 18.8072 | 0 | 6.1 | 5.3 | 0 | 0
1875 | 20/03 | 11 | 6 | 3 | 7.1191 | 18.2235 | 18.4035 | 18.5834 | 0 | 5.9 | 5.2 | 0 | 0
1876 | 20/03 | 11 | 6 | 4 | 6.6191 | 17.9689 | 18.1622 | 18.3554 | 0 | 6 | 5.1 | 0 | 0
1877 | 20/03 | 11 | 6 | 5 | 5.8191 | 17.8353 | 18 | 18.1647 | 321.4847 | 6 | 5 | 0 | 0
1878 | 20/03 | 11 | 6 | 6 | 5.6191 | 17.9282 | 18 | 18.0718 | 986.7231 | 6 | 5.1 | 4.9546 | 0
1879 | 20/03 | 11 | 6 | 7 | 5.3191 | 18.0012 | 18 | 17.9988 | 1415.6578 | 5.8 | 5.1 | 3.9109 | 0
1880 | 20/03 | 11 | 6 | 8 | 5.3191 | 21.0149 | 20 | 18.9851 | 8553.1789 | 5.8 | 6.2 | 177.3248 | 0
1881 | 20/03 | 11 | 6 | 9 | 4.3191 | 20.835 | 20 | 19.165 | 5843.4697 | 5.5 | 6.1 | 0 | 0
1882 | 20/03 | 11 | 6 | 10 | 5.4191 | 20.6925 | 20 | 19.3075 | 4859.4257 | 5.9 | 6 | 0 | 0
1883 | 20/03 | 11 | 6 | 11 | 7.3191 | 20.545 | 20 | 19.455 | 3646.811 | 5.7 | 6 | 0 | 0
1884 | 20/03 | 11 | 6 | 12 | 8.9191 | 20.4167 | 20 | 19.5833 | 2630.8461 | 4.7 | 5.9 | 0 | 0
1885 | 20/03 | 11 | 6 | 13 | 9.3191 | 20.3581 | 20 | 19.6419 | 2342.9514 | 4.4 | 5.9 | 0 | 0
1886 | 20/03 | 11 | 6 | 14 | 10.6191 | 20.2196 | 20 | 19.7804 | 1148.8215 | 4.3 | 5.9 | 0 | 0
1887 | 20/03 | 11 | 6 | 15 | 11.9191 | 20.1214 | 20.0429 | 19.9644 | 0 | 3.9 | 5.8 | 0 | 0
1888 | 20/03 | 11 | 6 | 16 | 12.4191 | 20.3886 | 20.3126 | 20.2365 | 0 | 3.7 | 5.9 | 16.3691 | 0
1889 | 20/03 | 11 | 6 | 17 | 12.4191 | 20.644 | 20.5641 | 20.4842 | 0 | 4.1 | 6 | 15.8691 | 0
1890 | 20/03 | 11 | 6 | 18 | 12.2191 | 20.6209 | 20.5706 | 20.5203 | 0 | 4.3 | 6 | 0 | 0
1891 | 20/03 | 11 | 6 | 19 | 11.6191 | 21.1867 | 21.0985 | 21.0104 | 0 | 4.3 | 6.2 | 35.9257 | 0
1892 | 20/03 | 11 | 6 | 20 | 10.3191 | 20.1708 | 20.2299 | 20.2889 | 0 | 4.3 | 5.8 | 0 | 0
1893 | 20/03 | 11 | 6 | 21 | 9.0191 | 19.9585 | 20 | 20.0415 | 658.9724 | 4.2 | 5.8 | 0 | 0
1894 | 20/03 | 11 | 6 | 22 | 7.7191 | 20.043 | 20 | 19.957 | 1396.6591 | 4.4 | 5.8 | 5.0857 | 0
1895 | 20/03 | 11 | 6 | 23 | 6.9191 | 20.0925 | 20 | 19.9075 | 1717.0263 | 4.6 | 5.8 | 2.9704 | 0
1896 | 20/03 | 11 | 6 | 24 | 6.3191 | 19.2939 | 19.4338 | 19.5736 | 0 | 4.6 | 5.5 | 0 | 0
1897 | 21/03 | 11 | 7 | 1 | 5.8191 | 18.916 | 19.1116 | 19.3072 | 0 | 4.7 | 5.4 | 0 | 0
1898 | 21/03 | 11 | 7 | 2 | 6.2191 | 18.6743 | 18.8807 | 19.0871 | 0 | 4.6 | 5.3 | 0 | 0
1899 | 21/03 | 11 | 7 | 3 | 5.4191 | 18.397 | 18.6185 | 18.84 | 0 | 4.6 | 5.2 | 0 | 0
1900 | 21/03 | 11 | 7 | 4 | 5.0191 | 18.1288 | 18.363 | 18.5973 | 0 | 4.6 | 5.1 | 0 | 0
1901 | 21/03 | 11 | 7 | 5 | 5.2191 | 17.8925 | 18.1312 | 18.3698 | 0 | 4.4 | 5.1 | 0 | 0
1902 | 21/03 | 11 | 7 | 6 | 5.2191 | 17.8073 | 18 | 18.1927 | 354.8421 | 4.1 | 5 | 0 | 0
1903 | 21/03 | 11 | 7 | 7 | 4.8191 | 17.9084 | 18 | 18.0916 | 1061.2515 | 4 | 5.1 | 5.4342 | 0
1904 | 21/03 | 11 | 7 | 8 | 4.6191 | 20.9411 | 20 | 19.0589 | 8314.9256 | 3.3 | 6.1 | 177.6824 | 0
1905 | 21/03 | 11 | 7 | 9 | 4.8191 | 20.7436 | 20 | 19.2564 | 5305.4095 | 3.7 | 6.1 | 0 | 0
1906 | 21/03 | 11 | 7 | 10 | 6.2191 | 20.55 | 20 | 19.45 | 3803.4339 | 3.1 | 6 | 0 | 0
1907 | 21/03 | 11 | 7 | 11 | 6.7191 | 20.4418 | 20 | 19.5582 | 3133.7851 | 3 | 5.9 | 0 | 0
1908 | 21/03 | 11 | 7 | 12 | 7.6191 | 20.3549 | 20 | 19.6451 | 2530.574 | 2.9 | 5.9 | 0 | 0
1909 | 21/03 | 11 | 7 | 13 | 8.6191 | 20.2849 | 20 | 19.7151 | 2046.0912 | 2.8 | 5.9 | 0 | 0
1910 | 21/03 | 11 | 7 | 14 | 9.3191 | 20.1599 | 20 | 19.8401 | 1028.0916 | 2.7 | 5.8 | 0 | 0
1911 | 21/03 | 11 | 7 | 15 | 10.5191 | 20.0968 | 20.0622 | 20.0276 | 0 | 2.7 | 5.8 | 0 | 0
1912 | 21/03 | 11 | 7 | 16 | 10.9191 | 20.4029 | 20.3648 | 20.3267 | 0 | 2.7 | 5.9 | 18.7766 | 0
1913 | 21/03 | 11 | 7 | 17 | 10.7191 | 20.6696 | 20.627 | 20.5845 | 0 | 2.9 | 6 | 16.612 | 0
1914 | 21/03 | 11 | 7 | 18 | 10.3191 | 20.6497 | 20.6377 | 20.6256 | 0 | 2.9 | 6 | 0 | 0
1915 | 21/03 | 11 | 7 | 19 | 9.4191 | 20.5296 | 20.5584 | 20.5871 | 0 | 3 | 6 | 0 | 0
1916 | 21/03 | 11 | 7 | 20 | 8.0191 | 19.9026 | 20 | 20.0974 | 277.9268 | 3.2 | 5.7 | 0 | 0
1917 | 21/03 | 11 | 7 | 21 | 6.6191 | 20.012 | 20 | 19.988 | 1400.3863 | 3.1 | 5.8 | 6.5993 | 0
1918 | 21/03 | 11 | 7 | 22 | 6.2191 | 20.0637 | 20 | 19.9363 | 1677.4367 | 3.2 | 5.8 | 3.1341 | 0
1919 | 21/03 | 11 | 7 | 23 | 5.6191 | 20.1046 | 20 | 19.8954 | 1948.7992 | 3.2 | 5.8 | 2.4927 | 0
1920 | 21/03 | 11 | 7 | 24 | 5.4191 | 19.2255 | 19.3824 | 19.5392 | 0 | 3.3 | 5.5 | 0 | 0
1921 | 22/03 | 12 | 1 | 1 | 4.3191 | 18.7805 | 19.006 | 19.2315 | 0 | 3.5 | 5.4 | 0 | 0
1922 | 22/03 | 12 | 1 | 2 | 3.3191 | 18.4242 | 18.6816 | 18.939 | 0 | 3.8 | 5.2 | 0 | 0
1923 | 22/03 | 12 | 1 | 3 | 3.5191 | 18.1494 | 18.4166 | 18.6838 | 0 | 3.7 | 5.1 | 0 | 0
1924 | 22/03 | 12 | 1 | 4 | 3.3191 | 17.8703 | 18.1458 | 18.4213 | 0 | 3.7 | 5.1 | 0 | 0
1925 | 22/03 | 12 | 1 | 5 | 3.1191 | 17.7773 | 18 | 18.2227 | 432.8954 | 3.9 | 5 | 0 | 0
1926 | 22/03 | 12 | 1 | 6 | 2.9191 | 17.8872 | 18 | 18.1128 | 1179.2846 | 3.9 | 5.1 | 5.9029 | 0
1927 | 22/03 | 12 | 1 | 7 | 2.4191 | 20.9341 | 20 | 19.0659 | 8487.3773 | 4 | 6.1 | 178.3549 | 0
1928 | 22/03 | 12 | 1 | 8 | 1.8191 | 20.7865 | 20 | 19.2135 | 6130.4109 | 4 | 6.1 | 0 | 0
1929 | 22/03 | 12 | 1 | 9 | 2.1191 | 18.3274 | 18.4144 | 18.5014 | 0 | 3.7 | 5.2 | 0 | 0
1930 | 22/03 | 12 | 1 | 10 | 3.7191 | 17.838 | 18.056 | 18.274 | 0 | 3.8 | 5 | 0 | 0
1931 | 22/03 | 12 | 1 | 11 | 6.0191 | 17.7894 | 18 | 18.2106 | 70.1162 | 3.8 | 5 | 0 | 0
1932 | 22/03 | 12 | 1 | 12 | 8.0191 | 17.8276 | 18.0142 | 18.2007 | 0 | 3.6 | 5 | 2.0697 | 0
1933 | 22/03 | 12 | 1 | 13 | 9.5191 | 17.9099 | 18.0683 | 18.2267 | 0 | 3.3 | 5.1 | 4.4461 | 0
1934 | 22/03 | 12 | 1 | 14 | 11.5191 | 18.2596 | 18.3622 | 18.4648 | 0 | 3.4 | 5.2 | 19.0224 | 0
1935 | 22/03 | 12 | 1 | 15 | 12.7191 | 18.7685 | 18.8058 | 18.8431 | 0 | 3.3 | 5.4 | 28.3447 | 0
1936 | 22/03 | 12 | 1 | 16 | 13.0191 | 19.2688 | 19.2611 | 19.2534 | 0 | 3.4 | 5.5 | 28.6633 | 0
1937 | 22/03 | 12 | 1 | 17 | 12.8191 | 19.6407 | 19.6164 | 19.592 | 0 | 3.6 | 5.7 | 21.841 | 0
1938 | 22/03 | 12 | 1 | 18 | 12.7191 | 19.7626 | 19.7454 | 19.7283 | 0 | 3.7 | 5.7 | 7.2797 | 0
1939 | 22/03 | 12 | 1 | 19 | 12.2191 | 19.6105 | 19.6379 | 19.6652 | 0 | 3.7 | 5.6 | 0 | 0
1940 | 22/03 | 12 | 1 | 20 | 10.9191 | 20.2998 | 20 | 19.7002 | 2976.1373 | 3.9 | 5.9 | 41.5353 | 0
1941 | 22/03 | 12 | 1 | 21 | 9.4191 | 20.2892 | 20 | 19.7108 | 2550.1701 | 4 | 5.9 | 0 | 0
1942 | 22/03 | 12 | 1 | 22 | 8.7191 | 20.2703 | 20 | 19.7297 | 2489.4584 | 4.1 | 5.9 | 0 | 0
1943 | 22/03 | 12 | 1 | 23 | 8.3191 | 20.2588 | 20 | 19.7412 | 2458.6838 | 4 | 5.9 | 0 | 0
1944 | 22/03 | 12 | 1 | 24 | 6.1191 | 19.0929 | 19.201 | 19.3091 | 0 | 4.1 | 5.5 | 0 | 0
1945 | 23/03 | 12 | 2 | 1 | 5.6191 | 18.6348 | 18.8279 | 19.0209 | 0 | 4.2 | 5.3 | 0 | 0
1946 | 23/03 | 12 | 2 | 2 | 4.9191 | 18.3142 | 18.5376 | 18.761 | 0 | 4.4 | 5.2 | 0 | 0
1947 | 23/03 | 12 | 2 | 3 | 4.3191 | 18.0276 | 18.2693 | 18.511 | 0 | 4.4 | 5.1 | 0 | 0
1948 | 23/03 | 12 | 2 | 4 | 3.9191 | 17.7558 | 18.0104 | 18.265 | 0 | 4.5 | 5 | 0 | 0
1949 | 23/03 | 12 | 2 | 5 | 3.6191 | 17.8532 | 18 | 18.1468 | 834.9497 | 4.7 | 5.1 | 5.2035 | 0
1950 | 23/03 | 12 | 2 | 6 | 3.4191 | 17.9403 | 18 | 18.0597 | 1336.4237 | 5 | 5.1 | 4.6727 | 0
1951 | 23/03 | 12 | 2 | 7 | 2.8191 | 20.9737 | 20 | 19.0263 | 8584.7815 | 4.9 | 6.1 | 178.0014 | 0
1952 | 23/03 | 12 | 2 | 8 | 2.8191 | 20.8104 | 20 | 19.1896 | 6083.3897 | 4.8 | 6.1 | 0 | 0
1953 | 23/03 | 12 | 2 | 9 | 3.6191 | 18.4184 | 18.4697 | 18.5209 | 0 | 4.7 | 5.2 | 0 | 0
1954 | 23/03 | 12 | 2 | 10 | 5.2191 | 17.9767 | 18.1541 | 18.3316 | 0 | 4.5 | 5.1 | 0 | 0
1955 | 23/03 | 12 | 2 | 11 | 7.6191 | 17.9761 | 18.1492 | 18.3223 | 0 | 4.2 | 5.1 | 0 | 0
1956 | 23/03 | 12 | 2 | 12 | 10.0191 | 18.1502 | 18.2793 | 18.4084 | 0 | 4 | 5.1 | 9.4602 | 0
1957 | 23/03 | 12 | 2 | 13 | 12.0191 | 18.3783 | 18.463 | 18.5476 | 0 | 4.1 | 5.2 | 12.5276 | 0
1958 | 23/03 | 12 | 2 | 14 | 14.0191 | 18.8329 | 18.855 | 18.877 | 0 | 4.2 | 5.4 | 25.4353 | 0
1959 | 23/03 | 12 | 2 | 15 | 16.0191 | 19.448 | 19.3953 | 19.3425 | 0 | 4.1 | 5.6 | 35.4592 | 0
1960 | 23/03 | 12 | 2 | 16 | 16.3191 | 20.0121 | 19.913 | 19.8138 | 0 | 3.9 | 5.8 | 33.6126 | 0
1961 | 23/03 | 12 | 2 | 17 | 16.3191 | 20.3276 | 20.224 | 20.1205 | 0 | 4 | 5.9 | 19.2766 | 0
1962 | 23/03 | 12 | 2 | 18 | 15.8191 | 20.4668 | 20.3758 | 20.2847 | 0 | 3.8 | 6 | 8.6426 | 0
1963 | 23/03 | 12 | 2 | 19 | 15.1191 | 21.0058 | 20.8876 | 20.7694 | 0 | 3.5 | 6.2 | 33.9743 | 0
1964 | 23/03 | 12 | 2 | 20 | 13.6191 | 20.0971 | 20.1213 | 20.1454 | 0 | 3.8 | 5.8 | 0 | 0
1965 | 23/03 | 12 | 2 | 21 | 12.2191 | 20.0107 | 20 | 19.9893 | 664.6063 | 4 | 5.8 | 0 | 0
1966 | 23/03 | 12 | 2 | 22 | 11.0191 | 20.0586 | 20 | 19.9414 | 1095.0718 | 4.1 | 5.8 | 2.881 | 0
1967 | 23/03 | 12 | 2 | 23 | 9.9191 | 20.0867 | 20 | 19.9133 | 1330.5916 | 4.2 | 5.8 | 1.69 | 0
1968 | 23/03 | 12 | 2 | 24 | 8.3191 | 19.4263 | 19.5331 | 19.6399 | 0 | 4.4 | 5.6 | 0 | 0
1969 | 24/03 | 12 | 3 | 1 | 8.0191 | 19.1377 | 19.2903 | 19.4429 | 0 | 4.4 | 5.5 | 0 | 0
1970 | 24/03 | 12 | 3 | 2 | 6.8191 | 18.8691 | 19.0485 | 19.2278 | 0 | 4.5 | 5.4 | 0 | 0
1971 | 24/03 | 12 | 3 | 3 | 6.2191 | 18.6269 | 18.8235 | 19.0201 | 0 | 4.8 | 5.3 | 0 | 0
1972 | 24/03 | 12 | 3 | 4 | 5.3191 | 18.3636 | 18.5786 | 18.7936 | 0 | 4.9 | 5.2 | 0 | 0
1973 | 24/03 | 12 | 3 | 5 | 5.2191 | 18.13 | 18.3545 | 18.579 | 0 | 5.2 | 5.1 | 0 | 0
1974 | 24/03 | 12 | 3 | 6 | 5.0191 | 17.8918 | 18.1243 | 18.3568 | 0 | 5.2 | 5.1 | 0 | 0
1975 | 24/03 | 12 | 3 | 7 | 4.8191 | 20.7708 | 20 | 19.2292 | 7149.1371 | 5.1 | 6.1 | 167.7374 | 0
1976 | 24/03 | 12 | 3 | 8 | 4.6191 | 20.6424 | 20 | 19.3576 | 4962.749 | 5.1 | 6 | 0 | 0
1977 | 24/03 | 12 | 3 | 9 | 5.1191 | 18.7066 | 18.7643 | 18.822 | 0 | 5 | 5.3 | 0 | 0
1978 | 24/03 | 12 | 3 | 10 | 6.9191 | 18.4195 | 18.5681 | 18.7167 | 0 | 4.7 | 5.2 | 0 | 0
1979 | 24/03 | 12 | 3 | 11 | 9.0191 | 18.4666 | 18.6067 | 18.7468 | 0 | 4.6 | 5.3 | 2.6159 | 0
1980 | 24/03 | 12 | 3 | 12 | 11.7191 | 18.6942 | 18.7858 | 18.8774 | 0 | 4.5 | 5.3 | 12.7121 | 0
1981 | 24/03 | 12 | 3 | 13 | 13.7191 | 18.9542 | 19.0002 | 19.0462 | 0 | 4.4 | 5.4 | 14.7296 | 0
1982 | 24/03 | 12 | 3 | 14 | 16.0191 | 19.4514 | 19.4311 | 19.4108 | 0 | 4.4 | 5.6 | 28.7604 | 0
1983 | 24/03 | 12 | 3 | 15 | 17.8191 | 20.0963 | 20.0012 | 19.9061 | 0 | 4.2 | 5.8 | 38.5097 | 0
1984 | 24/03 | 12 | 3 | 16 | 18.0191 | 20.6645 | 20.5264 | 20.3882 | 0 | 4.2 | 6 | 35.1008 | 0
1985 | 24/03 | 12 | 3 | 17 | 18.1191 | 21.0222 | 20.8772 | 20.7322 | 0 | 4.1 | 6.2 | 22.679 | 0
1986 | 24/03 | 12 | 3 | 18 | 18.1191 | 21.2259 | 21.0856 | 20.9454 | 0 | 4.1 | 6.2 | 13.1375 | 0
1987 | 24/03 | 12 | 3 | 19 | 17.4191 | 21.8418 | 21.6678 | 21.4938 | 0 | 4.3 | 6.5 | 40.5417 | 0
1988 | 24/03 | 12 | 3 | 20 | 15.8191 | 20.9271 | 20.9004 | 20.8738 | 0 | 4.5 | 6.1 | 0 | 0
1989 | 24/03 | 12 | 3 | 21 | 14.1191 | 20.5472 | 20.5856 | 20.624 | 0 | 4.7 | 6 | 0 | 0
1990 | 24/03 | 12 | 3 | 22 | 12.8191 | 20.3093 | 20.3835 | 20.4576 | 0 | 4.9 | 5.9 | 0 | 0
1991 | 24/03 | 12 | 3 | 23 | 12.0191 | 20.1373 | 20.2316 | 20.3259 | 0 | 4.9 | 5.8 | 0 | 0
1992 | 24/03 | 12 | 3 | 24 | 10.2191 | 19.9451 | 20.0583 | 20.1714 | 0 | 4.8 | 5.8 | 0 | 0
1993 | 25/03 | 12 | 4 | 1 | 9.3191 | 19.7574 | 19.8889 | 20.0204 | 0 | 4.9 | 5.7 | 0 | 0
1994 | 25/03 | 12 | 4 | 2 | 8.0191 | 19.5318 | 19.6857 | 19.8396 | 0 | 5 | 5.6 | 0 | 0
1995 | 25/03 | 12 | 4 | 3 | 7.5191 | 19.3246 | 19.4933 | 19.6619 | 0 | 5.3 | 5.5 | 0 | 0
1996 | 25/03 | 12 | 4 | 4 | 6.9191 | 19.1028 | 19.2853 | 19.4679 | 0 | 5.2 | 5.5 | 0 | 0
1997 | 25/03 | 12 | 4 | 5 | 6.5191 | 18.8772 | 19.0716 | 19.2659 | 0 | 5.4 | 5.4 | 0 | 0
1998 | 25/03 | 12 | 4 | 6 | 6.3191 | 18.6529 | 18.8562 | 19.0596 | 0 | 5.2 | 5.3 | 0 | 0
1999 | 25/03 | 12 | 4 | 7 | 6.1191 | 20.4424 | 20 | 19.5576 | 4624.2227 | 5 | 5.9 | 105.4495 | 0
2000 | 25/03 | 12 | 4 | 8 | 5.8191 | 20.3905 | 20 | 19.6095 | 3513.5821 | 5.2 | 5.9 | 0 | 0
2001 | 25/03 | 12 | 4 | 9 | 6.2191 | 19.0259 | 19.1199 | 19.2138 | 0 | 5.1 | 5.4 | 0 | 0
2002 | 25/03 | 12 | 4 | 10 | 7.6191 | 18.8665 | 19.0136 | 19.1607 | 0 | 4.8 | 5.4 | 0 | 0
2003 | 25/03 | 12 | 4 | 11 | 9.6191 | 18.9597 | 19.0912 | 19.2228 | 0 | 4.9 | 5.4 | 5.3045 | 0
2004 | 25/03 | 12 | 4 | 12 | 12.6191 | 19.2278 | 19.3054 | 19.3831 | 0 | 4.8 | 5.5 | 15.4127 | 0
2005 | 25/03 | 12 | 4 | 13 | 14.5191 | 19.4981 | 19.53 | 19.562 | 0 | 4.8 | 5.6 | 15.7751 | 0
2006 | 25/03 | 12 | 4 | 14 | 16.1191 | 19.9499 | 19.9257 | 19.9016 | 0 | 4.3 | 5.8 | 26.9091 | 0
2007 | 25/03 | 12 | 4 | 15 | 17.7191 | 20.4729 | 20.3905 | 20.3081 | 0 | 4.3 | 6 | 32.0057 | 0
2008 | 25/03 | 12 | 4 | 16 | 17.7191 | 20.9465 | 20.8314 | 20.7163 | 0 | 4.1 | 6.1 | 29.7955 | 0
2009 | 25/03 | 12 | 4 | 17 | 17.4191 | 21.3564 | 21.2274 | 21.0984 | 0 | 4.3 | 6.3 | 26.4339 | 0
2010 | 25/03 | 12 | 4 | 18 | 16.6191 | 21.5311 | 21.4129 | 21.2946 | 0 | 4.2 | 6.4 | 11.4719 | 0
2011 | 25/03 | 12 | 4 | 19 | 16.0191 | 20.8084 | 20.8064 | 20.8045 | 0 | 4.5 | 6.1 | 0 | 0
2012 | 25/03 | 12 | 4 | 20 | 14.2191 | 20.442 | 20.5065 | 20.5711 | 0 | 4.5 | 5.9 | 0 | 0
2013 | 25/03 | 12 | 4 | 21 | 12.2191 | 20.2171 | 20.3118 | 20.4065 | 0 | 4.6 | 5.9 | 0 | 0
2014 | 25/03 | 12 | 4 | 22 | 10.7191 | 20.0147 | 20.1373 | 20.2599 | 0 | 4.6 | 5.8 | 0 | 0
2015 | 25/03 | 12 | 4 | 23 | 9.4191 | 19.8715 | 20 | 20.1285 | 127.1125 | 4.4 | 5.7 | 0 | 0
2016 | 25/03 | 12 | 4 | 24 | 8.3191 | 19.6599 | 19.8143 | 19.9688 | 0 | 4.8 | 5.7 | 0 | 0
2017 | 26/03 | 12 | 5 | 1 | 7.8191 | 19.4721 | 19.6407 | 19.8093 | 0 | 5.1 | 5.6 | 0 | 0
2018 | 26/03 | 12 | 5 | 2 | 7.0191 | 19.2575 | 19.4414 | 19.6254 | 0 | 5.2 | 5.5 | 0 | 0
2019 | 26/03 | 12 | 5 | 3 | 6.5191 | 19.0386 | 19.2355 | 19.4324 | 0 | 5.6 | 5.4 | 0 | 0
2020 | 26/03 | 12 | 5 | 4 | 5.1191 | 18.7547 | 18.9751 | 19.1955 | 0 | 5.7 | 5.3 | 0 | 0
2021 | 26/03 | 12 | 5 | 5 | 5.0191 | 18.5136 | 18.7455 | 18.9775 | 0 | 5.7 | 5.3 | 0 | 0
2022 | 26/03 | 12 | 5 | 6 | 4.3191 | 18.2402 | 18.487 | 18.7338 | 0 | 5.5 | 5.2 | 0 | 0
2023 | 26/03 | 12 | 5 | 7 | 3.7191 | 20.5906 | 20 | 19.4094 | 6027.0913 | 5.2 | 6 | 137.5266 | 0
2024 | 26/03 | 12 | 5 | 8 | 3.7191 | 20.5021 | 20 | 19.4979 | 4352.1272 | 5.2 | 6 | 0 | 0
2025 | 26/03 | 12 | 5 | 9 | 4.5191 | 18.8032 | 18.9058 | 19.0083 | 0 | 5.5 | 5.4 | 0 | 0
2026 | 26/03 | 12 | 5 | 10 | 5.6191 | 18.5034 | 18.6886 | 18.8738 | 0 | 5.8 | 5.3 | 0 | 0
2027 | 26/03 | 12 | 5 | 11 | 9.0191 | 18.6226 | 18.7812 | 18.9398 | 0 | 5.6 | 5.3 | 6.6361 | 0
2028 | 26/03 | 12 | 5 | 12 | 10.9191 | 18.8214 | 18.9347 | 19.048 | 0 | 5.5 | 5.4 | 11.1726 | 0
2029 | 26/03 | 12 | 5 | 13 | 12.4191 | 18.9982 | 19.0778 | 19.1574 | 0 | 5.4 | 5.4 | 10.0479 | 0
2030 | 26/03 | 12 | 5 | 14 | 14.0191 | 19.365 | 19.3956 | 19.4261 | 0 | 5.5 | 5.6 | 21.1681 | 0
2031 | 26/03 | 12 | 5 | 15 | 14.8191 | 19.9343 | 19.9016 | 19.8688 | 0 | 5.8 | 5.8 | 33.7267 | 0
2032 | 26/03 | 12 | 5 | 16 | 15.2191 | 20.4985 | 20.4194 | 20.3402 | 0 | 5.7 | 6 | 34.5004 | 0
2033 | 26/03 | 12 | 5 | 17 | 15.0191 | 20.7867 | 20.7059 | 20.6251 | 0 | 5.6 | 6.1 | 18.0468 | 0
2034 | 26/03 | 12 | 5 | 18 | 15.2191 | 20.986 | 20.9057 | 20.8254 | 0 | 6 | 6.1 | 12.6374 | 0
2035 | 26/03 | 12 | 5 | 19 | 14.8191 | 20.2612 | 20.2916 | 20.322 | 0 | 6 | 5.9 | 0 | 0
2036 | 26/03 | 12 | 5 | 20 | 13.2191 | 19.9167 | 20 | 20.0833 | 78.0347 | 5.9 | 5.8 | 0 | 0
2037 | 26/03 | 12 | 5 | 21 | 11.5191 | 19.9825 | 20 | 20.0175 | 709.6207 | 6 | 5.8 | 3.9062 | 0
2038 | 26/03 | 12 | 5 | 22 | 10.2191 | 20.0188 | 20 | 19.9812 | 999.6498 | 6 | 5.8 | 2.1314 | 0
2039 | 26/03 | 12 | 5 | 23 | 9.3191 | 20.0458 | 20 | 19.9542 | 1219.127 | 5.7 | 5.8 | 1.5755 | 0
2040 | 26/03 | 12 | 5 | 24 | 8.2191 | 19.4529 | 19.5787 | 19.7045 | 0 | 5.7 | 5.6 | 0 | 0
2041 | 27/03 | 12 | 6 | 1 | 7.5191 | 19.1552 | 19.3265 | 19.4979 | 0 | 5.9 | 5.5 | 0 | 0
2042 | 27/03 | 12 | 6 | 2 | 7.2191 | 18.9313 | 19.119 | 19.3067 | 0 | 6.1 | 5.4 | 0 | 0
2043 | 27/03 | 12 | 6 | 3 | 7.0191 | 18.7228 | 18.9195 | 19.1161 | 0 | 6.1 | 5.3 | 0 | 0
2044 | 27/03 | 12 | 6 | 4 | 6.8191 | 18.5118 | 18.7159 | 18.92 | 0 | 6.2 | 5.3 | 0 | 0
2045 | 27/03 | 12 | 6 | 5 | 6.8191 | 18.3064 | 18.5152 | 18.7241 | 0 | 6.3 | 5.2 | 0 | 0
2046 | 27/03 | 12 | 6 | 6 | 6.4191 | 18.0759 | 18.2938 | 18.5116 | 0 | 6.1 | 5.1 | 0 | 0
2047 | 27/03 | 12 | 6 | 7 | 6.3191 | 17.8571 | 18.0812 | 18.3052 | 0 | 6.3 | 5.1 | 0 | 0
2048 | 27/03 | 12 | 6 | 8 | 6.6191 | 20.7861 | 20 | 19.2139 | 7204.3787 | 6.4 | 6.1 | 170.5363 | 0
2049 | 27/03 | 12 | 6 | 9 | 6.8191 | 20.6237 | 20 | 19.3763 | 4513.4112 | 6.5 | 6 | 0 | 0
2050 | 27/03 | 12 | 6 | 10 | 8.0191 | 20.4974 | 20 | 19.5026 | 3586.4148 | 6.6 | 6 | 0 | 0
2051 | 27/03 | 12 | 6 | 11 | 8.9191 | 20.4349 | 20 | 19.5651 | 3189.969 | 6.4 | 5.9 | 0 | 0
2052 | 27/03 | 12 | 6 | 12 | 8.7191 | 20.4521 | 20 | 19.5479 | 3523.9405 | 6.3 | 5.9 | 1.0053 | 0
2053 | 27/03 | 12 | 6 | 13 | 7.7191 | 20.4558 | 20 | 19.5442 | 3648.0032 | 6.8 | 5.9 | 0.1501 | 0
2054 | 27/03 | 12 | 6 | 14 | 8.3191 | 20.406 | 20 | 19.594 | 3173.3652 | 7.2 | 5.9 | 0 | 0
2055 | 27/03 | 12 | 6 | 15 | 8.7191 | 20.3831 | 20 | 19.6169 | 3028.4286 | 7.4 | 5.9 | 0 | 0
2056 | 27/03 | 12 | 6 | 16 | 9.1191 | 20.3408 | 20 | 19.6592 | 2662.4845 | 7.4 | 5.9 | 0 | 0
2057 | 27/03 | 12 | 6 | 17 | 8.4191 | 20.3704 | 20 | 19.6296 | 3085.9135 | 7.1 | 5.9 | 1.7383 | 0
2058 | 27/03 | 12 | 6 | 18 | 8.0191 | 20.3813 | 20 | 19.6187 | 3210.2346 | 7.1 | 5.9 | 0.59 | 0
2059 | 27/03 | 12 | 6 | 19 | 7.5191 | 20.4114 | 20 | 19.5886 | 3534.3557 | 6.8 | 5.9 | 1.7757 | 0
2060 | 27/03 | 12 | 6 | 20 | 7.5191 | 20.4269 | 20 | 19.5731 | 3649.7816 | 6.8 | 5.9 | 0.8839 | 0
2061 | 27/03 | 12 | 6 | 21 | 7.4191 | 20.4342 | 20 | 19.5658 | 3696.2428 | 6.8 | 5.9 | 0.3713 | 0
2062 | 27/03 | 12 | 6 | 22 | 7.4191 | 20.4393 | 20 | 19.5607 | 3726.1515 | 6.8 | 5.9 | 0.2385 | 0
2063 | 27/03 | 12 | 6 | 23 | 7.3191 | 20.4457 | 20 | 19.5543 | 3776.4581 | 6.7 | 5.9 | 0.3257 | 0
2064 | 27/03 | 12 | 6 | 24 | 7.0191 | 18.796 | 18.8785 | 18.9609 | 0 | 6.6 | 5.4 | 0 | 0
2065 | 28/03 | 12 | 7 | 1 | 6.7191 | 18.1642 | 18.3614 | 18.5585 | 0 | 6.5 | 5.2 | 0 | 0
2066 | 28/03 | 12 | 7 | 2 | 6.5191 | 17.7759 | 18.0054 | 18.235 | 0 | 6.4 | 5 | 0 | 0
2067 | 28/03 | 12 | 7 | 3 | 6.5191 | 17.895 | 18 | 18.105 | 963.6259 | 6.4 | 5.1 | 6.3386 | 0
2068 | 28/03 | 12 | 7 | 4 | 6.4191 | 17.9833 | 18 | 18.0167 | 1437.6235 | 6.3 | 5.1 | 4.7153 | 0
2069 | 28/03 | 12 | 7 | 5 | 6.4191 | 18.0484 | 18 | 17.9516 | 1779.5309 | 6.3 | 5.1 | 3.4863 | 0
2070 | 28/03 | 12 | 7 | 6 | 6.2191 | 18.1022 | 18 | 17.8978 | 2085.349 | 6.3 | 5.1 | 2.8841 | 0
2071 | 28/03 | 12 | 7 | 7 | 6.2191 | 18.1432 | 18 | 17.8568 | 2295.9882 | 6.3 | 5.1 | 2.196 | 0
2072 | 28/03 | 12 | 7 | 8 | 6.2191 | 21.1338 | 20 | 18.8662 | 9295.7488 | 6.3 | 6.2 | 177.2335 | 0
2073 | 28/03 | 12 | 7 | 9 | 6.5191 | 20.8949 | 20 | 19.1051 | 6008.3144 | 6.4 | 6.1 | 0 | 0
2074 | 28/03 | 12 | 7 | 10 | 7.4191 | 20.7086 | 20 | 19.2914 | 4723.8621 | 6.8 | 6 | 0 | 0
2075 | 28/03 | 12 | 7 | 11 | 8.2191 | 20.5958 | 20 | 19.4042 | 4026.7929 | 7.2 | 6 | 0 | 0
2076 | 28/03 | 12 | 7 | 12 | 10.5191 | 20.4246 | 20 | 19.5754 | 2551.2309 | 7.7 | 5.9 | 0 | 0
2077 | 28/03 | 12 | 7 | 13 | 11.1191 | 20.3411 | 20 | 19.6589 | 2094.1165 | 6.8 | 5.9 | 0 | 0
2078 | 28/03 | 12 | 7 | 14 | 12.0191 | 20.2129 | 20 | 19.7871 | 1085.2503 | 6.6 | 5.9 | 0 | 0
2079 | 28/03 | 12 | 7 | 15 | 12.9191 | 20.1415 | 20 | 19.8585 | 686.5714 | 6 | 5.8 | 0 | 0
2080 | 28/03 | 12 | 7 | 16 | 13.5191 | 20.1152 | 20.06 | 20.0049 | 0 | 6 | 5.8 | 0 | 0
2081 | 28/03 | 12 | 7 | 17 | 14.4191 | 20.5856 | 20.4995 | 20.4135 | 0 | 5.7 | 6 | 28.9283 | 0
2082 | 28/03 | 12 | 7 | 18 | 14.5191 | 20.7551 | 20.672 | 20.5888 | 0 | 5.7 | 6.1 | 10.5853 | 0
2083 | 28/03 | 12 | 7 | 19 | 13.6191 | 19.9854 | 20.0181 | 20.0507 | 0 | 5.8 | 5.8 | 0 | 0
2084 | 28/03 | 12 | 7 | 20 | 12.3191 | 20.0684 | 20 | 19.9316 | 1188.7608 | 6.1 | 5.8 | 4.9584 | 0
2085 | 28/03 | 12 | 7 | 21 | 11.0191 | 20.1128 | 20 | 19.8872 | 1510.502 | 6.2 | 5.8 | 2.6314 | 0
2086 | 28/03 | 12 | 7 | 22 | 10.0191 | 20.136 | 20 | 19.864 | 1704.0429 | 6.5 | 5.8 | 1.3415 | 0
2087 | 28/03 | 12 | 7 | 23 | 9.2191 | 20.1545 | 20 | 19.8455 | 1868.7354 | 6.9 | 5.8 | 1.0406 | 0
2088 | 28/03 | 12 | 7 | 24 | 8.6191 | 19.3169 | 19.4212 | 19.5256 | 0 | 7.3 | 5.5 | 0 | 0
2089 | 29/03 | 13 | 1 | 1 | 8.2191 | 18.9604 | 19.1239 | 19.2873 | 0 | 7.2 | 5.4 | 0 | 0
2090 | 29/03 | 13 | 1 | 2 | 7.5191 | 18.6873 | 18.8748 | 19.0623 | 0 | 6.8 | 5.3 | 0 | 0
2091 | 29/03 | 13 | 1 | 3 | 6.7191 | 18.424 | 18.6301 | 18.8362 | 0 | 6.5 | 5.2 | 0 | 0
2092 | 29/03 | 13 | 1 | 4 | 6.8191 | 18.2089 | 18.4216 | 18.6343 | 0 | 6.5 | 5.2 | 0 | 0
2093 | 29/03 | 13 | 1 | 5 | 6.3191 | 17.9698 | 18.1926 | 18.4153 | 0 | 6.3 | 5.1 | 0 | 0
2094 | 29/03 | 13 | 1 | 6 | 6.5191 | 17.7803 | 18 | 18.2197 | 43.4498 | 6.4 | 5 | 0 | 0
2095 | 29/03 | 13 | 1 | 7 | 6.4191 | 20.8331 | 20 | 19.1669 | 7504.0334 | 6.3 | 6.1 | 177.614 | 0
2096 | 29/03 | 13 | 1 | 8 | 6.8191 | 20.6757 | 20 | 19.3243 | 4972.3559 | 6.5 | 6 | 0 | 0
2097 | 29/03 | 13 | 1 | 9 | 7.3191 | 18.6824 | 18.7199 | 18.7574 | 0 | 6.7 | 5.3 | 0 | 0
2098 | 29/03 | 13 | 1 | 10 | 8.2191 | 18.3208 | 18.4649 | 18.6089 | 0 | 6.9 | 5.2 | 0 | 0
2099 | 29/03 | 13 | 1 | 11 | 9.9191 | 18.4026 | 18.5385 | 18.6744 | 0 | 6.6 | 5.2 | 4.4717 | 0
2100 | 29/03 | 13 | 1 | 12 | 11.3191 | 18.5209 | 18.6293 | 18.7377 | 0 | 6.4 | 5.3 | 6.5281 | 0
2101 | 29/03 | 13 | 1 | 13 | 11.7191 | 18.4506 | 18.5614 | 18.6721 | 0 | 6.4 | 5.2 | 0 | 0
2102 | 29/03 | 13 | 1 | 14 | 13.1191 | 18.7169 | 18.7895 | 18.8621 | 0 | 6.6 | 5.3 | 14.8336 | 0
2103 | 29/03 | 13 | 1 | 15 | 13.4191 | 18.8483 | 18.9031 | 18.9578 | 0 | 6.4 | 5.4 | 7.3894 | 0
2104 | 29/03 | 13 | 1 | 16 | 12.1191 | 18.6893 | 18.7763 | 18.8633 | 0 | 6 | 5.3 | 0 | 0
2105 | 29/03 | 13 | 1 | 17 | 12.1191 | 18.7059 | 18.7997 | 18.8935 | 0 | 5.9 | 5.3 | 0.9117 | 0
2106 | 29/03 | 13 | 1 | 18 | 12.0191 | 18.6795 | 18.7723 | 18.8651 | 0 | 6 | 5.3 | 0 | 0
2107 | 29/03 | 13 | 1 | 19 | 11.7191 | 18.3981 | 18.5254 | 18.6528 | 0 | 6.3 | 5.2 | 0 | 0
2108 | 29/03 | 13 | 1 | 20 | 11.3191 | 20.6576 | 20 | 19.3424 | 5743.603 | 6.1 | 6 | 133.013 | 0
2109 | 29/03 | 13 | 1 | 21 | 10.7191 | 20.5349 | 20 | 19.4651 | 3696.9323 | 6.3 | 6 | 0 | 0
2110 | 29/03 | 13 | 1 | 22 | 10.3191 | 20.4671 | 20 | 19.5329 | 3387.1881 | 6.4 | 6 | 0 | 0
2111 | 29/03 | 13 | 1 | 23 | 9.6191 | 20.4325 | 20 | 19.5675 | 3282.7499 | 6.9 | 5.9 | 0 | 0
2112 | 29/03 | 13 | 1 | 24 | 9.2191 | 19.034 | 19.0686 | 19.1031 | 0 | 7.1 | 5.4 | 0 | 0
2113 | 30/03 | 13 | 2 | 1 | 8.9191 | 18.5304 | 18.6659 | 18.8015 | 0 | 7.2 | 5.3 | 0 | 0
2114 | 30/03 | 13 | 2 | 2 | 8.5191 | 18.2228 | 18.3889 | 18.555 | 0 | 7.2 | 5.2 | 0 | 0
2115 | 30/03 | 13 | 2 | 3 | 8.1191 | 17.9691 | 18.1508 | 18.3325 | 0 | 7.1 | 5.1 | 0 | 0
2116 | 30/03 | 13 | 2 | 4 | 8.2191 | 17.8373 | 18 | 18.1627 | 173.109 | 7 | 5 | 0 | 0
2117 | 30/03 | 13 | 2 | 5 | 8.1191 | 17.9219 | 18 | 18.0781 | 768.5965 | 6.9 | 5.1 | 4.489 | 0
2118 | 30/03 | 13 | 2 | 6 | 8.0191 | 17.9854 | 18 | 18.0146 | 1116.7271 | 6.7 | 5.1 | 3.3748 | 0
2119 | 30/03 | 13 | 2 | 7 | 7.8191 | 20.9941 | 20 | 19.0059 | 8178.6795 | 6.9 | 6.1 | 176.8275 | 0
2120 | 30/03 | 13 | 2 | 8 | 7.6191 | 20.8126 | 20 | 19.1874 | 5583.9816 | 6.9 | 6.1 | 0 | 0
2121 | 30/03 | 13 | 2 | 9 | 8.0191 | 18.5769 | 18.5706 | 18.5643 | 0 | 6.9 | 5.3 | 0 | 0
2122 | 30/03 | 13 | 2 | 10 | 8.7191 | 18.1127 | 18.2383 | 18.3639 | 0 | 7.1 | 5.1 | 0 | 0
2123 | 30/03 | 13 | 2 | 11 | 9.8191 | 18.0057 | 18.1502 | 18.2948 | 0 | 6.6 | 5.1 | 0 | 0
2124 | 30/03 | 13 | 2 | 12 | 11.8191 | 18.2599 | 18.3574 | 18.4549 | 0 | 6 | 5.2 | 13.8129 | 0
2125 | 30/03 | 13 | 2 | 13 | 12.9191 | 18.4722 | 18.5343 | 18.5965 | 0 | 5.6 | 5.3 | 11.6933 | 0
2126 | 30/03 | 13 | 2 | 14 | 14.0191 | 18.9067 | 18.9172 | 18.9277 | 0 | 5.4 | 5.4 | 24.3993 | 0
2127 | 30/03 | 13 | 2 | 15 | 15.0191 | 19.5062 | 19.4527 | 19.3991 | 0 | 5 | 5.6 | 34.6655 | 0
2128 | 30/03 | 13 | 2 | 16 | 16.0191 | 20.1333 | 20.0257 | 19.9181 | 0 | 4.8 | 5.8 | 37.5327 | 0
2129 | 30/03 | 13 | 2 | 17 | 16.2191 | 20.5226 | 20.4014 | 20.2802 | 0 | 4.5 | 6 | 23.9817 | 0
2130 | 30/03 | 13 | 2 | 18 | 15.6191 | 20.7309 | 20.6166 | 20.5023 | 0 | 4.5 | 6.1 | 13.0507 | 0
2131 | 30/03 | 13 | 2 | 19 | 14.3191 | 20.0393 | 20.0429 | 20.0465 | 0 | 4.7 | 5.8 | 0 | 0
2132 | 30/03 | 13 | 2 | 20 | 14.1191 | 20.0591 | 20 | 19.9409 | 868.6437 | 5 | 5.8 | 1.162 | 0
2133 | 30/03 | 13 | 2 | 21 | 12.6191 | 20.0919 | 20 | 19.9081 | 1077.9048 | 5.6 | 5.8 | 1.9377 | 0
2134 | 30/03 | 13 | 2 | 22 | 11.9191 | 20.1009 | 20 | 19.8991 | 1163.1596 | 5.7 | 5.8 | 0.4914 | 0
2135 | 30/03 | 13 | 2 | 23 | 11.0191 | 20.1124 | 20 | 19.8876 | 1304.5137 | 5.9 | 5.8 | 0.6415 | 0
2136 | 30/03 | 13 | 2 | 24 | 9.9191 | 19.4995 | 19.5739 | 19.6482 | 0 | 5.9 | 5.6 | 0 | 0
2137 | 31/03 | 13 | 3 | 1 | 9.0191 | 19.2025 | 19.3279 | 19.4533 | 0 | 6 | 5.5 | 0 | 0
2138 | 31/03 | 13 | 3 | 2 | 8.5191 | 18.9838 | 19.1294 | 19.2751 | 0 | 6.1 | 5.4 | 0 | 0
2139 | 31/03 | 13 | 3 | 3 | 8.5191 | 18.8037 | 18.957 | 19.1102 | 0 | 5.7 | 5.4 | 0 | 0
2140 | 31/03 | 13 | 3 | 4 | 7.9191 | 18.5938 | 18.7588 | 18.9237 | 0 | 5.6 | 5.3 | 0 | 0
2141 | 31/03 | 13 | 3 | 5 | 7.4191 | 18.3748 | 18.5521 | 18.7294 | 0 | 5.8 | 5.2 | 0 | 0
2142 | 31/03 | 13 | 3 | 6 | 7.2191 | 18.1637 | 18.3498 | 18.5359 | 0 | 6 | 5.2 | 0 | 0
2143 | 31/03 | 13 | 3 | 7 | 7.1191 | 20.6934 | 20 | 19.3066 | 6263.4651 | 5.8 | 6 | 148.1371 | 0
2144 | 31/03 | 13 | 3 | 8 | 6.8191 | 20.5776 | 20 | 19.4224 | 4347.4663 | 5.9 | 6 | 0 | 0
2145 | 31/03 | 13 | 3 | 9 | 7.0191 | 18.8676 | 18.9074 | 18.9473 | 0 | 5.9 | 5.4 | 0 | 0
2146 | 31/03 | 13 | 3 | 10 | 8.7191 | 18.7111 | 18.8203 | 18.9295 | 0 | 5.6 | 5.3 | 0 | 0
2147 | 31/03 | 13 | 3 | 11 | 11.0191 | 18.811 | 18.9067 | 19.0023 | 0 | 5.4 | 5.4 | 5.6224 | 0
2148 | 31/03 | 13 | 3 | 12 | 13.2191 | 19.0502 | 19.1023 | 19.1544 | 0 | 5.5 | 5.4 | 13.6036 | 0
2149 | 31/03 | 13 | 3 | 13 | 15.0191 | 19.3085 | 19.3208 | 19.3332 | 0 | 5.3 | 5.5 | 14.9105 | 0
2150 | 31/03 | 13 | 3 | 14 | 16.8191 | 19.7791 | 19.7344 | 19.6897 | 0 | 5 | 5.7 | 27.7308 | 0
2151 | 31/03 | 13 | 3 | 15 | 18.3191 | 20.3595 | 20.2519 | 20.1444 | 0 | 4.8 | 5.9 | 35.2223 | 0
2152 | 31/03 | 13 | 3 | 16 | 17.8191 | 20.582 | 20.4751 | 20.3683 | 0 | 4.8 | 6 | 13.8158 | 0
2153 | 31/03 | 13 | 3 | 17 | 18.5191 | 21.2083 | 21.0573 | 20.9063 | 0 | 4.8 | 6.2 | 39.7899 | 0
2154 | 31/03 | 13 | 3 | 18 | 18.2191 | 21.5342 | 21.3715 | 21.2089 | 0 | 4.7 | 6.4 | 21.2655 | 0
2155 | 31/03 | 13 | 3 | 19 | 17.8191 | 20.979 | 20.9149 | 20.8508 | 0 | 4.8 | 6.1 | 0 | 0
2156 | 31/03 | 13 | 3 | 20 | 16.6191 | 20.5961 | 20.6024 | 20.6087 | 0 | 5.1 | 6 | 0 | 0
2157 | 31/03 | 13 | 3 | 21 | 15.1191 | 20.413 | 20.446 | 20.479 | 0 | 5.1 | 5.9 | 0 | 0
2158 | 31/03 | 13 | 3 | 22 | 13.9191 | 20.2636 | 20.3195 | 20.3755 | 0 | 5.4 | 5.9 | 0 | 0
2159 | 31/03 | 13 | 3 | 23 | 12.7191 | 20.1146 | 20.1914 | 20.2682 | 0 | 5.3 | 5.8 | 0 | 0
2160 | 31/03 | 13 | 3 | 24 | 11.7191 | 19.9901 | 20.0762 | 20.1624 | 0 | 5 | 5.8 | 0 | 0
2161 | 01/04 | 13 | 4 | 1 | 6.7191 | 19.6009 | 19.7522 | 19.9034 | 0 | 3.9 | 5.6 | 0 | 0
2162 | 01/04 | 13 | 4 | 2 | 4.9191 | 19.2893 | 19.4847 | 19.6802 | 0 | 3.7 | 5.5 | 0 | 0
2163 | 01/04 | 13 | 4 | 3 | 4.8191 | 19.0648 | 19.2758 | 19.4868 | 0 | 3.8 | 5.5 | 0 | 0
2164 | 01/04 | 13 | 4 | 4 | 4.5191 | 18.8357 | 19.0571 | 19.2785 | 0 | 3.8 | 5.4 | 0 | 0
2165 | 01/04 | 13 | 4 | 5 | 4.4191 | 18.6054 | 18.8344 | 19.0634 | 0 | 3.8 | 5.3 | 0 | 0
2166 | 01/04 | 13 | 4 | 6 | 4.2191 | 18.3602 | 18.5975 | 18.8347 | 0 | 3.8 | 5.2 | 0 | 0
2167 | 01/04 | 13 | 4 | 7 | 4.2191 | 20.5412 | 20 | 19.4588 | 5545.7236 | 3.8 | 6 | 127.8848 | 0
2168 | 01/04 | 13 | 4 | 8 | 4.2191 | 20.4691 | 20 | 19.5309 | 4076.0147 | 3.8 | 6 | 0 | 0
2169 | 01/04 | 13 | 4 | 9 | 3.6191 | 18.701 | 18.8233 | 18.9456 | 0 | 4.5 | 5.3 | 0 | 0
2170 | 01/04 | 13 | 4 | 10 | 2.8191 | 18.065 | 18.3146 | 18.5643 | 0 | 4.9 | 5.1 | 0 | 0
2171 | 01/04 | 13 | 4 | 11 | 2.7191 | 17.7291 | 18 | 18.2709 | 210.8824 | 4.9 | 5 | 0 | 0
2172 | 01/04 | 13 | 4 | 12 | 3.4191 | 17.7848 | 18 | 18.2152 | 462.4107 | 5.1 | 5 | 2.9574 | 0
2173 | 01/04 | 13 | 4 | 13 | 3.8191 | 17.8587 | 18 | 18.1413 | 885.5223 | 5.1 | 5.1 | 3.9429 | 0
2174 | 01/04 | 13 | 4 | 14 | 4.0191 | 17.8877 | 18 | 18.1123 | 912.5874 | 4.8 | 5.1 | 1.5529 | 0
2175 | 01/04 | 13 | 4 | 15 | 4.2191 | 17.9639 | 18 | 18.0361 | 1460.9502 | 4.8 | 5.1 | 4.0972 | 0
2176 | 01/04 | 13 | 4 | 16 | 4.1191 | 18.0503 | 18 | 17.9497 | 2100.2493 | 4.2 | 5.1 | 4.6814 | 0
2177 | 01/04 | 13 | 4 | 17 | 5.2191 | 18.0835 | 18.1981 | 18.3127 | 0 | 3.9 | 5.1 | 1.8182 | 0
2178 | 01/04 | 13 | 4 | 18 | 6.7191 | 18.3463 | 18.44 | 18.5337 | 0 | 3.3 | 5.2 | 14.4103 | 0
2179 | 01/04 | 13 | 4 | 19 | 7.5191 | 17.8804 | 18 | 18.1196 | 326.7462 | 2.9 | 5.1 | 0 | 0
2180 | 01/04 | 13 | 4 | 20 | 7.7191 | 20.9972 | 20 | 19.0028 | 8548.4064 | 2 | 6.2 | 182.788 | 0
2181 | 01/04 | 13 | 4 | 21 | 7.1191 | 20.8467 | 20 | 19.1533 | 5862.8494 | 1.8 | 6.1 | 0 | 0
2182 | 01/04 | 13 | 4 | 22 | 6.6191 | 20.759 | 20 | 19.241 | 5459.6344 | 1.8 | 6.1 | 0 | 0
2183 | 01/04 | 13 | 4 | 23 | 5.9191 | 20.7076 | 20 | 19.2924 | 5265.8487 | 1.8 | 6 | 0 | 0
2184 | 01/04 | 13 | 4 | 24 | 5.1191 | 18.4394 | 18.4877 | 18.5359 | 0 | 2 | 5.2 | 0 | 0
2185 | 02/04 | 13 | 5 | 1 | 4.2191 | 17.8665 | 18 | 18.1335 | 591.8295 | 2.3 | 5.1 | 0 | 0
2186 | 02/04 | 13 | 5 | 2 | 3.8191 | 18.0033 | 18 | 17.9967 | 1774.5684 | 2.5 | 5.1 | 7.4145 | 0
2187 | 02/04 | 13 | 5 | 3 | 3.3191 | 18.0922 | 18 | 17.9078 | 2282.3241 | 2.7 | 5.1 | 4.8634 | 0
2188 | 02/04 | 13 | 5 | 4 | 3.1191 | 18.1549 | 18 | 17.8451 | 2630.2764 | 2.7 | 5.1 | 3.4602 | 0
2189 | 02/04 | 13 | 5 | 5 | 2.2191 | 18.2122 | 18 | 17.7878 | 3029.1148 | 2.9 | 5.2 | 3.1743 | 0
2190 | 02/04 | 13 | 5 | 6 | 1.7191 | 18.2573 | 18 | 17.7427 | 3320.5197 | 2.8 | 5.2 | 2.5157 | 0
2191 | 02/04 | 13 | 5 | 7 | 1.5191 | 21.2524 | 20 | 18.7476 | 10315.5022 | 3 | 6.2 | 178.7268 | 0
2192 | 02/04 | 13 | 5 | 8 | 0.7191 | 21.0626 | 20 | 18.9374 | 7721.4277 | 2.6 | 6.2 | 0 | 0
2193 | 02/04 | 13 | 5 | 9 | 1.2191 | 17.9629 | 18 | 18.0371 | 44.5883 | 2.7 | 5.1 | 0 | 0
2194 | 02/04 | 13 | 5 | 10 | 2.9191 | 18.0585 | 18 | 17.9415 | 2050.8586 | 3.1 | 5.1 | 5.2034 | 0
2195 | 02/04 | 13 | 5 | 11 | 4.1191 | 18.0735 | 18 | 17.9265 | 1941.1037 | 3 | 5.1 | 0.8547 | 0
2196 | 02/04 | 13 | 5 | 12 | 5.6191 | 18.0147 | 18 | 17.9853 | 1173.4167 | 3 | 5.1 | 0 | 0
2197 | 02/04 | 13 | 5 | 13 | 8.6191 | 17.9317 | 18 | 18.0683 | 246.7644 | 2.9 | 5.1 | 0 | 0
2198 | 02/04 | 13 | 5 | 14 | 10.0191 | 18.1805 | 18.2471 | 18.3137 | 0 | 2.8 | 5.2 | 13.5291 | 0
2199 | 02/04 | 13 | 5 | 15 | 10.9191 | 18.6558 | 18.6738 | 18.6918 | 0 | 2.6 | 5.3 | 26.3529 | 0
2200 | 02/04 | 13 | 5 | 16 | 11.5191 | 19.1295 | 19.1094 | 19.0893 | 0 | 2.4 | 5.5 | 26.9732 | 0
2201 | 02/04 | 13 | 5 | 17 | 12.2191 | 19.4473 | 19.4141 | 19.381 | 0 | 2.2 | 5.6 | 18.5292 | 0
2202 | 02/04 | 13 | 5 | 18 | 12.0191 | 19.6135 | 19.5826 | 19.5517 | 0 | 2.3 | 5.6 | 9.8517 | 0
2203 | 02/04 | 13 | 5 | 19 | 11.3191 | 19.0262 | 19.0913 | 19.1563 | 0 | 2.4 | 5.4 | 0 | 0
2204 | 02/04 | 13 | 5 | 20 | 10.0191 | 20.51 | 20 | 19.49 | 4651.4073 | 2.4 | 6 | 88.5555 | 0
2205 | 02/04 | 13 | 5 | 21 | 8.4191 | 20.4526 | 20 | 19.5474 | 3508.3407 | 2.3 | 5.9 | 0 | 0
2206 | 02/04 | 13 | 5 | 22 | 7.3191 | 20.4124 | 20 | 19.5876 | 3382.6468 | 2.4 | 5.9 | 0 | 0
2207 | 02/04 | 13 | 5 | 23 | 6.5191 | 20.389 | 20 | 19.611 | 3329.9834 | 2.5 | 5.9 | 0 | 0
2208 | 02/04 | 13 | 5 | 24 | 4.9191 | 18.8922 | 18.9887 | 19.0851 | 0 | 2.8 | 5.4 | 0 | 0
2209 | 03/04 | 13 | 6 | 1 | 5.0191 | 18.3616 | 18.5594 | 18.7572 | 0 | 3.1 | 5.2 | 0 | 0
2210 | 03/04 | 13 | 6 | 2 | 4.5191 | 18.011 | 18.2403 | 18.4696 | 0 | 3.4 | 5.1 | 0 | 0
2211 | 03/04 | 13 | 6 | 3 | 4.1191 | 17.7748 | 18 | 18.2252 | 144.9012 | 3.4 | 5 | 0 | 0
2212 | 03/04 | 13 | 6 | 4 | 3.5191 | 17.8906 | 18 | 18.1094 | 1039.807 | 3.4 | 5.1 | 6.2277 | 0
2213 | 03/04 | 13 | 6 | 5 | 3.8191 | 17.9701 | 18 | 18.0299 | 1435.3574 | 3.4 | 5.1 | 4.3098 | 0
2214 | 03/04 | 13 | 6 | 6 | 3.8191 | 18.0383 | 18 | 17.9617 | 1812.759 | 3.3 | 5.1 | 3.7193 | 0
2215 | 03/04 | 13 | 6 | 7 | 4.2191 | 18.0917 | 18 | 17.9083 | 2065.8019 | 3.7 | 5.1 | 2.9192 | 0
2216 | 03/04 | 13 | 6 | 8 | 4.8191 | 21.092 | 20 | 18.908 | 9071.5179 | 3.4 | 6.2 | 177.4133 | 0
2217 | 03/04 | 13 | 6 | 9 | 4.8191 | 20.9014 | 20 | 19.0986 | 6220.6951 | 3.4 | 6.1 | 0 | 0
2218 | 03/04 | 13 | 6 | 10 | 4.0191 | 20.8107 | 20 | 19.1893 | 5863.7388 | 3.5 | 6.1 | 0 | 0
2219 | 03/04 | 13 | 6 | 11 | 4.2191 | 20.7474 | 20 | 19.2526 | 5514.4456 | 3.8 | 6.1 | 0 | 0
2220 | 03/04 | 13 | 6 | 12 | 3.9191 | 20.692 | 20 | 19.308 | 5185.2175 | 4.2 | 6 | 0 | 0
2221 | 03/04 | 13 | 6 | 13 | 4.9191 | 20.6415 | 20 | 19.3585 | 4802.1807 | 4.1 | 6 | 0 | 0
2222 | 03/04 | 13 | 6 | 14 | 5.1191 | 20.5937 | 20 | 19.4063 | 4460.9568 | 4 | 6 | 0 | 0
2223 | 03/04 | 13 | 6 | 15 | 4.8191 | 20.5823 | 20 | 19.4177 | 4502.805 | 4.4 | 6 | 0 | 0
2224 | 03/04 | 13 | 6 | 16 | 4.9191 | 20.5687 | 20 | 19.4313 | 4443.2632 | 4.6 | 6 | 0 | 0
2225 | 03/04 | 13 | 6 | 17 | 5.0191 | 20.5982 | 20 | 19.4018 | 4786.9153 | 4.5 | 6 | 1.8222 | 0
2226 | 03/04 | 13 | 6 | 18 | 4.5191 | 20.6048 | 20 | 19.3952 | 4864.9788 | 4.5 | 6 | 0.3859 | 0
2227 | 03/04 | 13 | 6 | 19 | 3.8191 | 20.6155 | 20 | 19.3845 | 5026.0604 | 4.6 | 6 | 0.6437 | 0
2228 | 03/04 | 13 | 6 | 20 | 3.1191 | 20.6275 | 20 | 19.3725 | 5192.2707 | 4.9 | 6 | 0.7227 | 0
2229 | 03/04 | 13 | 6 | 21 | 3.0191 | 20.6291 | 20 | 19.3709 | 5211.6952 | 5 | 6 | 0.0633 | 0
2230 | 03/04 | 13 | 6 | 22 | 2.9191 | 20.6318 | 20 | 19.3682 | 5245.2526 | 5 | 6 | 0.1376 | 0
2231 | 03/04 | 13 | 6 | 23 | 2.9191 | 20.6349 | 20 | 19.3651 | 5272.0375 | 5 | 6 | 0.1632 | 0
2232 | 03/04 | 13 | 6 | 24 | 3.0191 | 18.3546 | 18.4557 | 18.5568 | 0 | 5 | 5.2 | 0 | 0
2233 | 04/04 | 13 | 7 | 1 | 2.6191 | 17.8603 | 18 | 18.1397 | 853.1469 | 4.8 | 5.1 | 0 | 0
2234 | 04/04 | 13 | 7 | 2 | 2.3191 | 18.0185 | 18 | 17.9815 | 2115.5306 | 4.7 | 5.1 | 8.5185 | 0
2235 | 04/04 | 13 | 7 | 3 | 2.0191 | 18.1216 | 18 | 17.8784 | 2680.1043 | 4.6 | 5.1 | 5.5931 | 0
2236 | 04/04 | 13 | 7 | 4 | 1.9191 | 18.1948 | 18 | 17.8052 | 3075.188 | 4.6 | 5.2 | 3.9938 | 0
2237 | 04/04 | 13 | 7 | 5 | 1.8191 | 18.2522 | 18 | 17.7478 | 3392.2998 | 4.6 | 5.2 | 3.1481 | 0
2238 | 04/04 | 13 | 7 | 6 | 1.8191 | 18.2983 | 18 | 17.7017 | 3640.629 | 4.6 | 5.2 | 2.5352 | 0
2239 | 04/04 | 13 | 7 | 7 | 1.7191 | 18.3364 | 18 | 17.6636 | 3851.4425 | 4.5 | 5.2 | 2.1035 | 0
2240 | 04/04 | 13 | 7 | 8 | 1.8191 | 21.3245 | 20 | 18.6755 | 10836.7202 | 4.6 | 6.3 | 179.019 | 0
2241 | 04/04 | 13 | 7 | 9 | 1.6191 | 21.1235 | 20 | 18.8765 | 7955.5183 | 4.5 | 6.2 | 0 | 0
2242 | 04/04 | 13 | 7 | 10 | 1.4191 | 21.0043 | 20 | 18.9957 | 7332.1438 | 4.4 | 6.2 | 0 | 0
2243 | 04/04 | 13 | 7 | 11 | 1.5191 | 20.92 | 20 | 19.08 | 6844.5509 | 4.5 | 6.1 | 0 | 0
2244 | 04/04 | 13 | 7 | 12 | 1.6191 | 20.8554 | 20 | 19.1446 | 6460.4898 | 4.5 | 6.1 | 0 | 0
2245 | 04/04 | 13 | 7 | 13 | 1.9191 | 20.8236 | 20 | 19.1764 | 6329.3024 | 4.6 | 6.1 | 0 | 0
2246 | 04/04 | 13 | 7 | 14 | 2.2191 | 20.794 | 20 | 19.206 | 6148.8617 | 4.7 | 6.1 | 0 | 0
2247 | 04/04 | 13 | 7 | 15 | 2.4191 | 20.779 | 20 | 19.221 | 6096.51 | 4.8 | 6.1 | 0 | 0
2248 | 04/04 | 13 | 7 | 16 | 2.5191 | 20.7507 | 20 | 19.2493 | 5890.2058 | 4.8 | 6.1 | 0 | 0
2249 | 04/04 | 13 | 7 | 17 | 2.4191 | 20.7462 | 20 | 19.2538 | 5940.2118 | 4.8 | 6.1 | 0 | 0
2250 | 04/04 | 13 | 7 | 18 | 2.3191 | 20.7457 | 20 | 19.2543 | 5989.5409 | 4.7 | 6.1 | 0 | 0
2251 | 04/04 | 13 | 7 | 19 | 2.3191 | 20.7422 | 20 | 19.2578 | 5987.974 | 4.7 | 6.1 | 0 | 0
2252 | 04/04 | 13 | 7 | 20 | 2.4191 | 20.7451 | 20 | 19.2549 | 6037.8332 | 4.8 | 6.1 | 0.1536 | 0
2253 | 04/04 | 13 | 7 | 21 | 2.4191 | 20.7424 | 20 | 19.2576 | 6023.0153 | 4.8 | 6.1 | 0 | 0
2254 | 04/04 | 13 | 7 | 22 | 2.9191 | 20.7344 | 20 | 19.2656 | 5932.0253 | 5 | 6.1 | 0 | 0
2255 | 04/04 | 13 | 7 | 23 | 3.1191 | 20.7303 | 20 | 19.2697 | 5896.673 | 5 | 6 | 0 | 0
2256 | 04/04 | 13 | 7 | 24 | 3.1191 | 18.1826 | 18.2786 | 18.3745 | 0 | 5 | 5.2 | 0 | 0
2257 | 05/04 | 14 | 1 | 1 | 2.8191 | 17.9616 | 18 | 18.0384 | 1653.128 | 4.9 | 5.1 | 0 | 0
2258 | 05/04 | 14 | 1 | 2 | 2.7191 | 18.1023 | 18 | 17.8977 | 2632.7345 | 4.9 | 5.1 | 7.6156 | 0
2259 | 05/04 | 14 | 1 | 3 | 2.8191 | 18.1903 | 18 | 17.8097 | 3071.092 | 4.9 | 5.2 | 4.792 | 0
2260 | 05/04 | 14 | 1 | 4 | 2.7191 | 18.2546 | 18 | 17.7454 | 3413.7005 | 4.9 | 5.2 | 3.5111 | 0
2261 | 05/04 | 14 | 1 | 5 | 3.1191 | 18.2987 | 18 | 17.7013 | 3601.1092 | 4.9 | 5.2 | 2.4225 | 0
2262 | 05/04 | 14 | 1 | 6 | 6.0191 | 18.3099 | 18 | 17.6901 | 3360.5944 | 3.4 | 5.2 | 0.6448 | 0
2263 | 05/04 | 14 | 1 | 7 | 7.5191 | 21.2879 | 20 | 18.7121 | 10097.6802 | 2.6 | 6.3 | 178.1521 | 0
2264 | 05/04 | 14 | 1 | 8 | 8.1191 | 21.0747 | 20 | 18.9253 | 7208.2598 | 2.7 | 6.2 | 0 | 0
2265 | 05/04 | 14 | 1 | 9 | 8.7191 | 18.3485 | 18.2912 | 18.234 | 0 | 2.5 | 5.2 | 0 | 0
2266 | 05/04 | 14 | 1 | 10 | 9.6191 | 17.9267 | 18 | 18.0733 | 242.7094 | 2.3 | 5.1 | 0 | 0
2267 | 05/04 | 14 | 1 | 11 | 10.4191 | 17.9199 | 18 | 18.0801 | 317.8375 | 2.1 | 5.1 | 0 | 0
2268 | 05/04 | 14 | 1 | 12 | 11.1191 | 17.93 | 18.0337 | 18.1374 | 0 | 1.9 | 5.1 | 0.6063 | 0
2269 | 05/04 | 14 | 1 | 13 | 11.8191 | 18.0764 | 18.1672 | 18.258 | 0 | 1.9 | 5.1 | 7.977 | 0
2270 | 05/04 | 14 | 1 | 14 | 12.3191 | 18.5146 | 18.562 | 18.6094 | 0 | 2 | 5.3 | 24.1457 | 0
2271 | 05/04 | 14 | 1 | 15 | 13.8191 | 19.1887 | 19.1654 | 19.142 | 0 | 1.9 | 5.5 | 38.2888 | 0
2272 | 05/04 | 14 | 1 | 16 | 13.8191 | 19.7551 | 19.6928 | 19.6304 | 0 | 1.7 | 5.7 | 33.3199 | 0
2273 | 05/04 | 14 | 1 | 17 | 14.0191 | 20.1317 | 20.0615 | 19.9914 | 0 | 1.6 | 5.8 | 22.7747 | 0
2274 | 05/04 | 14 | 1 | 18 | 14.0191 | 20.3991 | 20.3269 | 20.2547 | 0 | 1.6 | 5.9 | 16.4853 | 0
2275 | 05/04 | 14 | 1 | 19 | 13.6191 | 20.0359 | 20.0388 | 20.0418 | 0 | 1.6 | 5.8 | 0 | 0
2276 | 05/04 | 14 | 1 | 20 | 12.6191 | 20.1078 | 20 | 19.8922 | 1402.0257 | 1.6 | 5.8 | 4.4051 | 0
2277 | 05/04 | 14 | 1 | 21 | 11.0191 | 20.1355 | 20 | 19.8645 | 1552.3738 | 1.9 | 5.8 | 1.7174 | 0
2278 | 05/04 | 14 | 1 | 22 | 10.2191 | 20.138 | 20 | 19.862 | 1604.4475 | 2 | 5.8 | 0.1867 | 0
2279 | 05/04 | 14 | 1 | 23 | 9.0191 | 20.1468 | 20 | 19.8532 | 1757.1872 | 2.3 | 5.8 | 0.5648 | 0
2280 | 05/04 | 14 | 1 | 24 | 8.3191 | 19.3661 | 19.4654 | 19.5647 | 0 | 2.4 | 5.6 | 0 | 0
2281 | 06/04 | 14 | 2 | 1 | 7.3191 | 19.006 | 19.1688 | 19.3316 | 0 | 2.7 | 5.4 | 0 | 0
2282 | 06/04 | 14 | 2 | 2 | 6.7191 | 18.747 | 18.9341 | 19.1212 | 0 | 2.8 | 5.3 | 0 | 0
2283 | 06/04 | 14 | 2 | 3 | 6.4191 | 18.5205 | 18.72 | 18.9194 | 0 | 2.9 | 5.3 | 0 | 0
2284 | 06/04 | 14 | 2 | 4 | 5.7191 | 18.2725 | 18.4864 | 18.7004 | 0 | 3 | 5.2 | 0 | 0
2285 | 06/04 | 14 | 2 | 5 | 5.2191 | 18.0222 | 18.2493 | 18.4764 | 0 | 3 | 5.1 | 0 | 0
2286 | 06/04 | 14 | 2 | 6 | 4.8191 | 17.7696 | 18.0083 | 18.2469 | 0 | 3 | 5 | 0 | 0
2287 | 06/04 | 14 | 2 | 7 | 4.2191 | 20.8244 | 20 | 19.1756 | 7612.5057 | 3.1 | 6.1 | 177.7102 | 0
2288 | 06/04 | 14 | 2 | 8 | 3.9191 | 20.672 | 20 | 19.328 | 5149.8304 | 3.3 | 6 | 0 | 0
2289 | 06/04 | 14 | 2 | 9 | 5.1191 | 18.8039 | 18.8427 | 18.8816 | 0 | 3.1 | 5.4 | 0 | 0
2290 | 06/04 | 14 | 2 | 10 | 6.3191 | 18.5552 | 18.6889 | 18.8226 | 0 | 2.9 | 5.3 | 0 | 0
2291 | 06/04 | 14 | 2 | 11 | 7.4191 | 18.5372 | 18.6814 | 18.8256 | 0 | 2.7 | 5.3 | 0 | 0
2292 | 06/04 | 14 | 2 | 12 | 9.6191 | 18.7388 | 18.8464 | 18.9539 | 0 | 2.8 | 5.3 | 11.3424 | 0
2293 | 06/04 | 14 | 2 | 13 | 12.6191 | 19.0506 | 19.1049 | 19.1591 | 0 | 2.7 | 5.4 | 17.7728 | 0
2294 | 06/04 | 14 | 2 | 14 | 14.4191 | 19.5902 | 19.5766 | 19.563 | 0 | 2.4 | 5.6 | 31.4634 | 0
2295 | 06/04 | 14 | 2 | 15 | 16.2191 | 20.2918 | 20.2006 | 20.1093 | 0 | 2.3 | 5.9 | 42.3302 | 0
2296 | 06/04 | 14 | 2 | 16 | 16.6191 | 20.9016 | 20.765 | 20.6284 | 0 | 2.5 | 6.1 | 38.1599 | 0
2297 | 06/04 | 14 | 2 | 17 | 16.4191 | 21.2835 | 21.1421 | 21.0008 | 0 | 2.8 | 6.3 | 24.5807 | 0
2298 | 06/04 | 14 | 2 | 18 | 16.4191 | 21.5627 | 21.4215 | 21.2804 | 0 | 2.8 | 6.4 | 18.3208 | 0
2299 | 06/04 | 14 | 2 | 19 | 15.9191 | 21.2491 | 21.1812 | 21.1133 | 0 | 2.8 | 6.2 | 0 | 0
2300 | 06/04 | 14 | 2 | 20 | 14.4191 | 20.6586 | 20.6906 | 20.7226 | 0 | 2.8 | 6 | 0 | 0
2301 | 06/04 | 14 | 2 | 21 | 12.6191 | 20.3744 | 20.4493 | 20.5241 | 0 | 2.7 | 5.9 | 0 | 0
2302 | 06/04 | 14 | 2 | 22 | 11.4191 | 20.1723 | 20.275 | 20.3777 | 0 | 2.8 | 5.8 | 0 | 0
2303 | 06/04 | 14 | 2 | 23 | 10.7191 | 20.0132 | 20.1322 | 20.2512 | 0 | 2.9 | 5.8 | 0 | 0
2304 | 06/04 | 14 | 2 | 24 | 8.0191 | 19.7661 | 19.9139 | 20.0617 | 0 | 3.2 | 5.7 | 0 | 0
2305 | 07/04 | 14 | 3 | 1 | 7.5191 | 19.573 | 19.7377 | 19.9025 | 0 | 3.3 | 5.6 | 0 | 0
2306 | 07/04 | 14 | 3 | 2 | 6.8191 | 19.3642 | 19.5435 | 19.7229 | 0 | 3.6 | 5.6 | 0 | 0
2307 | 07/04 | 14 | 3 | 3 | 6.3191 | 19.1475 | 19.3395 | 19.5316 | 0 | 3.5 | 5.5 | 0 | 0
2308 | 07/04 | 14 | 3 | 4 | 5.8191 | 18.9156 | 19.1203 | 19.3249 | 0 | 3.6 | 5.4 | 0 | 0
2309 | 07/04 | 14 | 3 | 5 | 5.2191 | 18.6629 | 18.8817 | 19.1006 | 0 | 3.8 | 5.3 | 0 | 0
2310 | 07/04 | 14 | 3 | 6 | 4.6191 | 18.3945 | 18.6284 | 18.8622 | 0 | 4 | 5.2 | 0 | 0
2311 | 07/04 | 14 | 3 | 7 | 4.2191 | 20.533 | 20 | 19.467 | 5513.2696 | 4 | 6 | 125.4774 | 0
2312 | 07/04 | 14 | 3 | 8 | 4.0191 | 20.4507 | 20 | 19.5493 | 3975.0908 | 4.2 | 5.9 | 0 | 0
2313 | 07/04 | 14 | 3 | 9 | 4.8191 | 18.9981 | 19.0879 | 19.1778 | 0 | 4.1 | 5.4 | 0 | 0
2314 | 07/04 | 14 | 3 | 10 | 7.0191 | 18.8906 | 19.0315 | 19.1725 | 0 | 4 | 5.4 | 0 | 0
2315 | 07/04 | 14 | 3 | 11 | 9.6191 | 19.0185 | 19.1384 | 19.2583 | 0 | 3.7 | 5.4 | 7.3229 | 0
2316 | 07/04 | 14 | 3 | 12 | 12.2191 | 19.2749 | 19.3459 | 19.417 | 0 | 3.8 | 5.5 | 14.8025 | 0
2317 | 07/04 | 14 | 3 | 13 | 13.4191 | 19.5202 | 19.5556 | 19.591 | 0 | 3.7 | 5.6 | 14.3672 | 0
2318 | 07/04 | 14 | 3 | 14 | 14.8191 | 20.0001 | 19.9812 | 19.9624 | 0 | 3.6 | 5.8 | 28.6573 | 0
2319 | 07/04 | 14 | 3 | 15 | 16.2191 | 20.6213 | 20.5375 | 20.4536 | 0 | 3.7 | 6 | 38.2298 | 0
2320 | 07/04 | 14 | 3 | 16 | 16.6191 | 21.1904 | 21.0654 | 20.9403 | 0 | 4 | 6.2 | 36.1961 | 0
2321 | 07/04 | 14 | 3 | 17 | 16.7191 | 21.628 | 21.4881 | 21.3482 | 0 | 4.4 | 6.4 | 28.6145 | 0
2322 | 07/04 | 14 | 3 | 18 | 16.1191 | 21.8909 | 21.7546 | 21.6182 | 0 | 4.6 | 6.5 | 17.5422 | 0
2323 | 07/04 | 14 | 3 | 19 | 14.9191 | 21.5762 | 21.518 | 21.4598 | 0 | 4.7 | 6.4 | 0 | 0
2324 | 07/04 | 14 | 3 | 20 | 13.6191 | 20.9451 | 20.9918 | 21.0385 | 0 | 4.8 | 6.1 | 0 | 0
2325 | 07/04 | 14 | 3 | 21 | 12.5191 | 20.6752 | 20.7585 | 20.8418 | 0 | 4.9 | 6 | 0 | 0
2326 | 07/04 | 14 | 3 | 22 | 11.9191 | 20.5006 | 20.6027 | 20.7048 | 0 | 4.9 | 6 | 0 | 0
2327 | 07/04 | 14 | 3 | 23 | 11.1191 | 20.3374 | 20.4547 | 20.572 | 0 | 4.9 | 5.9 | 0 | 0
2328 | 07/04 | 14 | 3 | 24 | 10.6191 | 20.2119 | 20.3312 | 20.4506 | 0 | 5 | 5.9 | 0 | 0
2329 | 08/04 | 14 | 4 | 1 | 10.8191 | 20.0992 | 20.2184 | 20.3375 | 0 | 4.9 | 5.8 | 0 | 0
2330 | 08/04 | 14 | 4 | 2 | 10.2191 | 19.9357 | 20.0635 | 20.1913 | 0 | 4.9 | 5.8 | 0 | 0
2331 | 08/04 | 14 | 4 | 3 | 9.4191 | 19.7367 | 19.8792 | 20.0216 | 0 | 5.1 | 5.7 | 0 | 0
2332 | 08/04 | 14 | 4 | 4 | 8.6191 | 19.5166 | 19.6756 | 19.8346 | 0 | 5.1 | 5.6 | 0 | 0
2333 | 08/04 | 14 | 4 | 5 | 7.7191 | 19.2737 | 19.4514 | 19.629 | 0 | 5.3 | 5.5 | 0 | 0
2334 | 08/04 | 14 | 4 | 6 | 7.8191 | 19.0714 | 19.2564 | 19.4414 | 0 | 5.4 | 5.5 | 0 | 0
2335 | 08/04 | 14 | 4 | 7 | 7.4191 | 20.2635 | 20 | 19.7365 | 3237.3244 | 5.4 | 5.9 | 70.678 | 0
2336 | 08/04 | 14 | 4 | 8 | 7.4191 | 20.2381 | 20 | 19.7619 | 2556.0253 | 5.6 | 5.9 | 0 | 0
2337 | 08/04 | 14 | 4 | 9 | 7.9191 | 19.2871 | 19.3902 | 19.4934 | 0 | 5.4 | 5.5 | 0 | 0
2338 | 08/04 | 14 | 4 | 10 | 9.2191 | 19.2471 | 19.3758 | 19.5044 | 0 | 5.1 | 5.5 | 0 | 0
2339 | 08/04 | 14 | 4 | 11 | 11.4191 | 19.4028 | 19.5081 | 19.6135 | 0 | 5.1 | 5.6 | 9.0594 | 0
2340 | 08/04 | 14 | 4 | 12 | 13.2191 | 19.6641 | 19.7255 | 19.7868 | 0 | 4.8 | 5.7 | 15.3991 | 0
2341 | 08/04 | 14 | 4 | 13 | 14.0191 | 19.8719 | 19.9061 | 19.9402 | 0 | 4.6 | 5.7 | 12.4132 | 0
2342 | 08/04 | 14 | 4 | 14 | 15.7191 | 20.374 | 20.3501 | 20.3262 | 0 | 4.6 | 5.9 | 30.5659 | 0
2343 | 08/04 | 14 | 4 | 15 | 16.9191 | 20.816 | 20.7468 | 20.6776 | 0 | 4.6 | 6.1 | 27.6264 | 0
2344 | 08/04 | 14 | 4 | 16 | 17.4191 | 21.2751 | 21.1731 | 21.0711 | 0 | 4.3 | 6.3 | 29.4279 | 0
2345 | 08/04 | 14 | 4 | 17 | 17.8191 | 21.7544 | 21.6246 | 21.4949 | 0 | 4.3 | 6.4 | 31.5237 | 0
2346 | 08/04 | 14 | 4 | 18 | 17.4191 | 22.1352 | 21.9887 | 21.8423 | 0 | 4.7 | 6.6 | 25.6456 | 0
2347 | 08/04 | 14 | 4 | 19 | 16.0191 | 21.8984 | 21.8203 | 21.7421 | 0 | 5.3 | 6.5 | 0 | 0
2348 | 08/04 | 14 | 4 | 20 | 14.4191 | 21.2358 | 21.2692 | 21.3027 | 0 | 5.3 | 6.2 | 0 | 0
2349 | 08/04 | 14 | 4 | 21 | 12.9191 | 20.9347 | 21.0125 | 21.0902 | 0 | 5.3 | 6.1 | 0 | 0
2350 | 08/04 | 14 | 4 | 22 | 11.9191 | 20.7271 | 20.8311 | 20.9352 | 0 | 5.2 | 6 | 0 | 0
2351 | 08/04 | 14 | 4 | 23 | 11.4191 | 20.5688 | 20.6869 | 20.8049 | 0 | 5.1 | 6 | 0 | 0
2352 | 08/04 | 14 | 4 | 24 | 10.4191 | 20.4136 | 20.5393 | 20.665 | 0 | 5.1 | 5.9 | 0 | 0
2353 | 09/04 | 14 | 5 | 1 | 9.2191 | 20.209 | 20.3537 | 20.4983 | 0 | 5.5 | 5.9 | 0 | 0
2354 | 09/04 | 14 | 5 | 2 | 8.6191 | 20.0097 | 20.1691 | 20.3286 | 0 | 5.7 | 5.8 | 0 | 0
2355 | 09/04 | 14 | 5 | 3 | 8.3191 | 19.8149 | 19.9843 | 20.1538 | 0 | 5.6 | 5.7 | 0 | 0
2356 | 09/04 | 14 | 5 | 4 | 7.6191 | 19.5877 | 19.7712 | 19.9547 | 0 | 5.6 | 5.6 | 0 | 0
2357 | 09/04 | 14 | 5 | 5 | 7.4191 | 19.3705 | 19.5636 | 19.7567 | 0 | 5.4 | 5.6 | 0 | 0
2358 | 09/04 | 14 | 5 | 6 | 7.5191 | 19.1656 | 19.3634 | 19.5611 | 0 | 5.3 | 5.5 | 0 | 0
2359 | 09/04 | 14 | 5 | 7 | 7.6191 | 20.1999 | 20 | 19.8001 | 2833.4698 | 5.4 | 5.9 | 61.3683 | 0
2360 | 09/04 | 14 | 5 | 8 | 7.7191 | 20.1857 | 20 | 19.8143 | 2282.3589 | 5.2 | 5.8 | 0 | 0
2361 | 09/04 | 14 | 5 | 9 | 8.4191 | 19.4174 | 19.5227 | 19.628 | 0 | 5 | 5.6 | 0 | 0
2362 | 09/04 | 14 | 5 | 10 | 9.5191 | 19.3127 | 19.4475 | 19.5822 | 0 | 4.9 | 5.5 | 0 | 0
2363 | 09/04 | 14 | 5 | 11 | 11.9191 | 19.5477 | 19.649 | 19.7503 | 0 | 4.8 | 5.6 | 13.7641 | 0
2364 | 09/04 | 14 | 5 | 12 | 14.4191 | 19.8794 | 19.925 | 19.9706 | 0 | 4.7 | 5.7 | 19.7421 | 0
2365 | 09/04 | 14 | 5 | 13 | 16.3191 | 20.2146 | 20.213 | 20.2114 | 0 | 4.9 | 5.9 | 20.3211 | 0
2366 | 09/04 | 14 | 5 | 14 | 18.4191 | 20.7791 | 20.7113 | 20.6436 | 0 | 4.2 | 6.1 | 35.0956 | 0
2367 | 09/04 | 14 | 5 | 15 | 19.6191 | 21.455 | 21.319 | 21.1831 | 0 | 4 | 6.3 | 43.481 | 0
2368 | 09/04 | 14 | 5 | 16 | 20.1191 | 22.0686 | 21.89 | 21.7113 | 0 | 4.5 | 6.6 | 40.8985 | 0
2369 | 09/04 | 14 | 5 | 17 | 20.0191 | 22.5212 | 22.331 | 22.1408 | 0 | 4.5 | 6.8 | 31.0709 | 0
2370 | 09/04 | 14 | 5 | 18 | 19.5191 | 22.8666 | 22.6741 | 22.4817 | 0 | 4.3 | 6.9 | 24.2475 | 0
2371 | 09/04 | 14 | 5 | 19 | 18.8191 | 22.7344 | 22.6007 | 22.467 | 0 | 4.3 | 6.8 | 0 | 0
2372 | 09/04 | 14 | 5 | 20 | 17.5191 | 22.1078 | 22.0837 | 22.0596 | 0 | 4.7 | 6.6 | 0 | 0
2373 | 09/04 | 14 | 5 | 21 | 15.8191 | 21.8374 | 21.8594 | 21.8815 | 0 | 4.7 | 6.5 | 0 | 0
2374 | 09/04 | 14 | 5 | 22 | 14.7191 | 21.6649 | 21.7145 | 21.7641 | 0 | 4.5 | 6.4 | 0 | 0
2375 | 09/04 | 14 | 5 | 23 | 14.0191 | 21.5357 | 21.6015 | 21.6672 | 0 | 4.5 | 6.4 | 0 | 0
2376 | 09/04 | 14 | 5 | 24 | 12.1191 | 21.3653 | 21.4499 | 21.5345 | 0 | 4.7 | 6.3 | 0 | 0
2377 | 10/04 | 14 | 6 | 1 | 10.9191 | 21.1791 | 21.2858 | 21.3926 | 0 | 4.9 | 6.2 | 0 | 0
2378 | 10/04 | 14 | 6 | 2 | 10.4191 | 21.0088 | 21.1296 | 21.2505 | 0 | 4.9 | 6.2 | 0 | 0
2379 | 10/04 | 14 | 6 | 3 | 9.1191 | 20.781 | 20.9237 | 21.0665 | 0 | 5 | 6.1 | 0 | 0
2380 | 10/04 | 14 | 6 | 4 | 8.7191 | 20.5725 | 20.7296 | 20.8867 | 0 | 5 | 6 | 0 | 0
2381 | 10/04 | 14 | 6 | 5 | 8.1191 | 20.3447 | 20.5162 | 20.6878 | 0 | 5.1 | 5.9 | 0 | 0
2382 | 10/04 | 14 | 6 | 6 | 8.0191 | 20.1296 | 20.3101 | 20.4907 | 0 | 4.9 | 5.8 | 0 | 0
2383 | 10/04 | 14 | 6 | 7 | 7.4191 | 19.8819 | 20.076 | 20.2701 | 0 | 4.8 | 5.7 | 0 | 0
2384 | 10/04 | 14 | 6 | 8 | 7.4191 | 19.8474 | 20 | 20.1526 | 361.9961 | 4.9 | 5.7 | 0 | 0
2385 | 10/04 | 14 | 6 | 9 | 8.5191 | 19.8437 | 20 | 20.1563 | 20.1036 | 4.7 | 5.7 | 0 | 0
2386 | 10/04 | 14 | 6 | 10 | 10.5191 | 20.117 | 20.2215 | 20.326 | 0 | 4.3 | 5.8 | 16.473 | 0
2387 | 10/04 | 14 | 6 | 11 | 12.3191 | 20.409 | 20.4613 | 20.5136 | 0 | 4.1 | 5.9 | 17.8891 | 0
2388 | 10/04 | 14 | 6 | 12 | 15.2191 | 20.7854 | 20.7773 | 20.7693 | 0 | 4.2 | 6.1 | 23.4953 | 0
2389 | 10/04 | 14 | 6 | 13 | 17.6191 | 21.1765 | 21.1143 | 21.052 | 0 | 4.1 | 6.2 | 24.9408 | 0
2390 | 10/04 | 14 | 6 | 14 | 19.5191 | 21.7842 | 21.6538 | 21.5235 | 0 | 4 | 6.5 | 39.8426 | 0
2391 | 10/04 | 14 | 6 | 15 | 20.6191 | 22.4666 | 22.2743 | 22.082 | 0 | 4 | 6.7 | 46.356 | 0
2392 | 10/04 | 14 | 6 | 16 | 21.1191 | 23.0823 | 22.8508 | 22.6193 | 0 | 4.1 | 7 | 43.3363 | 0
2393 | 10/04 | 14 | 6 | 17 | 21.0191 | 23.5581 | 23.315 | 23.0718 | 0 | 4.6 | 7.2 | 34.4973 | 0
2394 | 10/04 | 14 | 6 | 18 | 20.4191 | 23.8764 | 23.6457 | 23.415 | 0 | 4.1 | 7.3 | 23.5878 | 0
2395 | 10/04 | 14 | 6 | 19 | 19.9191 | 23.8038 | 23.6274 | 23.4511 | 0 | 3.7 | 7.3 | 0 | 0
2396 | 10/04 | 14 | 6 | 20 | 19.1191 | 23.1865 | 23.1179 | 23.0493 | 0 | 3.5 | 7 | 0 | 0
2397 | 10/04 | 14 | 6 | 21 | 17.5191 | 22.8878 | 22.8779 | 22.868 | 0 | 3.3 | 6.9 | 0 | 0
2398 | 10/04 | 14 | 6 | 22 | 17.0191 | 22.746 | 22.7592 | 22.7725 | 0 | 2.7 | 6.9 | 0 | 0
2399 | 10/04 | 14 | 6 | 23 | 15.6191 | 22.5916 | 22.6282 | 22.6648 | 0 | 2.7 | 6.8 | 0 | 0
2400 | 10/04 | 14 | 6 | 24 | 15.1191 | 22.5007 | 22.5418 | 22.5829 | 0 | 2.6 | 6.7 | 0 | 0
2401 | 11/04 | 14 | 7 | 1 | 14.4191 | 22.3762 | 22.4286 | 22.4811 | 0 | 2.5 | 6.7 | 0 | 0
2402 | 11/04 | 14 | 7 | 2 | 13.8191 | 22.2349 | 22.2998 | 22.3646 | 0 | 2.4 | 6.6 | 0 | 0
2403 | 11/04 | 14 | 7 | 3 | 11.4191 | 21.9722 | 22.0721 | 22.1721 | 0 | 4.6 | 6.5 | 0 | 0
2404 | 11/04 | 14 | 7 | 4 | 9.3191 | 21.6729 | 21.8122 | 21.9515 | 0 | 5.3 | 6.4 | 0 | 0
2405 | 11/04 | 14 | 7 | 5 | 8.4191 | 21.4092 | 21.5743 | 21.7395 | 0 | 5.2 | 6.3 | 0 | 0
2406 | 11/04 | 14 | 7 | 6 | 8.2191 | 21.1781 | 21.3566 | 21.5351 | 0 | 5.2 | 6.2 | 0 | 0
2407 | 11/04 | 14 | 7 | 7 | 7.6191 | 20.9277 | 21.1205 | 21.3134 | 0 | 5.2 | 6.1 | 0 | 0
2408 | 11/04 | 14 | 7 | 8 | 7.2191 | 20.6847 | 20.8952 | 21.1057 | 0 | 4.9 | 6 | 0 | 0
2409 | 11/04 | 14 | 7 | 9 | 7.2191 | 20.4766 | 20.6928 | 20.9089 | 0 | 4.9 | 6 | 0 | 0
2410 | 11/04 | 14 | 7 | 10 | 7.0191 | 20.3482 | 20.5605 | 20.7729 | 0 | 4.9 | 5.9 | 0 | 0
2411 | 11/04 | 14 | 7 | 11 | 6.7191 | 20.1573 | 20.3751 | 20.5928 | 0 | 4.8 | 5.8 | 0 | 0
2412 | 11/04 | 14 | 7 | 12 | 6.7191 | 19.9672 | 20.1899 | 20.4125 | 0 | 4.7 | 5.8 | 0 | 0
2413 | 11/04 | 14 | 7 | 13 | 5.7191 | 19.8038 | 20 | 20.1962 | 362.7916 | 5 | 5.7 | 0 | 0
2414 | 11/04 | 14 | 7 | 14 | 5.1191 | 19.8885 | 20 | 20.1115 | 989.6392 | 5.5 | 5.7 | 5.0233 | 0
2415 | 11/04 | 14 | 7 | 15 | 5.7191 | 19.885 | 20 | 20.115 | 656.4296 | 6 | 5.7 | 0 | 0
2416 | 11/04 | 14 | 7 | 16 | 6.2191 | 19.8782 | 20 | 20.1218 | 454.3177 | 5.8 | 5.7 | 0 | 0
2417 | 11/04 | 14 | 7 | 17 | 6.2191 | 19.9308 | 20.083 | 20.2353 | 0 | 5.2 | 5.8 | 3.1169 | 0
2418 | 11/04 | 14 | 7 | 18 | 5.9191 | 19.9564 | 20 | 20.0436 | 1206.1293 | 4.8 | 5.8 | 1.5072 | 0
2419 | 11/04 | 14 | 7 | 19 | 4.6191 | 20.0648 | 20 | 19.9352 | 2115.3506 | 5.3 | 5.8 | 6.5106 | 0
2420 | 11/04 | 14 | 7 | 20 | 4.6191 | 20.1404 | 20 | 19.8596 | 2618.5476 | 5.5 | 5.8 | 4.5424 | 0
2421 | 11/04 | 14 | 7 | 21 | 4.5191 | 20.1848 | 20 | 19.8152 | 2853.2914 | 5.3 | 5.8 | 2.6614 | 0
2422 | 11/04 | 14 | 7 | 22 | 4.6191 | 20.2188 | 20 | 19.7812 | 3025.532 | 4.9 | 5.9 | 2.0429 | 0
2423 | 11/04 | 14 | 7 | 23 | 4.8191 | 20.2487 | 20 | 19.7513 | 3170.816 | 4.9 | 5.9 | 1.7943 | 0
2424 | 11/04 | 14 | 7 | 24 | 4.9191 | 18.8534 | 19.0369 | 19.2204 | 0 | 5 | 5.4 | 0 | 0
2425 | 12/04 | 15 | 1 | 1 | 5.0191 | 18.2993 | 18.5718 | 18.8444 | 0 | 4.9 | 5.2 | 0 | 0
2426 | 12/04 | 15 | 1 | 2 | 4.9191 | 17.9295 | 18.2264 | 18.5234 | 0 | 5 | 5.1 | 0 | 0
2427 | 12/04 | 15 | 1 | 3 | 4.6191 | 17.7308 | 18 | 18.2692 | 287.6201 | 5 | 5 | 0 | 0
2428 | 12/04 | 15 | 1 | 4 | 4.4191 | 17.8515 | 18 | 18.1485 | 1141.941 | 5.1 | 5 | 6.435 | 0
2429 | 12/04 | 15 | 1 | 5 | 4.4191 | 17.9384 | 18 | 18.0616 | 1595.2701 | 4.9 | 5.1 | 4.663 | 0
2430 | 12/04 | 15 | 1 | 6 | 4.2191 | 18.009 | 18 | 17.991 | 1988.2704 | 4.6 | 5.1 | 3.8141 | 0
2431 | 12/04 | 15 | 1 | 7 | 3.9191 | 21.025 | 20 | 18.975 | 9092.774 | 4.8 | 6.2 | 177.5731 | 0
2432 | 12/04 | 15 | 1 | 8 | 4.0191 | 20.8325 | 20 | 19.1675 | 6342.1644 | 4.8 | 6.1 | 0 | 0
2433 | 12/04 | 15 | 1 | 9 | 4.3191 | 18.301 | 18.3782 | 18.4555 | 0 | 4.6 | 5.2 | 0 | 0
2434 | 12/04 | 15 | 1 | 10 | 5.2191 | 17.797 | 18.0179 | 18.2389 | 0 | 4.6 | 5 | 0 | 0
2435 | 12/04 | 15 | 1 | 11 | 6.2191 | 17.7881 | 18 | 18.2119 | 171.5765 | 4.4 | 5 | 0 | 0
2436 | 12/04 | 15 | 1 | 12 | 7.1191 | 17.814 | 18 | 18.186 | 249.5783 | 4.4 | 5 | 1.3886 | 0
2437 | 12/04 | 15 | 1 | 13 | 8.0191 | 17.8202 | 18.0148 | 18.2094 | 0 | 3.7 | 5 | 0.3526 | 0
2438 | 12/04 | 15 | 1 | 14 | 8.9191 | 17.9739 | 18.1454 | 18.3169 | 0 | 3.4 | 5.1 | 8.2859 | 0
2439 | 12/04 | 15 | 1 | 15 | 9.2191 | 18.3672 | 18.4909 | 18.6146 | 0 | 3.7 | 5.2 | 21.4861 | 0
2440 | 12/04 | 15 | 1 | 16 | 9.2191 | 18.662 | 18.7616 | 18.8612 | 0 | 3.7 | 5.3 | 16.4279 | 0
2441 | 12/04 | 15 | 1 | 17 | 9.7191 | 19.1765 | 19.2318 | 19.287 | 0 | 3.4 | 5.5 | 29.3173 | 0
2442 | 12/04 | 15 | 1 | 18 | 10.2191 | 19.5085 | 19.5361 | 19.5638 | 0 | 3.1 | 5.6 | 19.3866 | 0
2443 | 12/04 | 15 | 1 | 19 | 8.9191 | 19.3575 | 19.4319 | 19.5063 | 0 | 3.8 | 5.6 | 0 | 0
2444 | 12/04 | 15 | 1 | 20 | 7.7191 | 20.4121 | 20 | 19.5879 | 4279.2973 | 3.9 | 5.9 | 63.3123 | 0
2445 | 12/04 | 15 | 1 | 21 | 6.9191 | 20.3896 | 20 | 19.6104 | 3508.4602 | 4.1 | 5.9 | 0 | 0
2446 | 12/04 | 15 | 1 | 22 | 6.1191 | 20.3681 | 20 | 19.6319 | 3445.6295 | 4.2 | 5.9 | 0 | 0
2447 | 12/04 | 15 | 1 | 23 | 5.8191 | 20.3527 | 20 | 19.6473 | 3380.3497 | 4.2 | 5.9 | 0 | 0
2448 | 12/04 | 15 | 1 | 24 | 5.5191 | 18.8973 | 19.019 | 19.1406 | 0 | 4.2 | 5.4 | 0 | 0
2449 | 13/04 | 15 | 2 | 1 | 5.6191 | 18.3719 | 18.5903 | 18.8087 | 0 | 4.2 | 5.2 | 0 | 0
2450 | 13/04 | 15 | 2 | 2 | 5.4191 | 18.039 | 18.2836 | 18.5283 | 0 | 4.1 | 5.1 | 0 | 0
2451 | 13/04 | 15 | 2 | 3 | 4.8191 | 17.7401 | 18 | 18.2599 | 10.545 | 4.3 | 5 | 0 | 0
2452 | 13/04 | 15 | 2 | 4 | 5.0191 | 17.8516 | 18 | 18.1484 | 830.7598 | 4.4 | 5 | 5.9608 | 0
2453 | 13/04 | 15 | 2 | 5 | 5.0191 | 17.9358 | 18 | 18.0642 | 1278.7206 | 4.4 | 5.1 | 4.53 | 0
2454 | 13/04 | 15 | 2 | 6 | 4.7191 | 18.006 | 18 | 17.994 | 1686.9781 | 4.3 | 5.1 | 3.7976 | 0
2455 | 13/04 | 15 | 2 | 7 | 3.8191 | 21.0278 | 20 | 18.9722 | 8893.6008 | 4.6 | 6.2 | 177.9173 | 0
2456 | 13/04 | 15 | 2 | 8 | 3.7191 | 20.835 | 20 | 19.165 | 6158.4077 | 4.6 | 6.1 | 0 | 0
2457 | 13/04 | 15 | 2 | 9 | 4.3191 | 18.4572 | 18.4968 | 18.5363 | 0 | 4.4 | 5.2 | 0 | 0
2458 | 13/04 | 15 | 2 | 10 | 5.6191 | 17.9469 | 18.1273 | 18.3077 | 0 | 4.3 | 5.1 | 0 | 0
2459 | 13/04 | 15 | 2 | 11 | 7.8191 | 18.0318 | 18.2024 | 18.373 | 0 | 3.9 | 5.1 | 4.6048 | 0
2460 | 13/04 | 15 | 2 | 12 | 9.0191 | 18.1788 | 18.3185 | 18.4582 | 0 | 3.7 | 5.2 | 8.0173 | 0
2461 | 13/04 | 15 | 2 | 13 | 10.0191 | 18.2784 | 18.3992 | 18.52 | 0 | 3.7 | 5.2 | 5.4751 | 0
2462 | 13/04 | 15 | 2 | 14 | 10.5191 | 18.4736 | 18.5722 | 18.6709 | 0 | 3.8 | 5.3 | 10.7991 | 0
2463 | 13/04 | 15 | 2 | 15 | 10.8191 | 18.6452 | 18.7274 | 18.8097 | 0 | 3.6 | 5.3 | 9.6002 | 0
2464 | 13/04 | 15 | 2 | 16 | 12.3191 | 19.5246 | 19.5106 | 19.4966 | 0 | 3.3 | 5.6 | 50.5525 | 0
2465 | 13/04 | 15 | 2 | 17 | 11.4191 | 19.403 | 19.4282 | 19.4535 | 0 | 3.4 | 5.6 | 0 | 0
2466 | 13/04 | 15 | 2 | 18 | 10.8191 | 19.8226 | 19.8213 | 19.82 | 0 | 3.7 | 5.7 | 24.853 | 0
2467 | 13/04 | 15 | 2 | 19 | 10.5191 | 19.8246 | 19.8473 | 19.87 | 0 | 3.8 | 5.7 | 0.1567 | 0
2468 | 13/04 | 15 | 2 | 20 | 10.3191 | 20.2411 | 20 | 19.7589 | 2582.0581 | 3.7 | 5.9 | 25.2046 | 0
2469 | 13/04 | 15 | 2 | 21 | 9.0191 | 20.2612 | 20 | 19.7388 | 2475.3762 | 3.7 | 5.9 | 1.2214 | 0
2470 | 13/04 | 15 | 2 | 22 | 7.7191 | 20.2645 | 20 | 19.7355 | 2591.6827 | 3.9 | 5.9 | 0.1965 | 0
2471 | 13/04 | 15 | 2 | 23 | 7.0191 | 20.2648 | 20 | 19.7352 | 2649.5065 | 3.9 | 5.9 | 0.0024 | 0
2472 | 13/04 | 15 | 2 | 24 | 5.5191 | 19.0485 | 19.1675 | 19.2864 | 0 | 4.2 | 5.4 | 0 | 0
2473 | 14/04 | 15 | 3 | 1 | 4.5191 | 18.534 | 18.7467 | 18.9594 | 0 | 4.4 | 5.3 | 0 | 0
2474 | 14/04 | 15 | 3 | 2 | 4.5191 | 18.2223 | 18.4598 | 18.6974 | 0 | 4.5 | 5.2 | 0 | 0
2475 | 14/04 | 15 | 3 | 3 | 3.9191 | 17.9254 | 18.1794 | 18.4333 | 0 | 4.2 | 5.1 | 0 | 0
2476 | 14/04 | 15 | 3 | 4 | 3.3191 | 17.7794 | 18 | 18.2206 | 343.2554 | 4.3 | 5 | 0 | 0
2477 | 14/04 | 15 | 3 | 5 | 3.1191 | 17.8864 | 18 | 18.1136 | 1098.7035 | 4.5 | 5.1 | 5.7303 | 0
2478 | 14/04 | 15 | 3 | 6 | 2.8191 | 17.9711 | 18 | 18.0289 | 1589.8237 | 4.2 | 5.1 | 4.5717 | 0
2479 | 14/04 | 15 | 3 | 7 | 3.0191 | 20.9943 | 20 | 19.0057 | 8699.401 | 4.2 | 6.1 | 177.6754 | 0
2480 | 14/04 | 15 | 3 | 8 | 3.4191 | 20.8 | 20 | 19.2 | 5881.7987 | 4.1 | 6.1 | 0 | 0
2481 | 14/04 | 15 | 3 | 9 | 4.4191 | 18.6181 | 18.6413 | 18.6644 | 0 | 4 | 5.3 | 0 | 0
2482 | 14/04 | 15 | 3 | 10 | 6.6191 | 18.2742 | 18.4106 | 18.5469 | 0 | 4 | 5.2 | 0 | 0
2483 | 14/04 | 15 | 3 | 11 | 9.3191 | 18.3373 | 18.4648 | 18.5923 | 0 | 3.8 | 5.2 | 3.4865 | 0
2484 | 14/04 | 15 | 3 | 12 | 10.8191 | 18.5175 | 18.611 | 18.7046 | 0 | 3.6 | 5.3 | 10.0083 | 0
2485 | 14/04 | 15 | 3 | 13 | 13.0191 | 18.7879 | 18.8389 | 18.89 | 0 | 3 | 5.4 | 15.1992 | 0
2486 | 14/04 | 15 | 3 | 14 | 14.3191 | 19.2815 | 19.2751 | 19.2688 | 0 | 2.9 | 5.5 | 28.3191 | 0
2487 | 14/04 | 15 | 3 | 15 | 15.0191 | 19.8852 | 19.82 | 19.7549 | 0 | 3.1 | 5.7 | 35.699 | 0
2488 | 14/04 | 15 | 3 | 16 | 15.5191 | 20.4556 | 20.3505 | 20.2454 | 0 | 3 | 5.9 | 34.8491 | 0
2489 | 14/04 | 15 | 3 | 17 | 15.3191 | 20.8455 | 20.7331 | 20.6207 | 0 | 3 | 6.1 | 24.4902 | 0
2490 | 14/04 | 15 | 3 | 18 | 15.3191 | 21.1608 | 21.043 | 20.9251 | 0 | 3 | 6.2 | 20.1991 | 0
2491 | 14/04 | 15 | 3 | 19 | 14.8191 | 21.1824 | 21.0997 | 21.0169 | 0 | 3.1 | 6.2 | 1.4601 | 0
2492 | 14/04 | 15 | 3 | 20 | 13.9191 | 20.4657 | 20.4981 | 20.5305 | 0 | 3.3 | 6 | 0 | 0
2493 | 14/04 | 15 | 3 | 21 | 12.5191 | 20.159 | 20.2374 | 20.3158 | 0 | 3.2 | 5.8 | 0 | 0
2494 | 14/04 | 15 | 3 | 22 | 11.4191 | 19.9526 | 20.0584 | 20.1641 | 0 | 3.1 | 5.8 | 0 | 0
2495 | 14/04 | 15 | 3 | 23 | 10.6191 | 19.9201 | 20 | 20.0799 | 305.0166 | 3 | 5.8 | 0 | 0
2496 | 14/04 | 15 | 3 | 24 | 9.6191 | 19.6858 | 19.808 | 19.9302 | 0 | 3.3 | 5.7 | 0 | 0
2497 | 15/04 | 15 | 4 | 1 | 8.2191 | 19.4573 | 19.6071 | 19.7569 | 0 | 3.9 | 5.6 | 0 | 0
2498 | 15/04 | 15 | 4 | 2 | 7.8191 | 19.2662 | 19.4301 | 19.5939 | 0 | 4 | 5.5 | 0 | 0
2499 | 15/04 | 15 | 4 | 3 | 7.3191 | 19.0646 | 19.2402 | 19.4159 | 0 | 4 | 5.5 | 0 | 0
2500 | 15/04 | 15 | 4 | 4 | 5.7191 | 18.7854 | 18.9864 | 19.1874 | 0 | 4.1 | 5.4 | 0 | 0
2501 | 15/04 | 15 | 4 | 5 | 6.0191 | 18.5788 | 18.7869 | 18.995 | 0 | 4.3 | 5.3 | 0 | 0
2502 | 15/04 | 15 | 4 | 6 | 5.1191 | 18.3145 | 18.5382 | 18.7619 | 0 | 4.1 | 5.2 | 0 | 0
2503 | 15/04 | 15 | 4 | 7 | 4.5191 | 20.5818 | 20 | 19.4182 | 5802.6132 | 4.5 | 6 | 132.9191 | 0
2504 | 15/04 | 15 | 4 | 8 | 4.2191 | 20.4797 | 20 | 19.5203 | 4059.8652 | 4.5 | 6 | 0 | 0
2505 | 15/04 | 15 | 4 | 9 | 4.2191 | 18.8017 | 18.9048 | 19.008 | 0 | 4.5 | 5.4 | 0 | 0
2506 | 15/04 | 15 | 4 | 10 | 6.4191 | 18.5364 | 18.7105 | 18.8845 | 0 | 4.9 | 5.3 | 0 | 0
2507 | 15/04 | 15 | 4 | 11 | 9.8191 | 18.7948 | 18.924 | 19.0532 | 0 | 5.2 | 5.4 | 14.4872 | 0
2508 | 15/04 | 15 | 4 | 12 | 11.2191 | 19.0451 | 19.1278 | 19.2106 | 0 | 4.7 | 5.4 | 14.2483 | 0
2509 | 15/04 | 15 | 4 | 13 | 13.0191 | 19.2996 | 19.3434 | 19.3872 | 0 | 4.3 | 5.5 | 14.7091 | 0
2510 | 15/04 | 15 | 4 | 14 | 13.2191 | 19.5379 | 19.5594 | 19.5808 | 0 | 4.3 | 5.6 | 13.9592 | 0
2511 | 15/04 | 15 | 4 | 15 | 13.7191 | 19.5265 | 19.5568 | 19.5871 | 0 | 4.4 | 5.6 | 0 | 0
2512 | 15/04 | 15 | 4 | 16 | 11.6191 | 19.163 | 19.258 | 19.3531 | 0 | 4.4 | 5.5 | 0 | 0
2513 | 15/04 | 15 | 4 | 17 | 10.5191 | 19.2936 | 19.3904 | 19.4872 | 0 | 5.1 | 5.5 | 7.564 | 0
2514 | 15/04 | 15 | 4 | 18 | 10.7191 | 19.4778 | 19.5514 | 19.6249 | 0 | 4.6 | 5.6 | 10.7714 | 0
2515 | 15/04 | 15 | 4 | 19 | 11.4191 | 19.8976 | 19.9259 | 19.9542 | 0 | 4.3 | 5.7 | 24.9539 | 0
2516 | 15/04 | 15 | 4 | 20 | 10.9191 | 20.1863 | 20 | 19.8137 | 2108.8261 | 4.4 | 5.8 | 17.4575 | 0
2517 | 15/04 | 15 | 4 | 21 | 10.0191 | 20.2116 | 20 | 19.7884 | 2079.1578 | 4.5 | 5.9 | 1.5222 | 0
2518 | 15/04 | 15 | 4 | 22 | 9.4191 | 20.219 | 20 | 19.781 | 2159.8981 | 4.5 | 5.9 | 0.4288 | 0
2519 | 15/04 | 15 | 4 | 23 | 9.0191 | 20.2257 | 20 | 19.7743 | 2232.9552 | 4.7 | 5.9 | 0.3814 | 0
2520 | 15/04 | 15 | 4 | 24 | 8.3191 | 19.2267 | 19.3152 | 19.4037 | 0 | 4.7 | 5.5 | 0 | 0
2521 | 16/04 | 15 | 5 | 1 | 7.9191 | 18.8182 | 18.9782 | 19.1382 | 0 | 4.4 | 5.4 | 0 | 0
2522 | 16/04 | 15 | 5 | 2 | 7.8191 | 18.5545 | 18.7348 | 18.9151 | 0 | 4.4 | 5.3 | 0 | 0
2523 | 16/04 | 15 | 5 | 3 | 7.7191 | 18.3277 | 18.5172 | 18.7066 | 0 | 4.4 | 5.2 | 0 | 0
2524 | 16/04 | 15 | 5 | 4 | 7.1191 | 18.0832 | 18.2851 | 18.487 | 0 | 4.2 | 5.1 | 0 | 0
2525 | 16/04 | 15 | 5 | 5 | 6.1191 | 17.809 | 18.0295 | 18.2499 | 0 | 4.1 | 5 | 0 | 0
2526 | 16/04 | 15 | 5 | 6 | 6.0191 | 17.573 | 17.8029 | 18.0327 | 0 | 4.2 | 5 | 0 | 0
2527 | 16/04 | 15 | 5 | 7 | 5.3191 | 17.3136 | 17.5565 | 17.7994 | 0 | 4.3 | 4.9 | 0 | 0
2528 | 16/04 | 15 | 5 | 8 | 5.3191 | 17.1083 | 17.3694 | 17.6306 | 0 | 4.4 | 4.8 | 0 | 0
2529 | 16/04 | 15 | 5 | 9 | 6.2191 | 17.1778 | 17.4082 | 17.6386 | 0 | 4.3 | 4.8 | 3.5833 | 0
2530 | 16/04 | 15 | 5 | 10 | 8.0191 | 17.4699 | 17.6402 | 17.8104 | 0 | 4.2 | 4.9 | 15.2041 | 0
2531 | 16/04 | 15 | 5 | 11 | 10.8191 | 17.7714 | 17.8926 | 18.0139 | 0 | 4.2 | 5 | 15.9594 | 0
2532 | 16/04 | 15 | 5 | 12 | 13.0191 | 18.1142 | 18.1814 | 18.2486 | 0 | 4.2 | 5.1 | 18.4763 | 0
2533 | 16/04 | 15 | 5 | 13 | 14.5191 | 18.4497 | 18.4745 | 18.4993 | 0 | 4.4 | 5.2 | 18.4304 | 0
2534 | 16/04 | 15 | 5 | 14 | 16.0191 | 19.0088 | 18.9738 | 18.9388 | 0 | 4.5 | 5.4 | 31.4888 | 0
2535 | 16/04 | 15 | 5 | 15 | 15.7191 | 19.049 | 19.0277 | 19.0064 | 0 | 4.3 | 5.4 | 2.3168 | 0
2536 | 16/04 | 15 | 5 | 16 | 13.4191 | 18.5102 | 18.5855 | 18.6608 | 0 | 3.7 | 5.3 | 0 | 0
2537 | 16/04 | 15 | 5 | 17 | 11.0191 | 18.278 | 18.4084 | 18.5387 | 0 | 4.3 | 5.2 | 0 | 0
2538 | 16/04 | 15 | 5 | 18 | 11.0191 | 18.4905 | 18.5947 | 18.6989 | 0 | 4.7 | 5.3 | 11.7359 | 0
2539 | 16/04 | 15 | 5 | 19 | 11.3191 | 19.1048 | 19.1394 | 19.174 | 0 | 4.7 | 5.5 | 34.7254 | 0
2540 | 16/04 | 15 | 5 | 20 | 11.4191 | 18.5854 | 18.6876 | 18.7897 | 0 | 4.6 | 5.3 | 0 | 0
2541 | 16/04 | 15 | 5 | 21 | 10.3191 | 18.3392 | 18.4702 | 18.6013 | 0 | 4.8 | 5.2 | 0 | 0
2542 | 16/04 | 15 | 5 | 22 | 8.3191 | 18.0798 | 18.2449 | 18.4101 | 0 | 5.6 | 5.1 | 0 | 0
2543 | 16/04 | 15 | 5 | 23 | 8.0191 | 17.9039 | 18.0834 | 18.263 | 0 | 5.9 | 5.1 | 0 | 0
2544 | 16/04 | 15 | 5 | 24 | 8.6191 | 17.8195 | 17.9869 | 18.1543 | 0 | 5.7 | 5 | 0 | 0
2545 | 17/04 | 15 | 6 | 1 | 8.5191 | 17.6904 | 17.8565 | 18.0227 | 0 | 5.6 | 5 | 0 | 0
2546 | 17/04 | 15 | 6 | 2 | 8.4191 | 17.5451 | 17.7135 | 17.8819 | 0 | 5.4 | 5 | 0 | 0
2547 | 17/04 | 15 | 6 | 3 | 7.6191 | 17.3499 | 17.5301 | 17.7102 | 0 | 5.7 | 4.9 | 0 | 0
2548 | 17/04 | 15 | 6 | 4 | 6.7191 | 17.1276 | 17.324 | 17.5204 | 0 | 5.8 | 4.8 | 0 | 0
2549 | 17/04 | 15 | 6 | 5 | 7.0191 | 16.9577 | 17.1571 | 17.3564 | 0 | 6 | 4.8 | 0 | 0
2550 | 17/04 | 15 | 6 | 6 | 6.7191 | 16.7642 | 16.9694 | 17.1747 | 0 | 5.9 | 4.7 | 0 | 0
2551 | 17/04 | 15 | 6 | 7 | 5.8191 | 16.5308 | 16.7503 | 16.9699 | 0 | 5.9 | 4.7 | 0 | 0
2552 | 17/04 | 15 | 6 | 8 | 6.0191 | 16.4125 | 16.6339 | 16.8552 | 0 | 5.7 | 4.7 | 0 | 0
2553 | 17/04 | 15 | 6 | 9 | 7.2191 | 16.5732 | 16.7533 | 16.9333 | 0 | 3.7 | 4.7 | 0.1412 | 0
2554 | 17/04 | 15 | 6 | 10 | 8.6191 | 16.8527 | 16.9792 | 17.1058 | 0 | 5.1 | 4.7 | 13.9783 | 0
2555 | 17/04 | 15 | 6 | 11 | 10.8191 | 17.2167 | 17.283 | 17.3494 | 0 | 5.1 | 4.9 | 18.5666 | 0
2556 | 17/04 | 15 | 6 | 12 | 12.9191 | 17.5936 | 17.6054 | 17.6172 | 0 | 5.2 | 5 | 19.6387 | 0
2557 | 17/04 | 15 | 6 | 13 | 13.4191 | 17.8666 | 17.8519 | 17.8371 | 0 | 5.1 | 5.1 | 14.4744 | 0
2558 | 17/04 | 15 | 6 | 14 | 13.7191 | 18.1919 | 18.1541 | 18.1162 | 0 | 5.2 | 5.2 | 17.5507 | 0
2559 | 17/04 | 15 | 6 | 15 | 14.7191 | 18.9012 | 18.7982 | 18.6952 | 0 | 5.1 | 5.4 | 39.4756 | 0
2560 | 17/04 | 15 | 6 | 16 | 14.9191 | 19.241 | 19.1262 | 19.0114 | 0 | 5 | 5.5 | 19.4529 | 0
2561 | 17/04 | 15 | 6 | 17 | 13.8191 | 19.0191 | 18.9685 | 18.9179 | 0 | 5 | 5.4 | 0 | 0
2562 | 17/04 | 15 | 6 | 18 | 12.6191 | 19.2397 | 19.1983 | 19.157 | 0 | 5.3 | 5.5 | 12.6504 | 0
2563 | 17/04 | 15 | 6 | 19 | 11.6191 | 19.1783 | 19.1721 | 19.1658 | 0 | 5.1 | 5.5 | 0 | 0
2564 | 17/04 | 15 | 6 | 20 | 10.7191 | 18.6807 | 18.7538 | 18.8269 | 0 | 5.8 | 5.3 | 0 | 0
2565 | 17/04 | 15 | 6 | 21 | 9.2191 | 18.3929 | 18.5124 | 18.6319 | 0 | 6.1 | 5.2 | 0 | 0
2566 | 17/04 | 15 | 6 | 22 | 7.6191 | 18.1533 | 18.3056 | 18.4579 | 0 | 6.9 | 5.1 | 0 | 0
2567 | 17/04 | 15 | 6 | 23 | 7.2191 | 17.9821 | 18.149 | 18.3158 | 0 | 6.7 | 5.1 | 0 | 0
2568 | 17/04 | 15 | 6 | 24 | 6.8191 | 17.8437 | 18.0108 | 18.178 | 0 | 6.5 | 5 | 0 | 0
2569 | 18/04 | 15 | 7 | 1 | 6.6191 | 17.6882 | 17.8597 | 18.0313 | 0 | 6.4 | 5 | 0 | 0
2570 | 18/04 | 15 | 7 | 2 | 6.6191 | 17.5293 | 17.7038 | 17.8783 | 0 | 6.4 | 4.9 | 0 | 0
2571 | 18/04 | 15 | 7 | 3 | 6.6191 | 17.361 | 17.5384 | 17.7158 | 0 | 6.4 | 4.9 | 0 | 0
2572 | 18/04 | 15 | 7 | 4 | 6.5191 | 17.1781 | 17.3599 | 17.5417 | 0 | 6.4 | 4.8 | 0 | 0
2573 | 18/04 | 15 | 7 | 5 | 6.4191 | 16.986 | 17.173 | 17.36 | 0 | 6.3 | 4.8 | 0 | 0
2574 | 18/04 | 15 | 7 | 6 | 6.3191 | 16.7876 | 16.98 | 17.1724 | 0 | 6.3 | 4.7 | 0 | 0
2575 | 18/04 | 15 | 7 | 7 | 6.2191 | 16.5898 | 16.7872 | 16.9846 | 0 | 6.3 | 4.7 | 0 | 0
2576 | 18/04 | 15 | 7 | 8 | 6.3191 | 16.3957 | 16.6021 | 16.8085 | 0 | 6.3 | 4.7 | 0 | 0
2577 | 18/04 | 15 | 7 | 9 | 6.4191 | 16.2433 | 16.4488 | 16.6543 | 0 | 6.3 | 4.7 | 0 | 0
2578 | 18/04 | 15 | 7 | 10 | 6.8191 | 16.1641 | 16.3586 | 16.5531 | 0 | 6.5 | 4.7 | 0 | 0
2579 | 18/04 | 15 | 7 | 11 | 7.1191 | 16.0579 | 16.246 | 16.4341 | 0 | 6.7 | 4.7 | 0 | 0
2580 | 18/04 | 15 | 7 | 12 | 7.0191 | 15.9654 | 16.1495 | 16.3336 | 0 | 6.6 | 4.7 | 0 | 0
2581 | 18/04 | 15 | 7 | 13 | 7.4191 | 15.838 | 16.0212 | 16.2045 | 0 | 6.7 | 4.7 | 0 | 0
2582 | 18/04 | 15 | 7 | 14 | 7.7191 | 15.8822 | 16.0455 | 16.2089 | 0 | 6.6 | 4.7 | 0 | 0
2583 | 18/04 | 15 | 7 | 15 | 8.7191 | 16.072 | 16.1977 | 16.3235 | 0 | 6.2 | 4.7 | 0 | 0
2584 | 18/04 | 15 | 7 | 16 | 9.0191 | 15.9699 | 16.0988 | 16.2277 | 0 | 6.3 | 4.7 | 0 | 0
2585 | 18/04 | 15 | 7 | 17 | 9.3191 | 15.9759 | 16.098 | 16.2201 | 0 | 6.2 | 4.7 | 0 | 0
2586 | 18/04 | 15 | 7 | 18 | 9.7191 | 16.1772 | 16.2699 | 16.3627 | 0 | 6.2 | 4.7 | 0 | 0
2587 | 18/04 | 15 | 7 | 19 | 9.4191 | 16.5868 | 16.6343 | 16.6819 | 0 | 6.1 | 4.7 | 0 | 0
2588 | 18/04 | 15 | 7 | 20 | 8.7191 | 15.9589 | 16.0888 | 16.2188 | 0 | 6.2 | 4.7 | 0 | 0
2589 | 18/04 | 15 | 7 | 21 | 7.9191 | 15.6236 | 15.7973 | 15.971 | 0 | 6 | 4.7 | 0 | 0
2590 | 18/04 | 15 | 7 | 22 | 7.4191 | 15.3967 | 15.5894 | 15.7821 | 0 | 6.1 | 4.7 | 0 | 0
2591 | 18/04 | 15 | 7 | 23 | 7.0191 | 15.2095 | 15.4125 | 15.6155 | 0 | 6 | 4.7 | 0 | 0
2592 | 18/04 | 15 | 7 | 24 | 6.2191 | 15.0388 | 15.2453 | 15.4518 | 0 | 6.2 | 4.7 | 0 | 0
2593 | 19/04 | 16 | 1 | 1 | 5.7191 | 14.8606 | 15.0751 | 15.2895 | 0 | 6 | 4.7 | 0 | 0
2594 | 19/04 | 16 | 1 | 2 | 5.1191 | 14.6704 | 14.8944 | 15.1185 | 0 | 5.8 | 4.7 | 0 | 0
2595 | 19/04 | 16 | 1 | 3 | 4.9191 | 14.4941 | 14.7236 | 14.953 | 0 | 5.7 | 4.7 | 0 | 0
2596 | 19/04 | 16 | 1 | 4 | 5.1191 | 14.3405 | 14.5693 | 14.798 | 0 | 5.8 | 4.7 | 0 | 0
2597 | 19/04 | 16 | 1 | 5 | 5.1191 | 14.1806 | 14.4092 | 14.6379 | 0 | 5.8 | 4.7 | 0 | 0
2598 | 19/04 | 16 | 1 | 6 | 5.0191 | 14.0128 | 14.2431 | 14.4734 | 0 | 5.7 | 4.7 | 0 | 0
2599 | 19/04 | 16 | 1 | 7 | 5.2191 | 13.863 | 14.0914 | 14.3198 | 0 | 5.8 | 4.7 | 0 | 0
2600 | 19/04 | 16 | 1 | 8 | 5.6191 | 13.7179 | 13.9569 | 14.1959 | 0 | 5.9 | 4.7 | 0 | 0
2601 | 19/04 | 16 | 1 | 9 | 6.9191 | 13.9056 | 14.1007 | 14.2958 | 0 | 6 | 4.7 | 0 | 0
2602 | 19/04 | 16 | 1 | 10 | 8.9191 | 14.3062 | 14.4312 | 14.5561 | 0 | 5.6 | 4.7 | 0 | 0
2603 | 19/04 | 16 | 1 | 11 | 10.8191 | 14.6457 | 14.7275 | 14.8094 | 0 | 5.5 | 4.7 | 0 | 0
2604 | 19/04 | 16 | 1 | 12 | 12.2191 | 15.0012 | 15.04 | 15.0788 | 0 | 5.2 | 4.7 | 0 | 0
2605 | 19/04 | 16 | 1 | 13 | 15.1191 | 15.4663 | 15.4475 | 15.4287 | 0 | 5.4 | 4.7 | 0 | 0
2606 | 19/04 | 16 | 1 | 14 | 17.2191 | 16.1523 | 16.0588 | 15.9653 | 0 | 5.4 | 4.7 | 0 | 0
2607 | 19/04 | 16 | 1 | 15 | 19.3191 | 16.9832 | 16.8058 | 16.6285 | 0 | 5 | 4.8 | 17.2211 | 0
2608 | 19/04 | 16 | 1 | 16 | 19.8191 | 17.6933 | 17.468 | 17.2427 | 0 | 5.8 | 5 | 36.9439 | 0
2609 | 19/04 | 16 | 1 | 17 | 19.6191 | 18.279 | 18.035 | 17.791 | 0 | 5.7 | 5.2 | 31.6062 | 0
2610 | 19/04 | 16 | 1 | 18 | 19.6191 | 18.7647 | 18.508 | 18.2512 | 0 | 5.1 | 5.3 | 27.0291 | 0
2611 | 19/04 | 16 | 1 | 19 | 19.2191 | 19.0146 | 18.7795 | 18.5443 | 0 | 4.2 | 5.4 | 14.2141 | 0
2612 | 19/04 | 16 | 1 | 20 | 18.2191 | 18.3839 | 18.2685 | 18.1532 | 0 | 4.1 | 5.2 | 0 | 0
2613 | 19/04 | 16 | 1 | 21 | 16.0191 | 18.1479 | 18.0888 | 18.0297 | 0 | 5.4 | 5.1 | 0 | 0
2614 | 19/04 | 16 | 1 | 22 | 15.0191 | 18.055 | 18.0236 | 17.9921 | 0 | 5.4 | 5.1 | 0 | 0
2615 | 19/04 | 16 | 1 | 23 | 14.2191 | 18.0052 | 17.9893 | 17.9733 | 0 | 5.3 | 5.1 | 0 | 0
2616 | 19/04 | 16 | 1 | 24 | 12.4191 | 17.9242 | 17.9241 | 17.9239 | 0 | 5 | 5.1 | 0 | 0
2617 | 20/04 | 16 | 2 | 1 | 10.7191 | 17.7938 | 17.8196 | 17.8453 | 0 | 5.9 | 5 | 0 | 0
2618 | 20/04 | 16 | 2 | 2 | 10.1191 | 17.6891 | 17.7301 | 17.7712 | 0 | 5.8 | 5 | 0 | 0
2619 | 20/04 | 16 | 2 | 3 | 9.4191 | 17.5656 | 17.6204 | 17.6752 | 0 | 5.4 | 5 | 0 | 0
2620 | 20/04 | 16 | 2 | 4 | 8.8191 | 17.426 | 17.494 | 17.562 | 0 | 5.1 | 4.9 | 0 | 0
2621 | 20/04 | 16 | 2 | 5 | 8.6191 | 17.2902 | 17.3669 | 17.4436 | 0 | 4.9 | 4.9 | 0 | 0
2622 | 20/04 | 16 | 2 | 6 | 8.3191 | 17.1385 | 17.2241 | 17.3097 | 0 | 4.9 | 4.8 | 0 | 0
2623 | 20/04 | 16 | 2 | 7 | 8.5191 | 17.0073 | 17.0957 | 17.1841 | 0 | 4.8 | 4.8 | 0 | 0
2624 | 20/04 | 16 | 2 | 8 | 8.6191 | 16.9026 | 17.0044 | 17.1062 | 0 | 4.9 | 4.8 | 0 | 0
2625 | 20/04 | 16 | 2 | 9 | 10.0191 | 17.1085 | 17.1699 | 17.2314 | 0 | 4.7 | 4.8 | 10.5125 | 0
2626 | 20/04 | 16 | 2 | 10 | 11.7191 | 17.4407 | 17.4467 | 17.4526 | 0 | 4.4 | 4.9 | 17.2378 | 0
2627 | 20/04 | 16 | 2 | 11 | 13.2191 | 17.7398 | 17.7139 | 17.688 | 0 | 4.4 | 5 | 15.798 | 0
2628 | 20/04 | 16 | 2 | 12 | 16.0191 | 18.1117 | 18.0362 | 17.9607 | 0 | 4.5 | 5.1 | 20.0212 | 0
2629 | 20/04 | 16 | 2 | 13 | 17.7191 | 18.5294 | 18.4075 | 18.2855 | 0 | 4.7 | 5.3 | 22.9873 | 0
2630 | 20/04 | 16 | 2 | 14 | 19.9191 | 19.144 | 18.9585 | 18.7729 | 0 | 4.4 | 5.5 | 34.8247 | 0
2631 | 20/04 | 16 | 2 | 15 | 20.5191 | 19.8794 | 19.6302 | 19.3809 | 0 | 4 | 5.7 | 43.2831 | 0
2632 | 20/04 | 16 | 2 | 16 | 20.9191 | 20.4894 | 20.2071 | 19.9248 | 0 | 4.4 | 6 | 37.2616 | 0
2633 | 20/04 | 16 | 2 | 17 | 20.1191 | 20.8766 | 20.6009 | 20.3252 | 0 | 4.2 | 6.1 | 24.3319 | 0
2634 | 20/04 | 16 | 2 | 18 | 20.0191 | 21.3712 | 21.08 | 20.7888 | 0 | 4.1 | 6.3 | 31.839 | 0
2635 | 20/04 | 16 | 2 | 19 | 19.7191 | 21.6062 | 21.3346 | 21.0631 | 0 | 4.8 | 6.4 | 15.4434 | 0
2636 | 20/04 | 16 | 2 | 20 | 18.7191 | 20.9227 | 20.7748 | 20.6269 | 0 | 4.8 | 6.1 | 0 | 0
2637 | 20/04 | 16 | 2 | 21 | 17.0191 | 20.6619 | 20.5684 | 20.4748 | 0 | 5.1 | 6 | 0 | 0
2638 | 20/04 | 16 | 2 | 22 | 15.6191 | 20.5023 | 20.4433 | 20.3843 | 0 | 4.9 | 6 | 0 | 0
2639 | 20/04 | 16 | 2 | 23 | 13.7191 | 20.3342 | 20.3091 | 20.284 | 0 | 5.2 | 5.9 | 0 | 0
2640 | 20/04 | 16 | 2 | 24 | 13.0191 | 20.2419 | 20.2276 | 20.2132 | 0 | 5.1 | 5.9 | 0 | 0
2641 | 21/04 | 16 | 3 | 1 | 11.6191 | 20.0864 | 20.0944 | 20.1024 | 0 | 5.1 | 5.8 | 0 | 0
2642 | 21/04 | 16 | 3 | 2 | 10.2191 | 19.8942 | 19.9287 | 19.9631 | 0 | 5.9 | 5.7 | 0 | 0
2643 | 21/04 | 16 | 3 | 3 | 9.4191 | 19.7052 | 19.7604 | 19.8157 | 0 | 6.1 | 5.7 | 0 | 0
2644 | 21/04 | 16 | 3 | 4 | 9.6191 | 19.5563 | 19.6189 | 19.6815 | 0 | 5 | 5.6 | 0 | 0
2645 | 21/04 | 16 | 3 | 5 | 9.6191 | 19.3963 | 19.4649 | 19.5335 | 0 | 5 | 5.6 | 0 | 0
2646 | 21/04 | 16 | 3 | 6 | 9.8191 | 19.2378 | 19.3103 | 19.3828 | 0 | 4.7 | 5.5 | 0 | 0
2647 | 21/04 | 16 | 3 | 7 | 10.0191 | 19.0819 | 19.1569 | 19.232 | 0 | 4.4 | 5.5 | 0 | 0
2648 | 21/04 | 16 | 3 | 8 | 10.4191 | 18.9891 | 19.0729 | 19.1566 | 0 | 4.3 | 5.4 | 0 | 0
2649 | 21/04 | 16 | 3 | 9 | 11.8191 | 19.1976 | 19.2392 | 19.2808 | 0 | 4.1 | 5.5 | 11.9976 | 0
2650 | 21/04 | 16 | 3 | 10 | 13.6191 | 19.5171 | 19.5039 | 19.4908 | 0 | 4.1 | 5.6 | 18.6548 | 0
2651 | 21/04 | 16 | 3 | 11 | 16.0191 | 19.8492 | 19.7953 | 19.7415 | 0 | 3.9 | 5.7 | 19.7516 | 0
2652 | 21/04 | 16 | 3 | 12 | 18.5191 | 20.2397 | 20.1346 | 20.0294 | 0 | 3.9 | 5.9 | 23.6892 | 0
2653 | 21/04 | 16 | 3 | 13 | 19.8191 | 20.6104 | 20.4682 | 20.3259 | 0 | 3.3 | 6 | 22.983 | 0
2654 | 21/04 | 16 | 3 | 14 | 20.5191 | 21.1777 | 20.9881 | 20.7985 | 0 | 3.5 | 6.2 | 36.073 | 0
2655 | 21/04 | 16 | 3 | 15 | 20.8191 | 21.8547 | 21.6141 | 21.3735 | 0 | 3.7 | 6.5 | 44.5287 | 0
2656 | 21/04 | 16 | 3 | 16 | 20.6191 | 22.4017 | 22.1401 | 21.8786 | 0 | 4.1 | 6.7 | 37.2101 | 0
2657 | 21/04 | 16 | 3 | 17 | 20.2191 | 22.8228 | 22.5624 | 22.3021 | 0 | 4.2 | 6.9 | 29.4223 | 0
2658 | 21/04 | 16 | 3 | 18 | 20.4191 | 23.2936 | 23.0175 | 22.7414 | 0 | 4.4 | 7.1 | 33.6976 | 0
2659 | 21/04 | 16 | 3 | 19 | 19.7191 | 23.4933 | 23.2416 | 22.9898 | 0 | 4.8 | 7.2 | 14.5822 | 0
2660 | 21/04 | 16 | 3 | 20 | 18.4191 | 22.7549 | 22.6341 | 22.5132 | 0 | 6.1 | 6.9 | 0 | 0
2661 | 21/04 | 16 | 3 | 21 | 16.5191 | 22.446 | 22.3849 | 22.3238 | 0 | 6.7 | 6.7 | 0 | 0
2662 | 21/04 | 16 | 3 | 22 | 14.6191 | 22.2202 | 22.2019 | 22.1837 | 0 | 7.1 | 6.6 | 0 | 0
2663 | 21/04 | 16 | 3 | 23 | 13.1191 | 22.0288 | 22.0429 | 22.057 | 0 | 7.3 | 6.6 | 0 | 0
2664 | 21/04 | 16 | 3 | 24 | 12.1191 | 21.8841 | 21.9126 | 21.9412 | 0 | 7 | 6.5 | 0 | 0
2665 | 22/04 | 16 | 4 | 1 | 10.8191 | 21.6898 | 21.7416 | 21.7934 | 0 | 6.9 | 6.4 | 0 | 0
2666 | 22/04 | 16 | 4 | 2 | 9.9191 | 21.4848 | 21.5579 | 21.631 | 0 | 7 | 6.3 | 0 | 0
2667 | 22/04 | 16 | 4 | 3 | 9.0191 | 21.2575 | 21.3517 | 21.446 | 0 | 7 | 6.3 | 0 | 0
2668 | 22/04 | 16 | 4 | 4 | 8.8191 | 21.0471 | 21.1546 | 21.262 | 0 | 7.1 | 6.2 | 0 | 0
2669 | 22/04 | 16 | 4 | 5 | 7.6191 | 20.7715 | 20.9023 | 21.033 | 0 | 6.9 | 6.1 | 0 | 0
2670 | 22/04 | 16 | 4 | 6 | 7.1191 | 20.5051 | 20.6544 | 20.8037 | 0 | 6.7 | 6 | 0 | 0
2671 | 22/04 | 16 | 4 | 7 | 6.6191 | 20.24 | 20.405 | 20.5701 | 0 | 6.4 | 5.9 | 0 | 0
2672 | 22/04 | 16 | 4 | 8 | 7.6191 | 20.0844 | 20.2578 | 20.4311 | 0 | 6.9 | 5.8 | 0 | 0
2673 | 22/04 | 16 | 4 | 9 | 8.7191 | 20.1314 | 20.275 | 20.4186 | 0 | 7.2 | 5.8 | 2.8114 | 0
2674 | 22/04 | 16 | 4 | 10 | 11.3191 | 20.4334 | 20.512 | 20.5906 | 0 | 6.8 | 5.9 | 18.5103 | 0
2675 | 22/04 | 16 | 4 | 11 | 14.0191 | 20.7462 | 20.7746 | 20.8031 | 0 | 6.1 | 6.1 | 19.5151 | 0
2676 | 22/04 | 16 | 4 | 12 | 15.5191 | 20.9979 | 20.9882 | 20.9786 | 0 | 6 | 6.2 | 15.9511 | 0
2677 | 22/04 | 16 | 4 | 13 | 17.4191 | 21.3446 | 21.2916 | 21.2386 | 0 | 6 | 6.3 | 22.3425 | 0
2678 | 22/04 | 16 | 4 | 14 | 17.4191 | 21.6409 | 21.5663 | 21.4916 | 0 | 6.4 | 6.4 | 19.4323 | 0
2679 | 22/04 | 16 | 4 | 15 | 17.2191 | 21.8193 | 21.7434 | 21.6676 | 0 | 6.9 | 6.5 | 11.8379 | 0
2680 | 22/04 | 16 | 4 | 16 | 17.7191 | 22.1336 | 22.0423 | 21.9511 | 0 | 6.5 | 6.6 | 21.1647 | 0
2681 | 22/04 | 16 | 4 | 17 | 18.5191 | 22.6944 | 22.5589 | 22.4234 | 0 | 6.5 | 6.8 | 38.6985 | 0
2682 | 22/04 | 16 | 4 | 18 | 18.2191 | 23.1306 | 22.9667 | 22.8028 | 0 | 6.3 | 7 | 30.9286 | 0
2683 | 22/04 | 16 | 4 | 19 | 17.2191 | 23.333 | 23.1843 | 23.0356 | 0 | 6.6 | 7.1 | 14.6081 | 0
2684 | 22/04 | 16 | 4 | 20 | 16.0191 | 22.549 | 22.5281 | 22.5072 | 0 | 6.7 | 6.8 | 0 | 0
2685 | 22/04 | 16 | 4 | 21 | 14.8191 | 22.2245 | 22.2542 | 22.2839 | 0 | 7.1 | 6.6 | 0 | 0
2686 | 22/04 | 16 | 4 | 22 | 14.0191 | 22.0198 | 22.0762 | 22.1326 | 0 | 7.1 | 6.6 | 0 | 0
2687 | 22/04 | 16 | 4 | 23 | 13.6191 | 21.8699 | 21.9401 | 22.0103 | 0 | 7 | 6.5 | 0 | 0
2688 | 22/04 | 16 | 4 | 24 | 13.3191 | 21.7615 | 21.8316 | 21.9017 | 0 | 7 | 6.4 | 0 | 0
2689 | 23/04 | 16 | 5 | 1 | 13.1191 | 21.636 | 21.7109 | 21.7859 | 0 | 7 | 6.4 | 0 | 0
2690 | 23/04 | 16 | 5 | 2 | 12.6191 | 21.4801 | 21.5649 | 21.6496 | 0 | 7.2 | 6.3 | 0 | 0
2691 | 23/04 | 16 | 5 | 3 | 12.6191 | 21.335 | 21.4253 | 21.5156 | 0 | 7.3 | 6.3 | 0 | 0
2692 | 23/04 | 16 | 5 | 4 | 12.4191 | 21.1741 | 21.2712 | 21.3683 | 0 | 7.8 | 6.2 | 0 | 0
2693 | 23/04 | 16 | 5 | 5 | 12.2191 | 21.0032 | 21.108 | 21.2127 | 0 | 7.7 | 6.2 | 0 | 0
2694 | 23/04 | 16 | 5 | 6 | 11.9191 | 20.8192 | 20.9331 | 21.047 | 0 | 7.7 | 6.1 | 0 | 0
2695 | 23/04 | 16 | 5 | 7 | 11.6191 | 20.6308 | 20.754 | 20.8772 | 0 | 7.9 | 6 | 0 | 0
2696 | 23/04 | 16 | 5 | 8 | 10.4191 | 20.3242 | 20.4894 | 20.6546 | 0 | 8.3 | 5.9 | 0 | 0
2697 | 23/04 | 16 | 5 | 9 | 10.2191 | 20.1051 | 20.2851 | 20.4651 | 0 | 8.2 | 5.8 | 0 | 0
2698 | 23/04 | 16 | 5 | 10 | 10.2191 | 19.9978 | 20.1743 | 20.3508 | 0 | 8.2 | 5.8 | 0 | 0
2699 | 23/04 | 16 | 5 | 11 | 10.6191 | 19.8196 | 20.0102 | 20.2007 | 0 | 8.5 | 5.7 | 0 | 0
2700 | 23/04 | 16 | 5 | 12 | 10.6191 | 19.6382 | 19.8354 | 20.0327 | 0 | 8.3 | 5.7 | 0 | 0
2701 | 23/04 | 16 | 5 | 13 | 10.6191 | 19.4982 | 19.6965 | 19.8948 | 0 | 7.8 | 5.6 | 0 | 0
2702 | 23/04 | 16 | 5 | 14 | 9.8191 | 19.2916 | 19.5032 | 19.7149 | 0 | 7.8 | 5.5 | 0 | 0
2703 | 23/04 | 16 | 5 | 15 | 9.9191 | 19.2603 | 19.4593 | 19.6582 | 0 | 8.1 | 5.5 | 0 | 0
2704 | 23/04 | 16 | 5 | 16 | 9.7191 | 19.1709 | 19.3679 | 19.5649 | 0 | 8 | 5.5 | 0 | 0
2705 | 23/04 | 16 | 5 | 17 | 9.7191 | 19.1001 | 19.2946 | 19.4891 | 0 | 8 | 5.5 | 0 | 0
2706 | 23/04 | 16 | 5 | 18 | 9.8191 | 18.9747 | 19.1641 | 19.3535 | 0 | 8 | 5.4 | 0 | 0
2707 | 23/04 | 16 | 5 | 19 | 9.7191 | 18.8134 | 19.0096 | 19.2059 | 0 | 2.7 | 5.4 | 0 | 0
2708 | 23/04 | 16 | 5 | 20 | 9.6191 | 18.5235 | 18.741 | 18.9586 | 0 | 4.7 | 5.3 | 0 | 0
2709 | 23/04 | 16 | 5 | 21 | 9.5191 | 18.3486 | 18.563 | 18.7774 | 0 | 7.8 | 5.2 | 0 | 0
2710 | 23/04 | 16 | 5 | 22 | 9.3191 | 18.1666 | 18.3846 | 18.6026 | 0 | 7.7 | 5.2 | 0 | 0
2711 | 23/04 | 16 | 5 | 23 | 9.4191 | 18.0029 | 18.2217 | 18.4405 | 0 | 7.8 | 5.1 | 0 | 0
2712 | 23/04 | 16 | 5 | 24 | 9.4191 | 17.8677 | 18.0782 | 18.2888 | 0 | 7.8 | 5.1 | 0 | 0
2713 | 24/04 | 16 | 6 | 1 | 9.2191 | 17.7047 | 17.9166 | 18.1285 | 0 | 7.7 | 5 | 0 | 0
2714 | 24/04 | 16 | 6 | 2 | 9.2191 | 17.5462 | 17.7592 | 17.9721 | 0 | 7.7 | 5 | 0 | 0
2715 | 24/04 | 16 | 6 | 3 | 9.2191 | 17.3893 | 17.6029 | 17.8165 | 0 | 7.7 | 4.9 | 0 | 0
2716 | 24/04 | 16 | 6 | 4 | 9.0191 | 17.2223 | 17.4389 | 17.6554 | 0 | 7.6 | 4.9 | 0 | 0
2717 | 24/04 | 16 | 6 | 5 | 8.9191 | 17.0586 | 17.2776 | 17.4966 | 0 | 7.5 | 4.8 | 0 | 0
2718 | 24/04 | 16 | 6 | 6 | 9.0191 | 16.9111 | 17.1294 | 17.3477 | 0 | 7.6 | 4.8 | 0 | 0
2719 | 24/04 | 16 | 6 | 7 | 9.0191 | 16.7651 | 16.9827 | 17.2004 | 0 | 7.6 | 4.7 | 0 | 0
2720 | 24/04 | 16 | 6 | 8 | 9.1191 | 16.6495 | 16.8689 | 17.0882 | 0 | 7.6 | 4.7 | 0 | 0
2721 | 24/04 | 16 | 6 | 9 | 9.6191 | 16.6376 | 16.8405 | 17.0433 | 0 | 7.9 | 4.7 | 0 | 0
2722 | 24/04 | 16 | 6 | 10 | 10.3191 | 16.8544 | 17.0148 | 17.1751 | 0 | 8.3 | 4.7 | 4.392 | 0
2723 | 24/04 | 16 | 6 | 11 | 12.5191 | 17.3675 | 17.4491 | 17.5308 | 0 | 8.5 | 4.9 | 26.2288 | 0
2724 | 24/04 | 16 | 6 | 12 | 14.6191 | 17.8056 | 17.8253 | 17.845 | 0 | 7.4 | 5 | 23.0243 | 0
2725 | 24/04 | 16 | 6 | 13 | 15.9191 | 18.2031 | 18.1795 | 18.1559 | 0 | 6.8 | 5.2 | 21.3906 | 0
2726 | 24/04 | 16 | 6 | 14 | 17.4191 | 18.8181 | 18.7338 | 18.6494 | 0 | 6.7 | 5.4 | 34.1176 | 0
2727 | 24/04 | 16 | 6 | 15 | 18.2191 | 19.4991 | 19.3583 | 19.2175 | 0 | 6.9 | 5.6 | 39.1797 | 0
2728 | 24/04 | 16 | 6 | 16 | 18.3191 | 20.0426 | 19.8751 | 19.7077 | 0 | 7.2 | 5.8 | 32.3404 | 0
2729 | 24/04 | 16 | 6 | 17 | 18.5191 | 20.4454 | 20.2731 | 20.1008 | 0 | 7 | 5.9 | 24.5849 | 0
2730 | 24/04 | 16 | 6 | 18 | 17.8191 | 20.3557 | 20.2386 | 20.1215 | 0 | 6.7 | 5.9 | 0 | 0
2731 | 24/04 | 16 | 6 | 19 | 17.4191 | 20.7035 | 20.5836 | 20.4638 | 0 | 7 | 6 | 21.5627 | 0
2732 | 24/04 | 16 | 6 | 20 | 16.5191 | 20.1704 | 20.1438 | 20.1172 | 0 | 7.3 | 5.8 | 0 | 0
2733 | 24/04 | 16 | 6 | 21 | 15.8191 | 19.979 | 19.9948 | 20.0107 | 0 | 7.2 | 5.8 | 0 | 0
2734 | 24/04 | 16 | 6 | 22 | 14.7191 | 19.8621 | 19.9013 | 19.9406 | 0 | 8 | 5.7 | 0 | 0
2735 | 24/04 | 16 | 6 | 23 | 13.8191 | 19.7687 | 19.8242 | 19.8796 | 0 | 8.2 | 5.7 | 0 | 0
2736 | 24/04 | 16 | 6 | 24 | 13.4191 | 19.724 | 19.7788 | 19.8336 | 0 | 8.4 | 5.7 | 0 | 0
2737 | 25/04 | 16 | 7 | 1 | 13.2191 | 19.6643 | 19.7215 | 19.7788 | 0 | 8.5 | 5.7 | 0 | 0
2738 | 25/04 | 16 | 7 | 2 | 13.0191 | 19.5886 | 19.6493 | 19.7099 | 0 | 8.7 | 5.6 | 0 | 0
2739 | 25/04 | 16 | 7 | 3 | 12.3191 | 19.4686 | 19.5397 | 19.6108 | 0 | 8.7 | 5.6 | 0 | 0
2740 | 25/04 | 16 | 7 | 4 | 11.8191 | 19.336 | 19.4178 | 19.4996 | 0 | 8.8 | 5.5 | 0 | 0
2741 | 25/04 | 16 | 7 | 5 | 11.4191 | 19.1945 | 19.2861 | 19.3778 | 0 | 8.7 | 5.5 | 0 | 0
2742 | 25/04 | 16 | 7 | 6 | 10.9191 | 19.0392 | 19.1415 | 19.2438 | 0 | 8.5 | 5.4 | 0 | 0
2743 | 25/04 | 16 | 7 | 7 | 10.6191 | 18.8862 | 18.997 | 19.1079 | 0 | 8.5 | 5.4 | 0 | 0
2744 | 25/04 | 16 | 7 | 8 | 11.0191 | 18.7922 | 18.9058 | 19.0193 | 0 | 8.6 | 5.4 | 0 | 0
2745 | 25/04 | 16 | 7 | 9 | 11.8191 | 18.8851 | 18.972 | 19.0588 | 0 | 8.6 | 5.4 | 5.1315 | 0
2746 | 25/04 | 16 | 7 | 10 | 13.6191 | 19.2974 | 19.3177 | 19.338 | 0 | 7.7 | 5.5 | 23.5763 | 0
2747 | 25/04 | 16 | 7 | 11 | 14.8191 | 19.6108 | 19.5855 | 19.5602 | 0 | 7.7 | 5.6 | 18.2681 | 0
2748 | 25/04 | 16 | 7 | 12 | 16.8191 | 20.0389 | 19.96 | 19.8812 | 0 | 7.3 | 5.8 | 25.5199 | 0
2749 | 25/04 | 16 | 7 | 13 | 19.0191 | 20.4708 | 20.3426 | 20.2143 | 0 | 7.3 | 6 | 26.3836 | 0
2750 | 25/04 | 16 | 7 | 14 | 20.4191 | 21.0687 | 20.883 | 20.6974 | 0 | 7 | 6.2 | 37.6245 | 0
2751 | 25/04 | 16 | 7 | 15 | 21.4191 | 21.7476 | 21.507 | 21.2665 | 0 | 6.9 | 6.4 | 44.2692 | 0
2752 | 25/04 | 16 | 7 | 16 | 21.4191 | 22.3617 | 22.0891 | 21.8164 | 0 | 6.4 | 6.7 | 41.5037 | 0
2753 | 25/04 | 16 | 7 | 17 | 21.4191 | 22.8465 | 22.5647 | 22.2829 | 0 | 6.4 | 6.9 | 33.7549 | 0
2754 | 25/04 | 16 | 7 | 18 | 21.0191 | 23.1644 | 22.8964 | 22.6284 | 0 | 6.6 | 7 | 22.6035 | 0
2755 | 25/04 | 16 | 7 | 19 | 20.4191 | 23.3986 | 23.1527 | 22.9067 | 0 | 7 | 7.1 | 16.8875 | 0
2756 | 25/04 | 16 | 7 | 20 | 19.3191 | 22.7227 | 22.5988 | 22.475 | 0 | 6.9 | 6.8 | 0 | 0
2757 | 25/04 | 16 | 7 | 21 | 18.1191 | 22.4507 | 22.3874 | 22.324 | 0 | 7 | 6.7 | 0 | 0
2758 | 25/04 | 16 | 7 | 22 | 16.9191 | 22.2958 | 22.2645 | 22.2333 | 0 | 7.1 | 6.7 | 0 | 0
2759 | 25/04 | 16 | 7 | 23 | 16.9191 | 22.2346 | 22.2128 | 22.191 | 0 | 7.1 | 6.6 | 0 | 0
2760 | 25/04 | 16 | 7 | 24 | 15.8191 | 22.1539 | 22.1394 | 22.1249 | 0 | 7.1 | 6.6 | 0 | 0
2761 | 26/04 | 17 | 1 | 1 | 14.9191 | 22.0392 | 22.0402 | 22.0412 | 0 | 7.5 | 6.6 | 0 | 0
2762 | 26/04 | 17 | 1 | 2 | 13.8191 | 21.8869 | 21.9079 | 21.929 | 0 | 7.8 | 6.5 | 0 | 0
2763 | 26/04 | 17 | 1 | 3 | 13.4191 | 21.7468 | 21.7813 | 21.8157 | 0 | 8.1 | 6.4 | 0 | 0
2764 | 26/04 | 17 | 1 | 4 | 13.4191 | 21.6186 | 21.66 | 21.7014 | 0 | 8 | 6.4 | 0 | 0
2765 | 26/04 | 17 | 1 | 5 | 13.2191 | 21.4731 | 21.5223 | 21.5715 | 0 | 8 | 6.3 | 0 | 0
2766 | 26/04 | 17 | 1 | 6 | 12.0191 | 21.2596 | 21.3295 | 21.3993 | 0 | 8.5 | 6.3 | 0 | 0
2767 | 26/04 | 17 | 1 | 7 | 12.0191 | 21.0946 | 21.1738 | 21.2529 | 0 | 9 | 6.2 | 0 | 0
2768 | 26/04 | 17 | 1 | 8 | 12.2191 | 20.9847 | 21.0775 | 21.1703 | 0 | 8.7 | 6.1 | 0 | 0
2769 | 26/04 | 17 | 1 | 9 | 12.9191 | 21.1284 | 21.1914 | 21.2544 | 0 | 8.4 | 6.2 | 9.1474 | 0
2770 | 26/04 | 17 | 1 | 10 | 14.9191 | 21.4383 | 21.4473 | 21.4563 | 0 | 7.7 | 6.3 | 20.0529 | 0
2771 | 26/04 | 17 | 1 | 11 | 17.3191 | 21.7637 | 21.7311 | 21.6985 | 0 | 7.6 | 6.4 | 21.4413 | 0
2772 | 26/04 | 17 | 1 | 12 | 18.4191 | 22.0254 | 21.9621 | 21.8988 | 0 | 7.5 | 6.6 | 17.5188 | 0
2773 | 26/04 | 17 | 1 | 13 | 19.8191 | 22.3555 | 22.2587 | 22.1619 | 0 | 7.6 | 6.7 | 22.4682 | 0
2774 | 26/04 | 17 | 1 | 14 | 21.2191 | 22.9136 | 22.7622 | 22.6109 | 0 | 7.5 | 6.9 | 38.9535 | 0
2775 | 26/04 | 17 | 1 | 15 | 21.4191 | 22.9278 | 22.7939 | 22.6601 | 0 | 7.4 | 6.9 | 0.9853 | 0
2776 | 26/04 | 17 | 1 | 16 | 19.2191 | 22.4698 | 22.4244 | 22.3789 | 0 | 7.8 | 6.7 | 0 | 0
2777 | 26/04 | 17 | 1 | 17 | 17.0191 | 22.2371 | 22.2484 | 22.2597 | 0 | 7.4 | 6.6 | 0 | 0
2778 | 26/04 | 17 | 1 | 18 | 17.3191 | 22.2765 | 22.2824 | 22.2883 | 0 | 6.6 | 6.7 | 2.6834 | 0
2779 | 26/04 | 17 | 1 | 19 | 18.9191 | 23.1661 | 23.0639 | 22.9617 | 0 | 6.5 | 7 | 62.4273 | 0
2780 | 26/04 | 17 | 1 | 20 | 18.3191 | 22.6601 | 22.628 | 22.5958 | 0 | 6.4 | 6.8 | 0 | 0
2781 | 26/04 | 17 | 1 | 21 | 16.5191 | 22.4006 | 22.4098 | 22.4189 | 0 | 6.9 | 6.7 | 0 | 0
2782 | 26/04 | 17 | 1 | 22 | 16.1191 | 22.2483 | 22.2774 | 22.3065 | 0 | 6.3 | 6.6 | 0 | 0
2783 | 26/04 | 17 | 1 | 23 | 14.6191 | 22.0572 | 22.1117 | 22.1662 | 0 | 6.5 | 6.6 | 0 | 0
2784 | 26/04 | 17 | 1 | 24 | 13.6191 | 21.9007 | 21.9681 | 22.0355 | 0 | 7 | 6.5 | 0 | 0
2785 | 27/04 | 17 | 2 | 1 | 12.6191 | 21.7147 | 21.8009 | 21.8872 | 0 | 7.7 | 6.4 | 0 | 0
2786 | 27/04 | 17 | 2 | 2 | 11.9191 | 21.5252 | 21.6282 | 21.7311 | 0 | 8.1 | 6.4 | 0 | 0
2787 | 27/04 | 17 | 2 | 3 | 11.7191 | 21.3517 | 21.4647 | 21.5777 | 0 | 8.3 | 6.3 | 0 | 0
2788 | 27/04 | 17 | 2 | 4 | 11.8191 | 21.1914 | 21.3091 | 21.4267 | 0 | 8.1 | 6.2 | 0 | 0
2789 | 27/04 | 17 | 2 | 5 | 11.4191 | 21.0014 | 21.1284 | 21.2553 | 0 | 8.2 | 6.2 | 0 | 0
2790 | 27/04 | 17 | 2 | 6 | 11.1191 | 20.8059 | 20.9425 | 21.0791 | 0 | 8.4 | 6.1 | 0 | 0
2791 | 27/04 | 17 | 2 | 7 | 10.8191 | 20.6065 | 20.7525 | 20.8985 | 0 | 8.4 | 6 | 0 | 0
2792 | 27/04 | 17 | 2 | 8 | 10.6191 | 20.4037 | 20.5731 | 20.7424 | 0 | 8.4 | 5.9 | 0 | 0
2793 | 27/04 | 17 | 2 | 9 | 11.1191 | 20.2581 | 20.428 | 20.5978 | 0 | 8.6 | 5.9 | 0 | 0
2794 | 27/04 | 17 | 2 | 10 | 11.3191 | 20.1358 | 20.3024 | 20.4689 | 0 | 8.9 | 5.8 | 0 | 0
2795 | 27/04 | 17 | 2 | 11 | 11.4191 | 19.999 | 20.1771 | 20.3552 | 0 | 8.9 | 5.8 | 0 | 0
2796 | 27/04 | 17 | 2 | 12 | 11.4191 | 19.8109 | 19.9985 | 20.186 | 0 | 8.9 | 5.7 | 0 | 0
2797 | 27/04 | 17 | 2 | 13 | 11.1191 | 19.643 | 19.8381 | 20.0332 | 0 | 8.7 | 5.7 | 0 | 0
2798 | 27/04 | 17 | 2 | 14 | 11.3191 | 19.5386 | 19.7313 | 19.924 | 0 | 8.9 | 5.6 | 0 | 0
2799 | 27/04 | 17 | 2 | 15 | 11.5191 | 19.4412 | 19.6275 | 19.8139 | 0 | 8.3 | 5.6 | 0 | 0
2800 | 27/04 | 17 | 2 | 16 | 12.1191 | 19.4398 | 19.6099 | 19.7799 | 0 | 8.2 | 5.6 | 0 | 0
2801 | 27/04 | 17 | 2 | 17 | 13.2191 | 19.7211 | 19.8419 | 19.9627 | 0 | 8 | 5.7 | 16.5459 | 0
2802 | 27/04 | 17 | 2 | 18 | 13.8191 | 20.1805 | 20.2314 | 20.2823 | 0 | 7.6 | 5.8 | 27.6291 | 0
2803 | 27/04 | 17 | 2 | 19 | 15.1191 | 20.6744 | 20.6654 | 20.6564 | 0 | 7.5 | 6 | 30.5181 | 0
2804 | 27/04 | 17 | 2 | 20 | 14.8191 | 19.994 | 20.0742 | 20.1545 | 0 | 7.3 | 5.8 | 0 | 0
2805 | 27/04 | 17 | 2 | 21 | 12.4191 | 19.5951 | 19.7296 | 19.8642 | 0 | 7.6 | 5.6 | 0 | 0
2806 | 27/04 | 17 | 2 | 22 | 11.4191 | 19.3266 | 19.492 | 19.6574 | 0 | 7.9 | 5.5 | 0 | 0
2807 | 27/04 | 17 | 2 | 23 | 11.0191 | 19.1307 | 19.3102 | 19.4897 | 0 | 7.8 | 5.5 | 0 | 0
2808 | 27/04 | 17 | 2 | 24 | 10.3191 | 18.9653 | 19.1484 | 19.3315 | 0 | 7.9 | 5.4 | 0 | 0
2809 | 28/04 | 17 | 3 | 1 | 9.8191 | 18.7911 | 18.9824 | 19.1737 | 0 | 7.6 | 5.4 | 0 | 0
2810 | 28/04 | 17 | 3 | 2 | 9.6191 | 18.6274 | 18.8239 | 19.0203 | 0 | 7.7 | 5.3 | 0 | 0
2811 | 28/04 | 17 | 3 | 3 | 9.1191 | 18.4452 | 18.6495 | 18.8539 | 0 | 7.6 | 5.2 | 0 | 0
2812 | 28/04 | 17 | 3 | 4 | 9.2191 | 18.2875 | 18.4937 | 18.6999 | 0 | 7.6 | 5.2 | 0 | 0
2813 | 28/04 | 17 | 3 | 5 | 9.6191 | 18.1512 | 18.3536 | 18.5559 | 0 | 7.4 | 5.1 | 0 | 0
2814 | 28/04 | 17 | 3 | 6 | 9.1191 | 17.97 | 18.1779 | 18.3858 | 0 | 7 | 5.1 | 0 | 0
2815 | 28/04 | 17 | 3 | 7 | 9.0191 | 17.8145 | 18.0244 | 18.2344 | 0 | 7 | 5 | 0 | 0
2816 | 28/04 | 17 | 3 | 8 | 10.0191 | 17.7778 | 17.9843 | 18.1909 | 0 | 6.9 | 5 | 0 | 0
2817 | 28/04 | 17 | 3 | 9 | 10.4191 | 17.9237 | 18.0973 | 18.2709 | 0 | 6.8 | 5.1 | 7.7699 | 0
2818 | 28/04 | 17 | 3 | 10 | 12.7191 | 18.3116 | 18.4188 | 18.526 | 0 | 6.4 | 5.2 | 21.065 | 0
2819 | 28/04 | 17 | 3 | 11 | 15.0191 | 18.6429 | 18.7065 | 18.7702 | 0 | 6.4 | 5.3 | 18.3569 | 0
2820 | 28/04 | 17 | 3 | 12 | 17.1191 | 19.0263 | 19.0392 | 19.0521 | 0 | 6.7 | 5.4 | 21.6726 | 0
2821 | 28/04 | 17 | 3 | 13 | 18.6191 | 19.4108 | 19.3818 | 19.3528 | 0 | 6.9 | 5.6 | 22.2041 | 0
2822 | 28/04 | 17 | 3 | 14 | 19.6191 | 19.9726 | 19.8916 | 19.8106 | 0 | 6.9 | 5.8 | 33.3343 | 0
2823 | 28/04 | 17 | 3 | 15 | 21.1191 | 20.6971 | 20.5487 | 20.4003 | 0 | 6.6 | 6 | 44.5789 | 0
2824 | 28/04 | 17 | 3 | 16 | 21.3191 | 21.3581 | 21.1676 | 20.977 | 0 | 6.5 | 6.3 | 42.2573 | 0
2825 | 28/04 | 17 | 3 | 17 | 21.2191 | 21.8852 | 21.6793 | 21.4735 | 0 | 6.6 | 6.5 | 34.8139 | 0
2826 | 28/04 | 17 | 3 | 18 | 21.0191 | 22.2711 | 22.061 | 21.851 | 0 | 6.6 | 6.7 | 26.1351 | 0
2827 | 28/04 | 17 | 3 | 19 | 20.4191 | 22.5602 | 22.3644 | 22.1686 | 0 | 6.6 | 6.8 | 19.9429 | 0
2828 | 28/04 | 17 | 3 | 20 | 19.6191 | 21.9099 | 21.832 | 21.754 | 0 | 6.8 | 6.5 | 0 | 0
2829 | 28/04 | 17 | 3 | 21 | 18.1191 | 21.6865 | 21.6565 | 21.6265 | 0 | 7 | 6.4 | 0 | 0
2830 | 28/04 | 17 | 3 | 22 | 16.4191 | 21.5368 | 21.5409 | 21.5451 | 0 | 7.1 | 6.4 | 0 | 0
2831 | 28/04 | 17 | 3 | 23 | 15.5191 | 21.4436 | 21.4674 | 21.4913 | 0 | 7.3 | 6.3 | 0 | 0
2832 | 28/04 | 17 | 3 | 24 | 14.7191 | 21.3833 | 21.4124 | 21.4416 | 0 | 7.3 | 6.3 | 0 | 0
2833 | 29/04 | 17 | 4 | 1 | 12.8191 | 21.2258 | 21.2803 | 21.3349 | 0 | 7.9 | 6.2 | 0 | 0
2834 | 29/04 | 17 | 4 | 2 | 12.4191 | 21.1055 | 21.1737 | 21.2419 | 0 | 7.9 | 6.2 | 0 | 0
2835 | 29/04 | 17 | 4 | 3 | 11.9191 | 20.9706 | 21.05 | 21.1293 | 0 | 7.9 | 6.1 | 0 | 0
2836 | 29/04 | 17 | 4 | 4 | 10.7191 | 20.7767 | 20.8761 | 20.9756 | 0 | 8 | 6.1 | 0 | 0
2837 | 29/04 | 17 | 4 | 5 | 10.8191 | 20.625 | 20.7322 | 20.8394 | 0 | 8 | 6 | 0 | 0
2838 | 29/04 | 17 | 4 | 6 | 10.6191 | 20.4569 | 20.5716 | 20.6862 | 0 | 7.7 | 5.9 | 0 | 0
2839 | 29/04 | 17 | 4 | 7 | 10.4191 | 20.2902 | 20.4114 | 20.5327 | 0 | 7.6 | 5.9 | 0 | 0
2840 | 29/04 | 17 | 4 | 8 | 10.8191 | 20.2167 | 20.3449 | 20.473 | 0 | 7.5 | 5.9 | 0 | 0
2841 | 29/04 | 17 | 4 | 9 | 12.1191 | 20.3924 | 20.4823 | 20.5721 | 0 | 7.5 | 5.9 | 10.7476 | 0
2842 | 29/04 | 17 | 4 | 10 | 13.8191 | 20.6792 | 20.7176 | 20.756 | 0 | 7.1 | 6 | 17.8218 | 0
2843 | 29/04 | 17 | 4 | 11 | 16.2191 | 21.0008 | 20.9977 | 20.9946 | 0 | 6.8 | 6.2 | 20.3259 | 0
2844 | 29/04 | 17 | 4 | 12 | 18.4191 | 21.3636 | 21.3115 | 21.2595 | 0 | 7 | 6.3 | 23.3766 | 0
2845 | 29/04 | 17 | 4 | 13 | 19.6191 | 21.7027 | 21.6155 | 21.5284 | 0 | 7.2 | 6.4 | 22.2713 | 0
2846 | 29/04 | 17 | 4 | 14 | 21.1191 | 22.2183 | 22.082 | 21.9458 | 0 | 7.3 | 6.6 | 34.68 | 0
2847 | 29/04 | 17 | 4 | 15 | 21.4191 | 22.5687 | 22.412 | 22.2552 | 0 | 7.4 | 6.8 | 24.13 | 0
2848 | 29/04 | 17 | 4 | 16 | 22.8191 | 23.4216 | 23.1909 | 22.9602 | 0 | 7.3 | 7.1 | 60.7273 | 0
2849 | 29/04 | 17 | 4 | 17 | 22.6191 | 23.934 | 23.6834 | 23.4327 | 0 | 7.2 | 7.4 | 37.8611 | 0
2850 | 29/04 | 17 | 4 | 18 | 22.1191 | 24.2117 | 23.9694 | 23.7271 | 0 | 7 | 7.5 | 20.9705 | 0
2851 | 29/04 | 17 | 4 | 19 | 20.3191 | 23.8024 | 23.6582 | 23.5139 | 0 | 7.2 | 7.3 | 0 | 0
2852 | 29/04 | 17 | 4 | 20 | 19.4191 | 23.3694 | 23.3104 | 23.2515 | 0 | 7.4 | 7.1 | 0 | 0
2853 | 29/04 | 17 | 4 | 21 | 18.6191 | 23.23 | 23.1955 | 23.1609 | 0 | 7.8 | 7.1 | 0 | 0
2854 | 29/04 | 17 | 4 | 22 | 18.5191 | 23.1752 | 23.1497 | 23.1242 | 0 | 7.5 | 7 | 0 | 0
2855 | 29/04 | 17 | 4 | 23 | 18.0191 | 23.1164 | 23.0995 | 23.0826 | 0 | 7.6 | 7 | 0 | 0
2856 | 29/04 | 17 | 4 | 24 | 16.2191 | 22.9986 | 22.9978 | 22.997 | 0 | 8.4 | 7 | 0 | 0
2857 | 30/04 | 17 | 5 | 1 | 15.7191 | 22.8946 | 22.9071 | 22.9197 | 0 | 8.5 | 6.9 | 0 | 0
2858 | 30/04 | 17 | 5 | 2 | 15.2191 | 22.7772 | 22.8014 | 22.8256 | 0 | 8.6 | 6.9 | 0 | 0
2859 | 30/04 | 17 | 5 | 3 | 14.8191 | 22.6478 | 22.6828 | 22.7178 | 0 | 8.7 | 6.8 | 0 | 0
2860 | 30/04 | 17 | 5 | 4 | 14.4191 | 22.5031 | 22.5492 | 22.5952 | 0 | 9 | 6.7 | 0 | 0
2861 | 30/04 | 17 | 5 | 5 | 14.8191 | 22.39 | 22.4378 | 22.4855 | 0 | 8.6 | 6.7 | 0 | 0
2862 | 30/04 | 17 | 5 | 6 | 14.2191 | 22.2262 | 22.2847 | 22.3432 | 0 | 8.5 | 6.6 | 0 | 0
2863 | 30/04 | 17 | 5 | 7 | 13.6191 | 22.0469 | 22.1191 | 22.1913 | 0 | 8.9 | 6.6 | 0 | 0
2864 | 30/04 | 17 | 5 | 8 | 13.3191 | 21.8386 | 21.9403 | 22.042 | 0 | 9.3 | 6.5 | 0 | 0
2865 | 30/04 | 17 | 5 | 9 | 14.0191 | 21.8187 | 21.9094 | 22.0002 | 0 | 9.1 | 6.5 | 0 | 0
2866 | 30/04 | 17 | 5 | 10 | 15.4191 | 22.002 | 22.0526 | 22.1032 | 0 | 8.6 | 6.5 | 12.2509 | 0
2867 | 30/04 | 17 | 5 | 11 | 16.3191 | 22.1553 | 22.1868 | 22.2183 | 0 | 7.5 | 6.6 | 10.3544 | 0
2868 | 30/04 | 17 | 5 | 12 | 17.4191 | 22.4247 | 22.4198 | 22.4149 | 0 | 7.1 | 6.7 | 18.4466 | 0
2869 | 30/04 | 17 | 5 | 13 | 18.3191 | 22.633 | 22.6037 | 22.5745 | 0 | 6.9 | 6.8 | 14.4476 | 0
2870 | 30/04 | 17 | 5 | 14 | 19.1191 | 22.937 | 22.878 | 22.819 | 0 | 6.7 | 6.9 | 21.4051 | 0
2871 | 30/04 | 17 | 5 | 15 | 19.5191 | 23.2007 | 23.1203 | 23.04 | 0 | 6.7 | 7 | 18.8475 | 0
2872 | 30/04 | 17 | 5 | 16 | 19.0191 | 23.2264 | 23.1635 | 23.1005 | 0 | 7.4 | 7.1 | 1.8376 | 0
2873 | 30/04 | 17 | 5 | 17 | 18.9191 | 23.267 | 23.2188 | 23.1706 | 0 | 7.8 | 7.1 | 2.9007 | 0
2874 | 30/04 | 17 | 5 | 18 | 18.9191 | 23.3636 | 23.311 | 23.2584 | 0 | 7.8 | 7.1 | 6.9789 | 0
2875 | 30/04 | 17 | 5 | 19 | 18.5191 | 23.2152 | 23.1932 | 23.1711 | 0 | 8 | 7.1 | 0 | 0
2876 | 30/04 | 17 | 5 | 20 | 18.2191 | 22.9141 | 22.9363 | 22.9586 | 0 | 8 | 6.9 | 0 | 0
2877 | 30/04 | 17 | 5 | 21 | 17.0191 | 22.7482 | 22.788 | 22.8278 | 0 | 7.6 | 6.9 | 0 | 0
2878 | 30/04 | 17 | 5 | 22 | 16.2191 | 22.6036 | 22.6604 | 22.7172 | 0 | 7.3 | 6.8 | 0 | 0
2879 | 30/04 | 17 | 5 | 23 | 13.7191 | 22.3609 | 22.4541 | 22.5472 | 0 | 9 | 6.7 | 0 | 0
2880 | 30/04 | 17 | 5 | 24 | 12.9191 | 22.199 | 22.3054 | 22.4118 | 0 | 9.4 | 6.6 | 0 | 0
2881 | 01/05 | 17 | 6 | 1 | 9.5191 | 21.8679 | 22.0216 | 22.1752 | 0 | 7.8 | 6.5 | 0 | 0
2882 | 01/05 | 17 | 6 | 2 | 9.3191 | 21.65 | 21.8232 | 21.9965 | 0 | 7.7 | 6.4 | 0 | 0
2883 | 01/05 | 17 | 6 | 3 | 9.3191 | 21.4569 | 21.6376 | 21.8182 | 0 | 7.7 | 6.3 | 0 | 0
2884 | 01/05 | 17 | 6 | 4 | 9.3191 | 21.262 | 21.4476 | 21.6332 | 0 | 7.7 | 6.3 | 0 | 0
2885 | 01/05 | 17 | 6 | 5 | 9.2191 | 21.0549 | 21.2463 | 21.4377 | 0 | 7.7 | 6.2 | 0 | 0
2886 | 01/05 | 17 | 6 | 6 | 9.0191 | 20.8386 | 21.037 | 21.2354 | 0 | 7.6 | 6.1 | 0 | 0
2887 | 01/05 | 17 | 6 | 7 | 9.0191 | 20.6252 | 20.8289 | 21.0325 | 0 | 7.6 | 6 | 0 | 0
2888 | 01/05 | 17 | 6 | 8 | 9.0191 | 20.3943 | 20.6103 | 20.8263 | 0 | 7.6 | 5.9 | 0 | 0
2889 | 01/05 | 17 | 6 | 9 | 8.9191 | 20.2664 | 20.4785 | 20.6906 | 0 | 7.5 | 5.9 | 0 | 0
2890 | 01/05 | 17 | 6 | 10 | 8.8191 | 20.0648 | 20.282 | 20.4993 | 0 | 7.5 | 5.8 | 0 | 0
2891 | 01/05 | 17 | 6 | 11 | 8.9191 | 19.9045 | 20.1218 | 20.3391 | 0 | 7.5 | 5.7 | 0 | 0
2892 | 01/05 | 17 | 6 | 12 | 8.8191 | 19.7381 | 19.9572 | 20.1763 | 0 | 7.5 | 5.7 | 0 | 0
2893 | 01/05 | 17 | 6 | 13 | 8.8191 | 19.5439 | 19.7683 | 19.9926 | 0 | 7.5 | 5.6 | 0 | 0
2894 | 01/05 | 17 | 6 | 14 | 8.8191 | 19.4958 | 19.7089 | 19.922 | 0 | 7.5 | 5.6 | 0 | 0
2895 | 01/05 | 17 | 6 | 15 | 9.0191 | 19.4064 | 19.6137 | 19.821 | 0 | 7.6 | 5.6 | 0 | 0
2896 | 01/05 | 17 | 6 | 16 | 9.8191 | 19.5364 | 19.7115 | 19.8866 | 0 | 8 | 5.6 | 7.5111 | 0
2897 | 01/05 | 17 | 6 | 17 | 11.1191 | 19.5538 | 19.7092 | 19.8646 | 0 | 8.6 | 5.6 | 0.9028 | 0
2898 | 01/05 | 17 | 6 | 18 | 11.7191 | 19.4091 | 19.5686 | 19.7281 | 0 | 8.1 | 5.6 | 0 | 0
2899 | 01/05 | 17 | 6 | 19 | 10.9191 | 19.1174 | 19.3054 | 19.4934 | 0 | 8.4 | 5.5 | 0 | 0
2900 | 01/05 | 17 | 6 | 20 | 10.0191 | 18.8123 | 19.0302 | 19.248 | 0 | 8.1 | 5.4 | 0 | 0
2901 | 01/05 | 17 | 6 | 21 | 9.4191 | 18.5748 | 18.8099 | 19.045 | 0 | 7.8 | 5.3 | 0 | 0
2902 | 01/05 | 17 | 6 | 22 | 9.2191 | 18.3801 | 18.6227 | 18.8653 | 0 | 7.7 | 5.2 | 0 | 0
2903 | 01/05 | 17 | 6 | 23 | 9.1191 | 18.2033 | 18.4492 | 18.695 | 0 | 7.6 | 5.2 | 0 | 0
2904 | 01/05 | 17 | 6 | 24 | 9.2191 | 18.0709 | 18.3074 | 18.5439 | 0 | 7.7 | 5.1 | 0 | 0
2905 | 02/05 | 17 | 7 | 1 | 9.1191 | 17.9146 | 18.1502 | 18.3858 | 0 | 7.6 | 5.1 | 0 | 0
2906 | 02/05 | 17 | 7 | 2 | 8.8191 | 17.7412 | 17.9802 | 18.2192 | 0 | 7.5 | 5 | 0 | 0
2907 | 02/05 | 17 | 7 | 3 | 8.9191 | 17.5847 | 17.8235 | 18.0623 | 0 | 7.5 | 5 | 0 | 0
2908 | 02/05 | 17 | 7 | 4 | 9.3191 | 17.4501 | 17.6838 | 17.9175 | 0 | 7.7 | 4.9 | 0 | 0
2909 | 02/05 | 17 | 7 | 5 | 9.2191 | 17.2956 | 17.5287 | 17.7618 | 0 | 7.7 | 4.9 | 0 | 0
2910 | 02/05 | 17 | 7 | 6 | 9.2191 | 17.1482 | 17.3805 | 17.6129 | 0 | 7.7 | 4.8 | 0 | 0
2911 | 02/05 | 17 | 7 | 7 | 9.2191 | 17.0056 | 17.2368 | 17.468 | 0 | 7.7 | 4.8 | 0 | 0
2912 | 02/05 | 17 | 7 | 8 | 9.3191 | 16.893 | 17.1253 | 17.3576 | 0 | 7.7 | 4.8 | 0 | 0
2913 | 02/05 | 17 | 7 | 9 | 9.5191 | 16.8241 | 17.0478 | 17.2715 | 0 | 7.8 | 4.8 | 0 | 0
2914 | 02/05 | 17 | 7 | 10 | 10.2191 | 16.8137 | 17.0199 | 17.2261 | 0 | 8.2 | 4.8 | 0 | 0
2915 | 02/05 | 17 | 7 | 11 | 10.2191 | 16.8154 | 17.0076 | 17.1998 | 0 | 8.2 | 4.8 | 0 | 0
2916 | 02/05 | 17 | 7 | 12 | 10.8191 | 16.9754 | 17.1361 | 17.2969 | 0 | 8.4 | 4.8 | 0 | 0
2917 | 02/05 | 17 | 7 | 13 | 12.3191 | 17.3834 | 17.4833 | 17.5832 | 0 | 7.8 | 4.9 | 12.773 | 0
2918 | 02/05 | 17 | 7 | 14 | 13.4191 | 17.7761 | 17.8255 | 17.8748 | 0 | 7.2 | 5 | 20.6206 | 0
2919 | 02/05 | 17 | 7 | 15 | 14.2191 | 17.9579 | 17.9907 | 18.0234 | 0 | 7.1 | 5.1 | 9.647 | 0
2920 | 02/05 | 17 | 7 | 16 | 15.2191 | 18.2205 | 18.2299 | 18.2394 | 0 | 6.8 | 5.2 | 14.1666 | 0
2921 | 02/05 | 17 | 7 | 17 | 16.1191 | 18.8356 | 18.7838 | 18.7321 | 0 | 6.3 | 5.4 | 34.166 | 0
2922 | 02/05 | 17 | 7 | 18 | 16.5191 | 19.1961 | 19.1218 | 19.0476 | 0 | 6.1 | 5.5 | 20.5501 | 0
2923 | 02/05 | 17 | 7 | 19 | 16.0191 | 19.3655 | 19.3012 | 19.2368 | 0 | 6 | 5.6 | 9.7696 | 0
2924 | 02/05 | 17 | 7 | 20 | 16.2191 | 18.8343 | 18.8544 | 18.8744 | 0 | 6.1 | 5.4 | 0 | 0
2925 | 02/05 | 17 | 7 | 21 | 14.1191 | 18.5368 | 18.6133 | 18.6897 | 0 | 6.5 | 5.3 | 0 | 0
2926 | 02/05 | 17 | 7 | 22 | 12.2191 | 18.3234 | 18.4379 | 18.5525 | 0 | 7.8 | 5.2 | 0 | 0
2927 | 02/05 | 17 | 7 | 23 | 10.8191 | 18.1535 | 18.2941 | 18.4347 | 0 | 8.3 | 5.1 | 0 | 0
2928 | 02/05 | 17 | 7 | 24 | 9.6191 | 18.0208 | 18.1727 | 18.3246 | 0 | 7.9 | 5.1 | 0 | 0
2929 | 03/05 | 18 | 1 | 1 | 9.3191 | 17.909 | 18.0672 | 18.2254 | 0 | 7.7 | 5.1 | 0 | 0
2930 | 03/05 | 18 | 1 | 2 | 8.7191 | 17.7733 | 17.9398 | 18.1062 | 0 | 7.4 | 5 | 0 | 0
2931 | 03/05 | 18 | 1 | 3 | 8.2191 | 17.6247 | 17.7997 | 17.9747 | 0 | 7.2 | 5 | 0 | 0
2932 | 03/05 | 18 | 1 | 4 | 7.8191 | 17.4669 | 17.6496 | 17.8323 | 0 | 7 | 4.9 | 0 | 0
2933 | 03/05 | 18 | 1 | 5 | 7.4191 | 17.2965 | 17.4872 | 17.6778 | 0 | 6.8 | 4.9 | 0 | 0
2934 | 03/05 | 18 | 1 | 6 | 7.0191 | 17.116 | 17.3148 | 17.5136 | 0 | 6.6 | 4.8 | 0 | 0
2935 | 03/05 | 18 | 1 | 7 | 7.3191 | 16.9742 | 17.172 | 17.3698 | 0 | 6.7 | 4.8 | 0 | 0
2936 | 03/05 | 18 | 1 | 8 | 7.8191 | 16.9072 | 17.1073 | 17.3075 | 0 | 7 | 4.8 | 0 | 0
2937 | 03/05 | 18 | 1 | 9 | 9.4191 | 17.1659 | 17.3144 | 17.4629 | 0 | 7.5 | 4.8 | 0 | 0
2938 | 03/05 | 18 | 1 | 10 | 11.6191 | 17.5236 | 17.6083 | 17.693 | 0 | 7.3 | 4.9 | 18.2871 | 0
2939 | 03/05 | 18 | 1 | 11 | 13.5191 | 17.8446 | 17.8902 | 17.9358 | 0 | 7.2 | 5 | 16.9838 | 0
2940 | 03/05 | 18 | 1 | 12 | 15.1191 | 18.1862 | 18.1904 | 18.1946 | 0 | 6.3 | 5.2 | 18.4385 | 0
2941 | 03/05 | 18 | 1 | 13 | 17.0191 | 18.5675 | 18.5297 | 18.4919 | 0 | 6.5 | 5.3 | 21.0078 | 0
2942 | 03/05 | 18 | 1 | 14 | 18.6191 | 19.1064 | 19.0154 | 18.9245 | 0 | 6.8 | 5.5 | 30.4852 | 0
2943 | 03/05 | 18 | 1 | 15 | 19.0191 | 19.7015 | 19.5625 | 19.4234 | 0 | 7.4 | 5.7 | 34.7394 | 0
2944 | 03/05 | 18 | 1 | 16 | 19.6191 | 20.3148 | 20.1372 | 19.9597 | 0 | 6.8 | 5.9 | 37.0453 | 0
2945 | 03/05 | 18 | 1 | 17 | 20.3191 | 20.8294 | 20.6302 | 20.4311 | 0 | 6.3 | 6.1 | 32.0787 | 0
2946 | 03/05 | 18 | 1 | 18 | 19.7191 | 20.8231 | 20.6616 | 20.5001 | 0 | 6.5 | 6.1 | 0 | 0
2947 | 03/05 | 18 | 1 | 19 | 20.2191 | 21.2216 | 21.0484 | 20.8753 | 0 | 6.2 | 6.2 | 25.4632 | 0
2948 | 03/05 | 18 | 1 | 20 | 19.3191 | 20.754 | 20.6685 | 20.5829 | 0 | 6.3 | 6.1 | 0 | 0
2949 | 03/05 | 18 | 1 | 21 | 17.5191 | 20.589 | 20.5441 | 20.4993 | 0 | 6.9 | 6 | 0 | 0
2950 | 03/05 | 18 | 1 | 22 | 15.2191 | 20.438 | 20.4324 | 20.4269 | 0 | 9 | 5.9 | 0 | 0
2951 | 03/05 | 18 | 1 | 23 | 13.7191 | 20.3193 | 20.3424 | 20.3655 | 0 | 9.3 | 5.9 | 0 | 0
2952 | 03/05 | 18 | 1 | 24 | 12.2191 | 20.2137 | 20.2535 | 20.2934 | 0 | 8.9 | 5.9 | 0 | 0
2953 | 04/05 | 18 | 2 | 1 | 11.0191 | 20.0789 | 20.1394 | 20.1998 | 0 | 8.6 | 5.8 | 0 | 0
2954 | 04/05 | 18 | 2 | 2 | 10.0191 | 19.9246 | 20.0044 | 20.0843 | 0 | 8.1 | 5.8 | 0 | 0
2955 | 04/05 | 18 | 2 | 3 | 9.5191 | 19.7721 | 19.8656 | 19.9592 | 0 | 7.8 | 5.7 | 0 | 0
2956 | 04/05 | 18 | 2 | 4 | 8.8191 | 19.591 | 19.6997 | 19.8083 | 0 | 7.5 | 5.6 | 0 | 0
2957 | 04/05 | 18 | 2 | 5 | 8.7191 | 19.4215 | 19.5391 | 19.6566 | 0 | 7.4 | 5.6 | 0 | 0
2958 | 04/05 | 18 | 2 | 6 | 7.6191 | 19.1882 | 19.325 | 19.4618 | 0 | 6.9 | 5.5 | 0 | 0
2959 | 04/05 | 18 | 2 | 7 | 7.5191 | 18.9963 | 19.1426 | 19.2889 | 0 | 6.8 | 5.4 | 0 | 0
2960 | 04/05 | 18 | 2 | 8 | 7.6191 | 18.8553 | 19.0161 | 19.1769 | 0 | 6.9 | 5.4 | 0 | 0
2961 | 04/05 | 18 | 2 | 9 | 10.0191 | 19.1333 | 19.2363 | 19.3392 | 0 | 8 | 5.5 | 15.8157 | 0
2962 | 04/05 | 18 | 2 | 10 | 12.5191 | 19.4612 | 19.4999 | 19.5385 | 0 | 8.1 | 5.6 | 18.9844 | 0
2963 | 04/05 | 18 | 2 | 11 | 13.9191 | 19.7007 | 19.7106 | 19.7206 | 0 | 7.8 | 5.7 | 14.0802 | 0
2964 | 04/05 | 18 | 2 | 12 | 14.9191 | 19.9122 | 19.8978 | 19.8835 | 0 | 8.3 | 5.7 | 12.5733 | 0
2965 | 04/05 | 18 | 2 | 13 | 16.7191 | 20.2348 | 20.1835 | 20.1323 | 0 | 8 | 5.9 | 19.5145 | 0
2966 | 04/05 | 18 | 2 | 14 | 17.4191 | 20.5463 | 20.4685 | 20.3908 | 0 | 7.9 | 6 | 19.1788 | 0
2967 | 04/05 | 18 | 2 | 15 | 17.0191 | 20.7649 | 20.6809 | 20.5969 | 0 | 8.3 | 6.1 | 13.6314 | 0
2968 | 04/05 | 18 | 2 | 16 | 17.1191 | 20.9708 | 20.8864 | 20.802 | 0 | 8 | 6.1 | 13.001 | 0
2969 | 04/05 | 18 | 2 | 17 | 17.3191 | 21.1421 | 21.0605 | 20.9788 | 0 | 8 | 6.2 | 10.9268 | 0
2970 | 04/05 | 18 | 2 | 18 | 16.3191 | 20.8519 | 20.8213 | 20.7906 | 0 | 8 | 6.1 | 0 | 0
2971 | 04/05 | 18 | 2 | 19 | 15.8191 | 20.7061 | 20.7089 | 20.7116 | 0 | 7.9 | 6 | 0 | 0
2972 | 04/05 | 18 | 2 | 20 | 15.1191 | 20.4898 | 20.5268 | 20.5638 | 0 | 7.8 | 6 | 0 | 0
2973 | 04/05 | 18 | 2 | 21 | 13.4191 | 20.338 | 20.3937 | 20.4493 | 0 | 8.1 | 5.9 | 0 | 0
2974 | 04/05 | 18 | 2 | 22 | 13.1191 | 20.2356 | 20.302 | 20.3684 | 0 | 8.6 | 5.9 | 0 | 0
2975 | 04/05 | 18 | 2 | 23 | 12.6191 | 20.1242 | 20.2001 | 20.2759 | 0 | 8.8 | 5.8 | 0 | 0
2976 | 04/05 | 18 | 2 | 24 | 12.2191 | 20.0321 | 20.1076 | 20.1832 | 0 | 8.8 | 5.8 | 0 | 0
2977 | 05/05 | 18 | 3 | 1 | 11.5191 | 19.8911 | 19.9773 | 20.0636 | 0 | 8.9 | 5.7 | 0 | 0
2978 | 05/05 | 18 | 3 | 2 | 11.3191 | 19.7539 | 19.8479 | 19.9419 | 0 | 8.9 | 5.7 | 0 | 0
2979 | 05/05 | 18 | 3 | 3 | 11.0191 | 19.6023 | 19.7044 | 19.8065 | 0 | 8.6 | 5.6 | 0 | 0
2980 | 05/05 | 18 | 3 | 4 | 10.4191 | 19.4217 | 19.5362 | 19.6506 | 0 | 8.3 | 5.6 | 0 | 0
2981 | 05/05 | 18 | 3 | 5 | 10.4191 | 19.2597 | 19.3807 | 19.5017 | 0 | 8.3 | 5.5 | 0 | 0
2982 | 05/05 | 18 | 3 | 6 | 10.4191 | 19.1011 | 19.2263 | 19.3515 | 0 | 8.3 | 5.5 | 0 | 0
2983 | 05/05 | 18 | 3 | 7 | 10.2191 | 18.9304 | 19.0618 | 19.1931 | 0 | 8.2 | 5.4 | 0 | 0
2984 | 05/05 | 18 | 3 | 8 | 10.1191 | 18.721 | 18.877 | 19.033 | 0 | 8.2 | 5.3 | 0 | 0
2985 | 05/05 | 18 | 3 | 9 | 9.7191 | 18.5942 | 18.7546 | 18.9149 | 0 | 8 | 5.3 | 0 | 0
2986 | 05/05 | 18 | 3 | 10 | 9.0191 | 18.4469 | 18.6153 | 18.7836 | 0 | 7.6 | 5.2 | 0 | 0
2987 | 05/05 | 18 | 3 | 11 | 8.7191 | 18.2293 | 18.4243 | 18.6193 | 0 | 7.4 | 5.2 | 0 | 0
2988 | 05/05 | 18 | 3 | 12 | 9.2191 | 18.3449 | 18.5137 | 18.6826 | 0 | 7.7 | 5.2 | 6.2812 | 0
2989 | 05/05 | 18 | 3 | 13 | 10.2191 | 18.6743 | 18.7906 | 18.907 | 0 | 8.2 | 5.3 | 18.2398 | 0
2990 | 05/05 | 18 | 3 | 14 | 11.8191 | 19.1681 | 19.2178 | 19.2675 | 0 | 8 | 5.5 | 28.0343 | 0
2991 | 05/05 | 18 | 3 | 15 | 12.7191 | 19.6445 | 19.6401 | 19.6357 | 0 | 7.8 | 5.7 | 27.7978 | 0
2992 | 05/05 | 18 | 3 | 16 | 13.8191 | 20.2297 | 20.1711 | 20.1125 | 0 | 7.3 | 5.9 | 35.1916 | 0
2993 | 05/05 | 18 | 3 | 17 | 13.5191 | 20.248 | 20.2151 | 20.1823 | 0 | 7.4 | 5.9 | 1.0779 | 0
2994 | 05/05 | 18 | 3 | 18 | 14.0191 | 20.5535 | 20.5026 | 20.4517 | 0 | 7.2 | 6 | 18.8349 | 0
2995 | 05/05 | 18 | 3 | 19 | 11.6191 | 19.7907 | 19.8613 | 19.932 | 0 | 7.9 | 5.7 | 0 | 0
2996 | 05/05 | 18 | 3 | 20 | 9.5191 | 19.3791 | 19.5228 | 19.6666 | 0 | 7.8 | 5.6 | 0 | 0
2997 | 05/05 | 18 | 3 | 21 | 8.8191 | 19.1792 | 19.3407 | 19.5023 | 0 | 7.5 | 5.5 | 0 | 0
2998 | 05/05 | 18 | 3 | 22 | 8.4191 | 19.0226 | 19.1946 | 19.3667 | 0 | 7.3 | 5.4 | 0 | 0
2999 | 05/05 | 18 | 3 | 23 | 8.0191 | 18.8705 | 19.0503 | 19.2302 | 0 | 7.1 | 5.4 | 0 | 0
3000 | 05/05 | 18 | 3 | 24 | 7.8191 | 18.7475 | 18.9235 | 19.0995 | 0 | 7 | 5.3 | 0 | 0
3001 | 06/05 | 18 | 4 | 1 | 7.5191 | 18.59 | 18.7701 | 18.9503 | 0 | 6.8 | 5.3 | 0 | 0
3002 | 06/05 | 18 | 4 | 2 | 7.5191 | 18.43 | 18.6131 | 18.7961 | 0 | 6.8 | 5.2 | 0 | 0
3003 | 06/05 | 18 | 4 | 3 | 7.3191 | 18.2493 | 18.4375 | 18.6257 | 0 | 6.7 | 5.2 | 0 | 0
3004 | 06/05 | 18 | 4 | 4 | 7.3191 | 18.0674 | 18.2594 | 18.4514 | 0 | 6.7 | 5.1 | 0 | 0
3005 | 06/05 | 18 | 4 | 5 | 7.2191 | 17.8744 | 18.0711 | 18.2679 | 0 | 6.7 | 5.1 | 0 | 0
3006 | 06/05 | 18 | 4 | 6 | 7.2191 | 17.6872 | 17.8871 | 18.0871 | 0 | 6.7 | 5 | 0 | 0
3007 | 06/05 | 18 | 4 | 7 | 7.2191 | 17.495 | 17.6983 | 17.9016 | 0 | 6.7 | 4.9 | 0 | 0
3008 | 06/05 | 18 | 4 | 8 | 7.3191 | 17.2863 | 17.5088 | 17.7313 | 0 | 6.7 | 4.9 | 0 | 0
3009 | 06/05 | 18 | 4 | 9 | 7.3191 | 17.1619 | 17.3823 | 17.6027 | 0 | 6.7 | 4.9 | 0 | 0
3010 | 06/05 | 18 | 4 | 10 | 7.6191 | 17.0785 | 17.2901 | 17.5017 | 0 | 6.9 | 4.9 | 0 | 0
3011 | 06/05 | 18 | 4 | 11 | 8.2191 | 17.0802 | 17.2846 | 17.4889 | 0 | 7.2 | 4.9 | 0 | 0
3012 | 06/05 | 18 | 4 | 12 | 9.6191 | 17.4524 | 17.5963 | 17.7401 | 0 | 7.8 | 4.9 | 8.2619 | 0
3013 | 06/05 | 18 | 4 | 13 | 10.9191 | 17.7798 | 17.8745 | 17.9693 | 0 | 7.8 | 5 | 17.237 | 0
3014 | 06/05 | 18 | 4 | 14 | 12.4191 | 18.1655 | 18.2126 | 18.2598 | 0 | 7.4 | 5.2 | 20.7504 | 0
3015 | 06/05 | 18 | 4 | 15 | 13.8191 | 18.7446 | 18.7271 | 18.7095 | 0 | 7.5 | 5.3 | 32.0488 | 0
3016 | 06/05 | 18 | 4 | 16 | 13.4191 | 18.6271 | 18.6443 | 18.6614 | 0 | 6.9 | 5.3 | 0 | 0
3017 | 06/05 | 18 | 4 | 17 | 12.4191 | 18.6035 | 18.6504 | 18.6974 | 0 | 7.5 | 5.3 | 0 | 0
3018 | 06/05 | 18 | 4 | 18 | 14.4191 | 19.1681 | 19.1484 | 19.1287 | 0 | 7 | 5.5 | 32.0227 | 0
3019 | 06/05 | 18 | 4 | 19 | 14.3191 | 19.457 | 19.4184 | 19.3798 | 0 | 6.9 | 5.6 | 16.7583 | 0
3020 | 06/05 | 18 | 4 | 20 | 14.4191 | 18.992 | 19.026 | 19.0599 | 0 | 6.6 | 5.4 | 0 | 0
3021 | 06/05 | 18 | 4 | 21 | 12.1191 | 18.6681 | 18.7529 | 18.8377 | 0 | 6.9 | 5.3 | 0 | 0
3022 | 06/05 | 18 | 4 | 22 | 11.0191 | 18.4696 | 18.5844 | 18.6992 | 0 | 7.4 | 5.3 | 0 | 0
3023 | 06/05 | 18 | 4 | 23 | 10.1191 | 18.3109 | 18.4443 | 18.5777 | 0 | 7.7 | 5.2 | 0 | 0
3024 | 06/05 | 18 | 4 | 24 | 9.5191 | 18.1974 | 18.3339 | 18.4704 | 0 | 7.8 | 5.2 | 0 | 0
3025 | 07/05 | 18 | 5 | 1 | 8.9191 | 18.0589 | 18.2042 | 18.3494 | 0 | 7.5 | 5.1 | 0 | 0
3026 | 07/05 | 18 | 5 | 2 | 8.1191 | 17.8905 | 18.0486 | 18.2067 | 0 | 7.1 | 5.1 | 0 | 0
3027 | 07/05 | 18 | 5 | 3 | 8.3191 | 17.7584 | 17.9188 | 18.0792 | 0 | 7.2 | 5 | 0 | 0
3028 | 07/05 | 18 | 5 | 4 | 8.3191 | 17.6163 | 17.7783 | 17.9404 | 0 | 7.2 | 5 | 0 | 0
3029 | 07/05 | 18 | 5 | 5 | 8.0191 | 17.4488 | 17.6167 | 17.7846 | 0 | 7.1 | 4.9 | 0 | 0
3030 | 07/05 | 18 | 5 | 6 | 7.1191 | 17.2344 | 17.4169 | 17.5994 | 0 | 6.7 | 4.9 | 0 | 0
3031 | 07/05 | 18 | 5 | 7 | 6.6191 | 17.0354 | 17.2291 | 17.4227 | 0 | 6.4 | 4.9 | 0 | 0
3032 | 07/05 | 18 | 5 | 8 | 7.2191 | 16.9763 | 17.1725 | 17.3687 | 0 | 6.7 | 4.9 | 0 | 0
3033 | 07/05 | 18 | 5 | 9 | 9.2191 | 17.2577 | 17.3973 | 17.5369 | 0 | 7 | 4.9 | 0 | 0
3034 | 07/05 | 18 | 5 | 10 | 11.0191 | 17.589 | 17.6695 | 17.7501 | 0 | 6.3 | 5 | 13.8008 | 0
3035 | 07/05 | 18 | 5 | 11 | 13.2191 | 17.9082 | 17.9492 | 17.9901 | 0 | 6.2 | 5.1 | 16.9736 | 0
3036 | 07/05 | 18 | 5 | 12 | 14.8191 | 18.2346 | 18.2354 | 18.2362 | 0 | 6.3 | 5.2 | 17.6745 | 0
3037 | 07/05 | 18 | 5 | 13 | 17.3191 | 18.6179 | 18.5729 | 18.5278 | 0 | 6.8 | 5.3 | 21.172 | 0
3038 | 07/05 | 18 | 5 | 14 | 18.9191 | 18.9823 | 18.902 | 18.8218 | 0 | 6.5 | 5.4 | 20.5626 | 0
3039 | 07/05 | 18 | 5 | 15 | 19.2191 | 19.2621 | 19.1664 | 19.0706 | 0 | 6.3 | 5.5 | 16.073 | 0
3040 | 07/05 | 18 | 5 | 16 | 19.6191 | 19.5637 | 19.4571 | 19.3505 | 0 | 6 | 5.6 | 17.62 | 0
3041 | 07/05 | 18 | 5 | 17 | 18.0191 | 19.5268 | 19.4601 | 19.3935 | 0 | 5.4 | 5.6 | 0 | 0
3042 | 07/05 | 18 | 5 | 18 | 18.2191 | 19.7242 | 19.6525 | 19.5808 | 0 | 5.4 | 5.7 | 11.6768 | 0
3043 | 07/05 | 18 | 5 | 19 | 18.3191 | 19.733 | 19.6787 | 19.6245 | 0 | 5.8 | 5.7 | 0.5117 | 0
3044 | 07/05 | 18 | 5 | 20 | 16.6191 | 19.5716 | 19.5608 | 19.5501 | 0 | 5.8 | 5.6 | 0 | 0
3045 | 07/05 | 18 | 5 | 21 | 15.1191 | 19.4966 | 19.5066 | 19.5166 | 0 | 5.9 | 5.6 | 0 | 0
3046 | 07/05 | 18 | 5 | 22 | 14.3191 | 19.4555 | 19.4804 | 19.5052 | 0 | 6.1 | 5.6 | 0 | 0
3047 | 07/05 | 18 | 5 | 23 | 13.1191 | 19.3835 | 19.4256 | 19.4677 | 0 | 6.4 | 5.6 | 0 | 0
3048 | 07/05 | 18 | 5 | 24 | 12.0191 | 19.3154 | 19.3662 | 19.4171 | 0 | 6.9 | 5.5 | 0 | 0
3049 | 08/05 | 18 | 6 | 1 | 11.8191 | 19.2522 | 19.3089 | 19.3655 | 0 | 6.9 | 5.5 | 0 | 0
3050 | 08/05 | 18 | 6 | 2 | 10.9191 | 19.133 | 19.203 | 19.2729 | 0 | 7.3 | 5.5 | 0 | 0
3051 | 08/05 | 18 | 6 | 3 | 10.4191 | 19.0042 | 19.086 | 19.1677 | 0 | 7.8 | 5.4 | 0 | 0
3052 | 08/05 | 18 | 6 | 4 | 10.6191 | 18.8977 | 18.9824 | 19.0672 | 0 | 7.9 | 5.4 | 0 | 0
3053 | 08/05 | 18 | 6 | 5 | 10.3191 | 18.7589 | 18.8505 | 18.942 | 0 | 8.3 | 5.3 | 0 | 0
3054 | 08/05 | 18 | 6 | 6 | 10.2191 | 18.6182 | 18.7155 | 18.8128 | 0 | 8.2 | 5.3 | 0 | 0
3055 | 08/05 | 18 | 6 | 7 | 10.2191 | 18.4788 | 18.5801 | 18.6814 | 0 | 8.2 | 5.3 | 0 | 0
3056 | 08/05 | 18 | 6 | 8 | 10.2191 | 18.3601 | 18.4682 | 18.5764 | 0 | 8.2 | 5.2 | 0 | 0
3057 | 08/05 | 18 | 6 | 9 | 10.6191 | 18.4116 | 18.5006 | 18.5895 | 0 | 8.5 | 5.2 | 2.7147 | 0
3058 | 08/05 | 18 | 6 | 10 | 11.1191 | 18.528 | 18.5914 | 18.6547 | 0 | 8.7 | 5.3 | 6.3206 | 0
3059 | 08/05 | 18 | 6 | 11 | 12.2191 | 18.8293 | 18.8472 | 18.865 | 0 | 8.7 | 5.4 | 16.7768 | 0
3060 | 08/05 | 18 | 6 | 12 | 13.1191 | 19.1418 | 19.1197 | 19.0976 | 0 | 8.5 | 5.5 | 17.7211 | 0
3061 | 08/05 | 18 | 6 | 13 | 14.3191 | 19.4346 | 19.3806 | 19.3267 | 0 | 7.9 | 5.6 | 16.8942 | 0
3062 | 08/05 | 18 | 6 | 14 | 14.7191 | 19.6417 | 19.5749 | 19.5082 | 0 | 7.8 | 5.7 | 12.0919 | 0
3063 | 08/05 | 18 | 6 | 15 | 14.6191 | 19.7221 | 19.6638 | 19.6056 | 0 | 7.7 | 5.7 | 4.6662 | 0
3064 | 08/05 | 18 | 6 | 16 | 13.5191 | 19.4572 | 19.4526 | 19.448 | 0 | 8 | 5.6 | 0 | 0
3065 | 08/05 | 18 | 6 | 17 | 13.2191 | 19.4135 | 19.4286 | 19.4437 | 0 | 8.7 | 5.6 | 0 | 0
3066 | 08/05 | 18 | 6 | 18 | 13.2191 | 19.4582 | 19.4748 | 19.4914 | 0 | 8.4 | 5.6 | 2.4982 | 0
3067 | 08/05 | 18 | 6 | 19 | 13.5191 | 19.4263 | 19.4495 | 19.4728 | 0 | 8 | 5.6 | 0 | 0
3068 | 08/05 | 18 | 6 | 20 | 13.1191 | 19.226 | 19.2764 | 19.3268 | 0 | 8.1 | 5.5 | 0 | 0
3069 | 08/05 | 18 | 6 | 21 | 13.0191 | 19.085 | 19.1509 | 19.2167 | 0 | 8 | 5.5 | 0 | 0
3070 | 08/05 | 18 | 6 | 22 | 12.8191 | 18.9792 | 19.0527 | 19.1261 | 0 | 8 | 5.4 | 0 | 0
3071 | 08/05 | 18 | 6 | 23 | 12.6191 | 18.8792 | 18.9578 | 19.0365 | 0 | 8.1 | 5.4 | 0 | 0
3072 | 08/05 | 18 | 6 | 24 | 12.6191 | 18.8141 | 18.8861 | 18.9581 | 0 | 8.1 | 5.4 | 0 | 0
3073 | 09/05 | 18 | 7 | 1 | 12.5191 | 18.7219 | 18.795 | 18.868 | 0 | 8 | 5.3 | 0 | 0
3074 | 09/05 | 18 | 7 | 2 | 12.2191 | 18.6064 | 18.6849 | 18.7634 | 0 | 8 | 5.3 | 0 | 0
3075 | 09/05 | 18 | 7 | 3 | 12.1191 | 18.4904 | 18.5734 | 18.6563 | 0 | 7.9 | 5.3 | 0 | 0
3076 | 09/05 | 18 | 7 | 4 | 11.8191 | 18.3583 | 18.4478 | 18.5374 | 0 | 8 | 5.2 | 0 | 0
3077 | 09/05 | 18 | 7 | 5 | 11.7191 | 18.2293 | 18.3238 | 18.4183 | 0 | 7.9 | 5.2 | 0 | 0
3078 | 09/05 | 18 | 7 | 6 | 11.5191 | 18.0957 | 18.1955 | 18.2953 | 0 | 7.9 | 5.1 | 0 | 0
3079 | 09/05 | 18 | 7 | 7 | 10.8191 | 17.9474 | 18.0569 | 18.1663 | 0 | 8.3 | 5.1 | 0 | 0
3080 | 09/05 | 18 | 7 | 8 | 10.8191 | 17.8859 | 17.9981 | 18.1103 | 0 | 8.4 | 5.1 | 0 | 0
3081 | 09/05 | 18 | 7 | 9 | 11.2191 | 17.9796 | 18.0697 | 18.1599 | 0 | 8.3 | 5.1 | 4.9091 | 0
3082 | 09/05 | 18 | 7 | 10 | 11.9191 | 18.2501 | 18.2987 | 18.3473 | 0 | 7.9 | 5.2 | 14.5973 | 0
3083 | 09/05 | 18 | 7 | 11 | 14.1191 | 18.6861 | 18.672 | 18.658 | 0 | 7.3 | 5.3 | 24.0843 | 0
3084 | 09/05 | 18 | 7 | 12 | 16.9191 | 19.1341 | 19.0583 | 18.9824 | 0 | 7 | 5.5 | 25.3867 | 0
3085 | 09/05 | 18 | 7 | 13 | 18.0191 | 19.4708 | 19.3615 | 19.2521 | 0 | 6.5 | 5.6 | 19.4894 | 0
3086 | 09/05 | 18 | 7 | 14 | 19.5191 | 19.8386 | 19.6985 | 19.5584 | 0 | 6.4 | 5.7 | 21.7292 | 0
3087 | 09/05 | 18 | 7 | 15 | 20.8191 | 20.2016 | 20.0358 | 19.87 | 0 | 6.5 | 5.9 | 21.8899 | 0
3088 | 09/05 | 18 | 7 | 16 | 21.5191 | 20.5486 | 20.3658 | 20.1831 | 0 | 6.6 | 6 | 21.3345 | 0
3089 | 09/05 | 18 | 7 | 17 | 21.8191 | 20.884 | 20.6913 | 20.4986 | 0 | 7.4 | 6.1 | 20.9948 | 0
3090 | 09/05 | 18 | 7 | 18 | 21.0191 | 20.9565 | 20.7919 | 20.6274 | 0 | 7.6 | 6.1 | 4.5181 | 0
3091 | 09/05 | 18 | 7 | 19 | 20.5191 | 20.9205 | 20.7937 | 20.6668 | 0 | 7.6 | 6.1 | 0 | 0
3092 | 09/05 | 18 | 7 | 20 | 20.3191 | 20.8621 | 20.7661 | 20.6702 | 0 | 7.4 | 6.1 | 0 | 0
3093 | 09/05 | 18 | 7 | 21 | 18.9191 | 20.8083 | 20.7413 | 20.6742 | 0 | 7.4 | 6.1 | 0 | 0
3094 | 09/05 | 18 | 7 | 22 | 17.0191 | 20.745 | 20.7075 | 20.67 | 0 | 7.8 | 6.1 | 0 | 0
3095 | 09/05 | 18 | 7 | 23 | 16.0191 | 20.7081 | 20.6897 | 20.6713 | 0 | 8.1 | 6 | 0 | 0
3096 | 09/05 | 18 | 7 | 24 | 15.3191 | 20.6994 | 20.6847 | 20.6701 | 0 | 8.3 | 6 | 0 | 0
3097 | 10/05 | 19 | 1 | 1 | 13.3191 | 20.5764 | 20.5878 | 20.5991 | 0 | 9.1 | 6 | 0 | 0
3098 | 10/05 | 19 | 1 | 2 | 13.1191 | 20.4999 | 20.5228 | 20.5457 | 0 | 9.3 | 6 | 0 | 0
3099 | 10/05 | 19 | 1 | 3 | 12.1191 | 20.3695 | 20.4091 | 20.4487 | 0 | 9.4 | 5.9 | 0 | 0
3100 | 10/05 | 19 | 1 | 4 | 11.9191 | 20.252 | 20.3015 | 20.3511 | 0 | 9.2 | 5.9 | 0 | 0
3101 | 10/05 | 19 | 1 | 5 | 11.4191 | 20.1063 | 20.1675 | 20.2288 | 0 | 8.9 | 5.8 | 0 | 0
3102 | 10/05 | 19 | 1 | 6 | 11.2191 | 19.9581 | 20.0287 | 20.0992 | 0 | 8.8 | 5.8 | 0 | 0
3103 | 10/05 | 19 | 1 | 7 | 11.0191 | 19.8163 | 19.8937 | 19.971 | 0 | 8.7 | 5.7 | 0 | 0
3104 | 10/05 | 19 | 1 | 8 | 11.3191 | 19.7791 | 19.8626 | 19.9461 | 0 | 8.9 | 5.7 | 0 | 0
3105 | 10/05 | 19 | 1 | 9 | 13.0191 | 20.0436 | 20.0798 | 20.116 | 0 | 8.4 | 5.8 | 15.8382 | 0
3106 | 10/05 | 19 | 1 | 10 | 14.1191 | 20.3286 | 20.32 | 20.3114 | 0 | 7.9 | 5.9 | 17.3431 | 0
3107 | 10/05 | 19 | 1 | 11 | 16.3191 | 20.6422 | 20.5994 | 20.5566 | 0 | 8 | 6 | 19.405 | 0
3108 | 10/05 | 19 | 1 | 12 | 19.7191 | 21.069 | 20.9671 | 20.8652 | 0 | 8 | 6.2 | 26.9901 | 0
3109 | 10/05 | 19 | 1 | 13 | 21.2191 | 21.4266 | 21.2864 | 21.1463 | 0 | 8.5 | 6.3 | 23.0848 | 0
3110 | 10/05 | 19 | 1 | 14 | 22.6191 | 21.7822 | 21.6136 | 21.4449 | 0 | 8.3 | 6.5 | 23.4237 | 0
3111 | 10/05 | 19 | 1 | 15 | 24.2191 | 22.1798 | 21.9788 | 21.7777 | 0 | 7.6 | 6.6 | 26.7581 | 0
3112 | 10/05 | 19 | 1 | 16 | 24.8191 | 22.5243 | 22.3083 | 22.0922 | 0 | 8.3 | 6.8 | 23.6472 | 0
3113 | 10/05 | 19 | 1 | 17 | 25.1191 | 22.8762 | 22.6506 | 22.4251 | 0 | 8.9 | 6.9 | 24.6059 | 0
3114 | 10/05 | 19 | 1 | 18 | 24.6191 | 23.0178 | 22.8043 | 22.5907 | 0 | 8.8 | 7 | 10.0082 | 0
3115 | 10/05 | 19 | 1 | 19 | 24.0191 | 23.008 | 22.8304 | 22.6527 | 0 | 8.7 | 7 | 0 | 0
3116 | 10/05 | 19 | 1 | 20 | 22.9191 | 22.9186 | 22.7832 | 22.6478 | 0 | 8.9 | 6.9 | 0 | 0
3117 | 10/05 | 19 | 1 | 21 | 21.6191 | 22.9091 | 22.7926 | 22.6762 | 0 | 9.6 | 6.9 | 0 | 0
3118 | 10/05 | 19 | 1 | 22 | 20.0191 | 22.8837 | 22.7919 | 22.7001 | 0 | 9.9 | 6.9 | 0 | 0
3119 | 10/05 | 19 | 1 | 23 | 18.7191 | 22.8501 | 22.7803 | 22.7105 | 0 | 10.3 | 6.9 | 0 | 0
3120 | 10/05 | 19 | 1 | 24 | 17.2191 | 22.8048 | 22.7503 | 22.6958 | 0 | 10.7 | 6.9 | 0 | 0
3121 | 11/05 | 19 | 2 | 1 | 15.9191 | 22.7151 | 22.6825 | 22.6499 | 0 | 11.4 | 6.8 | 0 | 0
3122 | 11/05 | 19 | 2 | 2 | 14.9191 | 22.6046 | 22.5924 | 22.5802 | 0 | 11.3 | 6.8 | 0 | 0
3123 | 11/05 | 19 | 2 | 3 | 14.6191 | 22.505 | 22.5049 | 22.5048 | 0 | 11 | 6.8 | 0 | 0
3124 | 11/05 | 19 | 2 | 4 | 14.4191 | 22.3961 | 22.405 | 22.4138 | 0 | 10.8 | 6.7 | 0 | 0
3125 | 11/05 | 19 | 2 | 5 | 14.5191 | 22.2884 | 22.3024 | 22.3164 | 0 | 10.3 | 6.7 | 0 | 0
3126 | 11/05 | 19 | 2 | 6 | 13.7191 | 22.1198 | 22.1491 | 22.1783 | 0 | 10.4 | 6.6 | 0 | 0
3127 | 11/05 | 19 | 2 | 7 | 14.0191 | 22.0053 | 22.038 | 22.0707 | 0 | 10 | 6.5 | 0 | 0
3128 | 11/05 | 19 | 2 | 8 | 13.8191 | 21.9433 | 21.9885 | 22.0337 | 0 | 9.9 | 6.5 | 0 | 0
3129 | 11/05 | 19 | 2 | 9 | 15.1191 | 22.182 | 22.1874 | 22.1927 | 0 | 9 | 6.6 | 16.092 | 0
3130 | 11/05 | 19 | 2 | 10 | 16.4191 | 22.465 | 22.4266 | 22.3883 | 0 | 8.8 | 6.7 | 19.3732 | 0
3131 | 11/05 | 19 | 2 | 11 | 19.4191 | 22.8118 | 22.7314 | 22.6509 | 0 | 8.8 | 6.9 | 24.1713 | 0
3132 | 11/05 | 19 | 2 | 12 | 21.9191 | 23.2078 | 23.0759 | 22.9439 | 0 | 9.2 | 7 | 28.1615 | 0
3133 | 11/05 | 19 | 2 | 13 | 23.3191 | 23.5504 | 23.3849 | 23.2194 | 0 | 9.5 | 7.2 | 24.8518 | 0
3134 | 11/05 | 19 | 2 | 14 | 24.9191 | 23.9106 | 23.716 | 23.5214 | 0 | 9.4 | 7.4 | 26.6402 | 0
3135 | 11/05 | 19 | 2 | 15 | 26.3191 | 24.2953 | 24.0711 | 23.847 | 0 | 8.8 | 7.5 | 29.0457 | 0
3136 | 11/05 | 19 | 2 | 16 | 27.1191 | 24.6469 | 24.4067 | 24.1665 | 0 | 9 | 7.7 | 27.0801 | 0
3137 | 11/05 | 19 | 2 | 17 | 26.6191 | 24.8875 | 24.6551 | 24.4227 | 0 | 9.2 | 7.8 | 18.8152 | 0
3138 | 11/05 | 19 | 2 | 18 | 26.4191 | 25.0585 | 24.834 | 24.6095 | 0 | 8.7 | 7.9 | 13.5208 | 0
3139 | 11/05 | 19 | 2 | 19 | 26.2191 | 25.0805 | 24.8848 | 24.6891 | 0 | 8.8 | 7.9 | 1.7235 | 0
3140 | 11/05 | 19 | 2 | 20 | 25.4191 | 25.0157 | 24.8569 | 24.6982 | 0 | 9 | 7.9 | 0 | 0
3141 | 11/05 | 19 | 2 | 21 | 24.2191 | 25.0162 | 24.8745 | 24.7327 | 0 | 9.2 | 7.9 | 0 | 0
3142 | 11/05 | 19 | 2 | 22 | 22.2191 | 24.9716 | 24.8594 | 24.7472 | 0 | 9.4 | 7.8 | 0 | 0
3143 | 11/05 | 19 | 2 | 23 | 20.8191 | 24.9269 | 24.84 | 24.7531 | 0 | 9.6 | 7.8 | 0 | 0
3144 | 11/05 | 19 | 2 | 24 | 18.9191 | 24.854 | 24.7887 | 24.7233 | 0 | 10.6 | 7.8 | 0 | 0
3145 | 12/05 | 19 | 3 | 1 | 17.8191 | 24.7648 | 24.7213 | 24.6778 | 0 | 11.1 | 7.7 | 0 | 0
3146 | 12/05 | 19 | 3 | 2 | 17.2191 | 24.6736 | 24.6458 | 24.618 | 0 | 11.1 | 7.7 | 0 | 0
3147 | 12/05 | 19 | 3 | 3 | 16.3191 | 24.5432 | 24.5338 | 24.5243 | 0 | 11.1 | 7.6 | 0 | 0
3148 | 12/05 | 19 | 3 | 4 | 16.2191 | 24.4285 | 24.4294 | 24.4303 | 0 | 10.9 | 7.6 | 0 | 0
3149 | 12/05 | 19 | 3 | 5 | 15.8191 | 24.2863 | 24.299 | 24.3117 | 0 | 10.6 | 7.5 | 0 | 0
3150 | 12/05 | 19 | 3 | 6 | 15.7191 | 24.1437 | 24.1655 | 24.1873 | 0 | 10.3 | 7.5 | 0 | 0
3151 | 12/05 | 19 | 3 | 7 | 15.2191 | 23.9875 | 24.0206 | 24.0536 | 0 | 10.4 | 7.4 | 0 | 0
3152 | 12/05 | 19 | 3 | 8 | 16.0191 | 23.9625 | 23.9993 | 24.0361 | 0 | 9.9 | 7.4 | 0 | 0
3153 | 12/05 | 19 | 3 | 9 | 17.1191 | 24.2074 | 24.2027 | 24.198 | 0 | 9.4 | 7.5 | 18.4448 | 0
3154 | 12/05 | 19 | 3 | 10 | 18.8191 | 24.5161 | 24.4627 | 24.4093 | 0 | 9.2 | 7.6 | 23.6235 | 0
3155 | 12/05 | 19 | 3 | 11 | 20.8191 | 24.81 | 24.7257 | 24.6414 | 0 | 9.4 | 7.8 | 22.8532 | 0
3156 | 12/05 | 19 | 3 | 12 | 21.9191 | 25.1002 | 24.9866 | 24.8729 | 0 | 8.9 | 7.9 | 22.9465 | 0
3157 | 12/05 | 19 | 3 | 13 | 23.5191 | 25.3006 | 25.1701 | 25.0396 | 0 | 9 | 8 | 16.0412 | 0
3158 | 12/05 | 19 | 3 | 14 | 24.1191 | 25.5737 | 25.4252 | 25.2768 | 0 | 9.8 | 8.1 | 22.1396 | 0
3159 | 12/05 | 19 | 3 | 15 | 26.3191 | 25.941 | 25.7561 | 25.5712 | 0 | 9.5 | 8.3 | 30.3179 | 0
3160 | 12/05 | 19 | 3 | 16 | 24.1191 | 25.7666 | 25.6335 | 25.5004 | 0 | 9.6 | 8.2 | 0 | 0
3161 | 12/05 | 19 | 3 | 17 | 23.5191 | 25.9223 | 25.8 | 25.6778 | 0 | 9.2 | 8.3 | 12.8968 | 0
3162 | 12/05 | 19 | 3 | 18 | 23.9191 | 26.0168 | 25.8929 | 25.7691 | 0 | 9 | 8.4 | 7.8697 | 0
3163 | 12/05 | 19 | 3 | 19 | 22.2191 | 25.8745 | 25.7914 | 25.7082 | 0 | 9.8 | 8.3 | 0 | 0
3164 | 12/05 | 19 | 3 | 20 | 21.3191 | 25.6957 | 25.6528 | 25.6099 | 0 | 9.9 | 8.2 | 0 | 0
3165 | 12/05 | 19 | 3 | 21 | 21.3191 | 25.637 | 25.5995 | 25.562 | 0 | 9.6 | 8.2 | 0 | 0
3166 | 12/05 | 19 | 3 | 22 | 19.7191 | 25.5112 | 25.4968 | 25.4823 | 0 | 8.8 | 8.1 | 0 | 0
3167 | 12/05 | 19 | 3 | 23 | 20.2191 | 25.4753 | 25.4632 | 25.4512 | 0 | 7.8 | 8.1 | 0 | 0
3168 | 12/05 | 19 | 3 | 24 | 20.6191 | 25.4751 | 25.4507 | 25.4264 | 0 | 6.4 | 8.1 | 0.0144 | 0
3169 | 13/05 | 19 | 4 | 1 | 20.3191 | 25.4126 | 25.3909 | 25.3693 | 0 | 5.8 | 8.1 | 0 | 0
3170 | 13/05 | 19 | 4 | 2 | 19.8191 | 25.3137 | 25.3017 | 25.2897 | 0 | 5.5 | 8 | 0 | 0
3171 | 13/05 | 19 | 4 | 3 | 19.6191 | 25.2121 | 25.2082 | 25.2044 | 0 | 5.1 | 8 | 0 | 0
3172 | 13/05 | 19 | 4 | 4 | 19.2191 | 25.0901 | 25.0964 | 25.1027 | 0 | 4.8 | 7.9 | 0 | 0
3173 | 13/05 | 19 | 4 | 5 | 19.2191 | 24.9785 | 24.991 | 25.0035 | 0 | 4.5 | 7.8 | 0 | 0
3174 | 13/05 | 19 | 4 | 6 | 18.9191 | 24.8495 | 24.8704 | 24.8914 | 0 | 4.3 | 7.8 | 0 | 0
3175 | 13/05 | 19 | 4 | 7 | 17.8191 | 24.6747 | 24.7137 | 24.7528 | 0 | 4.4 | 7.7 | 0 | 0
3176 | 13/05 | 19 | 4 | 8 | 17.5191 | 24.5953 | 24.6529 | 24.7106 | 0 | 5.1 | 7.7 | 0 | 0
3177 | 13/05 | 19 | 4 | 9 | 16.6191 | 24.6878 | 24.7356 | 24.7834 | 0 | 8.8 | 7.7 | 7.1675 | 0
3178 | 13/05 | 19 | 4 | 10 | 15.2191 | 24.8222 | 24.8621 | 24.902 | 0 | 8 | 7.8 | 10.5115 | 0
3179 | 13/05 | 19 | 4 | 11 | 13.9191 | 24.4531 | 24.5593 | 24.6654 | 0 | 8 | 7.6 | 0 | 0
3180 | 13/05 | 19 | 4 | 12 | 12.4191 | 24.0721 | 24.234 | 24.396 | 0 | 7.7 | 7.4 | 0 | 0
3181 | 13/05 | 19 | 4 | 13 | 11.4191 | 23.8064 | 23.9999 | 24.1933 | 0 | 7.8 | 7.3 | 0 | 0
3182 | 13/05 | 19 | 4 | 14 | 10.9191 | 23.5464 | 23.7624 | 23.9784 | 0 | 7.8 | 7.2 | 0 | 0
3183 | 13/05 | 19 | 4 | 15 | 10.5191 | 23.3228 | 23.5502 | 23.7776 | 0 | 7.3 | 7.1 | 0 | 0
3184 | 13/05 | 19 | 4 | 16 | 11.0191 | 23.2696 | 23.4844 | 23.6992 | 0 | 6.6 | 7.1 | 0 | 0
3185 | 13/05 | 19 | 4 | 17 | 10.8191 | 23.0718 | 23.2938 | 23.5159 | 0 | 6.5 | 7 | 0 | 0
3186 | 13/05 | 19 | 4 | 18 | 11.0191 | 22.9621 | 23.1719 | 23.3817 | 0 | 6.5 | 6.9 | 0 | 0
3187 | 13/05 | 19 | 4 | 19 | 11.1191 | 22.8253 | 23.0331 | 23.241 | 0 | 6.4 | 6.9 | 0 | 0
3188 | 13/05 | 19 | 4 | 20 | 10.8191 | 22.533 | 22.7603 | 22.9877 | 0 | 6.5 | 6.8 | 0 | 0
3189 | 13/05 | 19 | 4 | 21 | 10.6191 | 22.2794 | 22.5117 | 22.7439 | 0 | 6.7 | 6.7 | 0 | 0
3190 | 13/05 | 19 | 4 | 22 | 9.6191 | 21.9919 | 22.2423 | 22.4926 | 0 | 7.1 | 6.5 | 0 | 0
3191 | 13/05 | 19 | 4 | 23 | 9.0191 | 21.717 | 21.983 | 22.249 | 0 | 7.2 | 6.4 | 0 | 0
3192 | 13/05 | 19 | 4 | 24 | 8.0191 | 21.4461 | 21.7222 | 21.9983 | 0 | 7.1 | 6.3 | 0 | 0
3193 | 14/05 | 19 | 5 | 1 | 7.3191 | 21.1619 | 21.4528 | 21.7438 | 0 | 6.7 | 6.2 | 0 | 0
3194 | 14/05 | 19 | 5 | 2 | 6.4191 | 20.8569 | 21.1656 | 21.4743 | 0 | 6.3 | 6.1 | 0 | 0
3195 | 14/05 | 19 | 5 | 3 | 6.5191 | 20.597 | 20.9121 | 21.2272 | 0 | 6.4 | 6 | 0 | 0
3196 | 14/05 | 19 | 5 | 4 | 6.0191 | 20.3122 | 20.6372 | 20.9623 | 0 | 6.2 | 5.9 | 0 | 0
3197 | 14/05 | 19 | 5 | 5 | 5.6191 | 20.024 | 20.3592 | 20.6945 | 0 | 6 | 5.8 | 0 | 0
3198 | 14/05 | 19 | 5 | 6 | 5.4191 | 19.7452 | 20.0879 | 20.4306 | 0 | 5.9 | 5.7 | 0 | 0
3199 | 14/05 | 19 | 5 | 7 | 5.0191 | 19.4782 | 19.8273 | 20.1765 | 0 | 5.7 | 5.6 | 0 | 0
3200 | 14/05 | 19 | 5 | 8 | 5.5191 | 19.3572 | 19.7063 | 20.0555 | 0 | 6 | 5.6 | 0 | 0
3201 | 14/05 | 19 | 5 | 9 | 8.0191 | 19.5903 | 19.8768 | 20.1633 | 0 | 6.9 | 5.6 | 13.6407 | 0
3202 | 14/05 | 19 | 5 | 10 | 10.1191 | 19.8684 | 20.0909 | 20.3134 | 0 | 6 | 5.7 | 16.5396 | 0
3203 | 14/05 | 19 | 5 | 11 | 11.8191 | 20.0864 | 20.2749 | 20.4635 | 0 | 5.4 | 5.8 | 13.1537 | 0
3204 | 14/05 | 19 | 5 | 12 | 12.9191 | 20.2941 | 20.4517 | 20.6094 | 0 | 4.9 | 5.9 | 12.6951 | 0
3205 | 14/05 | 19 | 5 | 13 | 13.9191 | 20.4978 | 20.631 | 20.7642 | 0 | 4.8 | 6 | 12.602 | 0
3206 | 14/05 | 19 | 5 | 14 | 15.0191 | 20.7341 | 20.8431 | 20.9522 | 0 | 4.6 | 6.1 | 14.7929 | 0
3207 | 14/05 | 19 | 5 | 15 | 15.9191 | 20.9948 | 21.0788 | 21.1628 | 0 | 4.6 | 6.2 | 16.5539 | 0
3208 | 14/05 | 19 | 5 | 16 | 16.3191 | 21.2386 | 21.3084 | 21.3782 | 0 | 4.9 | 6.2 | 15.6863 | 0
3209 | 14/05 | 19 | 5 | 17 | 16.8191 | 21.4783 | 21.5375 | 21.5967 | 0 | 5.2 | 6.3 | 15.6295 | 0
3210 | 14/05 | 19 | 5 | 18 | 16.3191 | 21.5592 | 21.6234 | 21.6876 | 0 | 5.2 | 6.4 | 5.3326 | 0
3211 | 14/05 | 19 | 5 | 19 | 16.6191 | 21.5281 | 21.6122 | 21.6963 | 0 | 5.5 | 6.4 | 0 | 0
3212 | 14/05 | 19 | 5 | 20 | 16.1191 | 21.411 | 21.5228 | 21.6346 | 0 | 5.3 | 6.3 | 0 | 0
3213 | 14/05 | 19 | 5 | 21 | 14.7191 | 21.3248 | 21.4516 | 21.5785 | 0 | 5.3 | 6.3 | 0 | 0
3214 | 14/05 | 19 | 5 | 22 | 12.8191 | 21.2076 | 21.3599 | 21.5122 | 0 | 5.4 | 6.2 | 0 | 0
3215 | 14/05 | 19 | 5 | 23 | 11.5191 | 21.0943 | 21.2668 | 21.4394 | 0 | 5.4 | 6.2 | 0 | 0
3216 | 14/05 | 19 | 5 | 24 | 10.7191 | 21.0122 | 21.1889 | 21.3656 | 0 | 5.5 | 6.2 | 0 | 0
3217 | 15/05 | 19 | 6 | 1 | 9.9191 | 20.8894 | 21.0763 | 21.2632 | 0 | 5.7 | 6.1 | 0 | 0
3218 | 15/05 | 19 | 6 | 2 | 9.6191 | 20.7631 | 20.9564 | 21.1497 | 0 | 6.1 | 6.1 | 0 | 0
3219 | 15/05 | 19 | 6 | 3 | 9.1191 | 20.6064 | 20.8079 | 21.0094 | 0 | 6.6 | 6 | 0 | 0
3220 | 15/05 | 19 | 6 | 4 | 9.4191 | 20.4719 | 20.6733 | 20.8748 | 0 | 5.7 | 6 | 0 | 0
3221 | 15/05 | 19 | 6 | 5 | 7.8191 | 20.2243 | 20.4465 | 20.6687 | 0 | 5.9 | 5.9 | 0 | 0
3222 | 15/05 | 19 | 6 | 6 | 7.5191 | 20.0076 | 20.2422 | 20.4767 | 0 | 5.7 | 5.8 | 0 | 0
3223 | 15/05 | 19 | 6 | 7 | 7.1191 | 19.8088 | 20.0506 | 20.2924 | 0 | 5.8 | 5.7 | 0 | 0
3224 | 15/05 | 19 | 6 | 8 | 7.3191 | 19.7364 | 19.9729 | 20.2095 | 0 | 6.3 | 5.7 | 0 | 0
3225 | 15/05 | 19 | 6 | 9 | 9.7191 | 19.9974 | 20.1743 | 20.3512 | 0 | 5.7 | 5.8 | 15.5993 | 0
3226 | 15/05 | 19 | 6 | 10 | 11.9191 | 20.3266 | 20.4385 | 20.5505 | 0 | 4.9 | 5.9 | 20.0351 | 0
3227 | 15/05 | 19 | 6 | 11 | 13.6191 | 20.6479 | 20.7072 | 20.7664 | 0 | 4.6 | 6 | 19.9225 | 0
3228 | 15/05 | 19 | 6 | 12 | 15.3191 | 20.9494 | 20.9671 | 20.9847 | 0 | 4.6 | 6.1 | 19.0198 | 0
3229 | 15/05 | 19 | 6 | 13 | 16.0191 | 21.1846 | 21.1799 | 21.1752 | 0 | 4.7 | 6.2 | 15.0536 | 0
3230 | 15/05 | 19 | 6 | 14 | 16.8191 | 21.439 | 21.4156 | 21.3922 | 0 | 4.9 | 6.3 | 16.5041 | 0
3231 | 15/05 | 19 | 6 | 15 | 17.5191 | 21.6993 | 21.6606 | 21.6218 | 0 | 5 | 6.4 | 17.1229 | 0
3232 | 15/05 | 19 | 6 | 16 | 18.2191 | 21.9636 | 21.912 | 21.8605 | 0 | 5.1 | 6.5 | 17.6407 | 0
3233 | 15/05 | 19 | 6 | 17 | 18.8191 | 22.233 | 22.1704 | 22.1079 | 0 | 5.6 | 6.6 | 18.2375 | 0
3234 | 15/05 | 19 | 6 | 18 | 18.6191 | 22.318 | 22.2708 | 22.2235 | 0 | 5.5 | 6.7 | 5.7952 | 0
3235 | 15/05 | 19 | 6 | 19 | 18.0191 | 22.25 | 22.2366 | 22.2232 | 0 | 5.7 | 6.6 | 0 | 0
3236 | 15/05 | 19 | 6 | 20 | 17.3191 | 22.1199 | 22.1425 | 22.1652 | 0 | 5.6 | 6.6 | 0 | 0
3237 | 15/05 | 19 | 6 | 21 | 16.2191 | 22.0086 | 22.0601 | 22.1116 | 0 | 5.5 | 6.5 | 0 | 0
3238 | 15/05 | 19 | 6 | 22 | 14.9191 | 21.921 | 21.9947 | 22.0683 | 0 | 5.5 | 6.5 | 0 | 0
3239 | 15/05 | 19 | 6 | 23 | 13.8191 | 21.832 | 21.9235 | 22.0149 | 0 | 5.7 | 6.5 | 0 | 0
3240 | 15/05 | 19 | 6 | 24 | 14.4191 | 21.8449 | 21.924 | 22.0031 | 0 | 4 | 6.5 | 0.9112 | 0
3241 | 16/05 | 19 | 7 | 1 | 14.3191 | 21.8042 | 21.8807 | 21.9573 | 0 | 2.9 | 6.5 | 0 | 0
3242 | 16/05 | 19 | 7 | 2 | 13.8191 | 21.713 | 21.7956 | 21.8782 | 0 | 2.6 | 6.4 | 0 | 0
3243 | 16/05 | 19 | 7 | 3 | 13.5191 | 21.6046 | 21.694 | 21.7834 | 0 | 2.1 | 6.4 | 0 | 0
3244 | 16/05 | 19 | 7 | 4 | 12.4191 | 21.4323 | 21.5388 | 21.6454 | 0 | 2 | 6.3 | 0 | 0
3245 | 16/05 | 19 | 7 | 5 | 11.1191 | 21.2167 | 21.3466 | 21.4765 | 0 | 2 | 6.2 | 0 | 0
3246 | 16/05 | 19 | 7 | 6 | 10.2191 | 20.9963 | 21.1468 | 21.2973 | 0 | 2 | 6.2 | 0 | 0
3247 | 16/05 | 19 | 7 | 7 | 9.8191 | 20.8193 | 20.9802 | 21.1411 | 0 | 2.1 | 6.1 | 0 | 0
3248 | 16/05 | 19 | 7 | 8 | 10.1191 | 20.8444 | 20.9928 | 21.1412 | 0 | 2.3 | 6.1 | 1.6136 | 0
3249 | 16/05 | 19 | 7 | 9 | 10.4191 | 21.0567 | 21.1679 | 21.2791 | 0 | 2.5 | 6.2 | 13.5514 | 0
3250 | 16/05 | 19 | 7 | 10 | 11.5191 | 21.3045 | 21.376 | 21.4474 | 0 | 2.3 | 6.3 | 16.0175 | 0
3251 | 16/05 | 19 | 7 | 11 | 12.4191 | 21.5454 | 21.5846 | 21.6238 | 0 | 2.3 | 6.4 | 15.7835 | 0
3252 | 16/05 | 19 | 7 | 12 | 13.2191 | 21.7565 | 21.7735 | 21.7904 | 0 | 2.2 | 6.4 | 14.0125 | 0
3253 | 16/05 | 19 | 7 | 13 | 14.1191 | 21.971 | 21.9695 | 21.9681 | 0 | 2.1 | 6.5 | 14.4045 | 0
3254 | 16/05 | 19 | 7 | 14 | 14.8191 | 22.1899 | 22.174 | 22.1582 | 0 | 2.1 | 6.6 | 14.8801 | 0
3255 | 16/05 | 19 | 7 | 15 | 14.8191 | 22.3814 | 22.3617 | 22.3419 | 0 | 2.1 | 6.7 | 13.1755 | 0
3256 | 16/05 | 19 | 7 | 16 | 15.0191 | 22.5818 | 22.5595 | 22.5373 | 0 | 2.1 | 6.8 | 13.9252 | 0
3257 | 16/05 | 19 | 7 | 17 | 15.4191 | 22.789 | 22.7632 | 22.7374 | 0 | 2.2 | 6.9 | 14.5615 | 0
3258 | 16/05 | 19 | 7 | 18 | 15.0191 | 22.8192 | 22.8138 | 22.8084 | 0 | 2.2 | 6.9 | 2.1799 | 0
3259 | 16/05 | 19 | 7 | 19 | 14.4191 | 22.7004 | 22.7316 | 22.7629 | 0 | 2.3 | 6.8 | 0 | 0
3260 | 16/05 | 19 | 7 | 20 | 13.8191 | 22.5214 | 22.5898 | 22.6581 | 0 | 2.2 | 6.8 | 0 | 0
3261 | 16/05 | 19 | 7 | 21 | 12.8191 | 22.3562 | 22.4544 | 22.5526 | 0 | 1.8 | 6.7 | 0 | 0
3262 | 16/05 | 19 | 7 | 22 | 11.6191 | 22.2136 | 22.3348 | 22.456 | 0 | 2 | 6.6 | 0 | 0
3263 | 16/05 | 19 | 7 | 23 | 10.8191 | 22.0798 | 22.2172 | 22.3545 | 0 | 2 | 6.6 | 0 | 0
3264 | 16/05 | 19 | 7 | 24 | 10.3191 | 21.9709 | 22.1104 | 22.2499 | 0 | 2 | 6.5 | 0 | 0
3265 | 17/05 | 20 | 1 | 1 | 9.8191 | 21.8227 | 21.971 | 22.1193 | 0 | 2.1 | 6.5 | 0 | 0
3266 | 17/05 | 20 | 1 | 2 | 9.5191 | 21.6573 | 21.8141 | 21.9709 | 0 | 2.3 | 6.4 | 0 | 0
3267 | 17/05 | 20 | 1 | 3 | 8.7191 | 21.4428 | 21.6146 | 21.7864 | 0 | 2.2 | 6.3 | 0 | 0
3268 | 17/05 | 20 | 1 | 4 | 8.4191 | 21.2282 | 21.4116 | 21.5951 | 0 | 2.2 | 6.2 | 0 | 0
3269 | 17/05 | 20 | 1 | 5 | 7.2191 | 20.9498 | 21.1549 | 21.3599 | 0 | 2.2 | 6.1 | 0 | 0
3270 | 17/05 | 20 | 1 | 6 | 7.1191 | 20.7041 | 20.9211 | 21.138 | 0 | 2.9 | 6 | 0 | 0
3271 | 17/05 | 20 | 1 | 7 | 6.8191 | 20.4767 | 20.7013 | 20.9259 | 0 | 3.3 | 6 | 0 | 0
3272 | 17/05 | 20 | 1 | 8 | 7.1191 | 20.4024 | 20.6284 | 20.8543 | 0 | 3.3 | 5.9 | 0 | 0
3273 | 17/05 | 20 | 1 | 9 | 8.5191 | 20.6016 | 20.7812 | 20.9608 | 0 | 3.1 | 6 | 12.4353 | 0
3274 | 17/05 | 20 | 1 | 10 | 9.9191 | 20.8221 | 20.9558 | 21.0895 | 0 | 2.8 | 6.1 | 13.9225 | 0
3275 | 17/05 | 20 | 1 | 11 | 11.8191 | 21.0216 | 21.1281 | 21.2346 | 0 | 2.8 | 6.2 | 12.7575 | 0
3276 | 17/05 | 20 | 1 | 12 | 14.3191 | 21.2868 | 21.3505 | 21.4142 | 0 | 2.6 | 6.3 | 17.1521 | 0
3277 | 17/05 | 20 | 1 | 13 | 15.8191 | 21.53 | 21.5617 | 21.5935 | 0 | 2.5 | 6.4 | 15.9622 | 0
3278 | 17/05 | 20 | 1 | 14 | 17.3191 | 21.795 | 21.7988 | 21.8025 | 0 | 2.5 | 6.5 | 17.6344 | 0
3279 | 17/05 | 20 | 1 | 15 | 18.2191 | 22.0654 | 22.0453 | 22.0253 | 0 | 2.6 | 6.6 | 18.2514 | 0
3280 | 17/05 | 20 | 1 | 16 | 18.8191 | 22.3261 | 22.2922 | 22.2583 | 0 | 3 | 6.7 | 17.8552 | 0
3281 | 17/05 | 20 | 1 | 17 | 18.3191 | 22.5154 | 22.4854 | 22.4554 | 0 | 2.9 | 6.8 | 13.1409 | 0
3282 | 17/05 | 20 | 1 | 18 | 18.0191 | 22.6168 | 22.5935 | 22.5703 | 0 | 3.1 | 6.8 | 7.1347 | 0
3283 | 17/05 | 20 | 1 | 19 | 17.2191 | 22.5355 | 22.547 | 22.5584 | 0 | 3.3 | 6.8 | 0 | 0
3284 | 17/05 | 20 | 1 | 20 | 16.7191 | 22.4044 | 22.4502 | 22.496 | 0 | 3.4 | 6.7 | 0 | 0
3285 | 17/05 | 20 | 1 | 21 | 15.2191 | 22.2959 | 22.3623 | 22.4288 | 0 | 3.6 | 6.7 | 0 | 0
3286 | 17/05 | 20 | 1 | 22 | 13.7191 | 22.1873 | 22.2778 | 22.3684 | 0 | 3.8 | 6.6 | 0 | 0
3287 | 17/05 | 20 | 1 | 23 | 12.6191 | 22.0802 | 22.1897 | 22.2993 | 0 | 3.7 | 6.6 | 0 | 0
3288 | 17/05 | 20 | 1 | 24 | 12.0191 | 22.0049 | 22.1176 | 22.2302 | 0 | 3.9 | 6.5 | 0 | 0
3289 | 18/05 | 20 | 2 | 1 | 10.0191 | 21.8098 | 21.9487 | 22.0875 | 0 | 4.8 | 6.5 | 0 | 0
3290 | 18/05 | 20 | 2 | 2 | 9.8191 | 21.6592 | 21.8101 | 21.961 | 0 | 5.1 | 6.4 | 0 | 0
3291 | 18/05 | 20 | 2 | 3 | 9.0191 | 21.4653 | 21.6311 | 21.7968 | 0 | 5.4 | 6.3 | 0 | 0
3292 | 18/05 | 20 | 2 | 4 | 9.2191 | 21.2997 | 21.4702 | 21.6408 | 0 | 5.3 | 6.3 | 0 | 0
3293 | 18/05 | 20 | 2 | 5 | 9.0191 | 21.107 | 21.2843 | 21.4616 | 0 | 5.3 | 6.2 | 0 | 0
3294 | 18/05 | 20 | 2 | 6 | 8.2191 | 20.8638 | 21.0564 | 21.249 | 0 | 5.7 | 6.1 | 0 | 0
3295 | 18/05 | 20 | 2 | 7 | 8.1191 | 20.6696 | 20.8683 | 21.067 | 0 | 6 | 6 | 0 | 0
3296 | 18/05 | 20 | 2 | 8 | 8.8191 | 20.6054 | 20.8039 | 21.0023 | 0 | 6 | 6 | 0 | 0
3297 | 18/05 | 20 | 2 | 9 | 10.2191 | 20.5547 | 20.7354 | 20.9162 | 0 | 6.2 | 6 | 0 | 0
3298 | 18/05 | 20 | 2 | 10 | 10.7191 | 20.4785 | 20.6484 | 20.8183 | 0 | 5.4 | 6 | 0 | 0
3299 | 18/05 | 20 | 2 | 11 | 11.5191 | 20.4046 | 20.5762 | 20.7479 | 0 | 5.4 | 5.9 | 0 | 0
3300 | 18/05 | 20 | 2 | 12 | 12.0191 | 20.343 | 20.508 | 20.673 | 0 | 4.9 | 5.9 | 0 | 0
3301 | 18/05 | 20 | 2 | 13 | 15.2191 | 20.8707 | 20.9486 | 21.0264 | 0 | 4 | 6.1 | 33.0197 | 0
3302 | 18/05 | 20 | 2 | 14 | 16.0191 | 21.1447 | 21.1814 | 21.2181 | 0 | 3.3 | 6.2 | 17.5615 | 0
3303 | 18/05 | 20 | 2 | 15 | 16.8191 | 21.3757 | 21.3869 | 21.398 | 0 | 3.5 | 6.3 | 15.018 | 0
3304 | 18/05 | 20 | 2 | 16 | 17.8191 | 21.5853 | 21.5797 | 21.5741 | 0 | 3.6 | 6.4 | 13.7932 | 0
3305 | 18/05 | 20 | 2 | 17 | 18.0191 | 21.7257 | 21.7184 | 21.7111 | 0 | 3.8 | 6.4 | 9.3481 | 0
3306 | 18/05 | 20 | 2 | 18 | 18.2191 | 21.8203 | 21.81 | 21.7997 | 0 | 3.8 | 6.5 | 6.3533 | 0
3307 | 18/05 | 20 | 2 | 19 | 18.0191 | 21.7366 | 21.7518 | 21.767 | 0 | 3.9 | 6.4 | 0 | 0
3308 | 18/05 | 20 | 2 | 20 | 17.2191 | 21.5628 | 21.6143 | 21.6658 | 0 | 4 | 6.4 | 0 | 0
3309 | 18/05 | 20 | 2 | 21 | 15.4191 | 21.406 | 21.4835 | 21.5611 | 0 | 4 | 6.3 | 0 | 0
3310 | 18/05 | 20 | 2 | 22 | 13.5191 | 21.2492 | 21.3575 | 21.4659 | 0 | 4.3 | 6.2 | 0 | 0
3311 | 18/05 | 20 | 2 | 23 | 12.2191 | 21.1094 | 21.241 | 21.3725 | 0 | 4.2 | 6.2 | 0 | 0
3312 | 18/05 | 20 | 2 | 24 | 11.8191 | 21.0318 | 21.1648 | 21.2978 | 0 | 4.4 | 6.2 | 0 | 0
3313 | 19/05 | 20 | 3 | 1 | 10.0191 | 20.8473 | 21.0027 | 21.1581 | 0 | 4.9 | 6.1 | 0 | 0
3314 | 19/05 | 20 | 3 | 2 | 9.9191 | 20.7096 | 20.8739 | 21.0382 | 0 | 4.9 | 6 | 0 | 0
3315 | 19/05 | 20 | 3 | 3 | 8.9191 | 20.5157 | 20.6954 | 20.8751 | 0 | 5.1 | 6 | 0 | 0
3316 | 19/05 | 20 | 3 | 4 | 8.2191 | 20.3078 | 20.5026 | 20.6974 | 0 | 5.2 | 5.9 | 0 | 0
3317 | 19/05 | 20 | 3 | 5 | 7.8191 | 20.0985 | 20.3048 | 20.5111 | 0 | 5.3 | 5.8 | 0 | 0
3318 | 19/05 | 20 | 3 | 6 | 7.4191 | 19.8774 | 20.0944 | 20.3115 | 0 | 5.2 | 5.7 | 0 | 0
3319 | 19/05 | 20 | 3 | 7 | 7.1191 | 19.6893 | 19.9116 | 20.1339 | 0 | 5.6 | 5.7 | 0 | 0
3320 | 19/05 | 20 | 3 | 8 | 7.8191 | 19.589 | 19.8151 | 20.0412 | 0 | 5.6 | 5.6 | 0 | 0
3321 | 19/05 | 20 | 3 | 9 | 9.5191 | 19.6976 | 19.8854 | 20.0733 | 0 | 5.9 | 5.7 | 6.418 | 0
3322 | 19/05 | 20 | 3 | 10 | 11.5191 | 19.9964 | 20.1234 | 20.2504 | 0 | 5.5 | 5.8 | 17.8985 | 0
3323 | 19/05 | 20 | 3 | 11 | 14.0191 | 20.3042 | 20.385 | 20.4658 | 0 | 5.7 | 5.9 | 18.753 | 0
3324 | 19/05 | 20 | 3 | 12 | 14.3191 | 20.4315 | 20.496 | 20.5604 | 0 | 5.6 | 5.9 | 7.8487 | 0
3325 | 19/05 | 20 | 3 | 13 | 15.7191 | 20.6578 | 20.6958 | 20.7337 | 0 | 5.4 | 6 | 14.0961 | 0
3326 | 19/05 | 20 | 3 | 14 | 16.4191 | 20.7881 | 20.8154 | 20.8426 | 0 | 5.2 | 6.1 | 8.2039 | 0
3327 | 19/05 | 20 | 3 | 15 | 16.0191 | 20.7435 | 20.7857 | 20.8279 | 0 | 5.1 | 6.1 | 0 | 0
3328 | 19/05 | 20 | 3 | 16 | 14.4191 | 20.3966 | 20.4971 | 20.5977 | 0 | 5.6 | 5.9 | 0 | 0
3329 | 19/05 | 20 | 3 | 17 | 13.6191 | 20.3978 | 20.509 | 20.6201 | 0 | 7.2 | 5.9 | 0.0357 | 0
3330 | 19/05 | 20 | 3 | 18 | 14.0191 | 20.5243 | 20.6121 | 20.6999 | 0 | 6.4 | 6 | 7.8227 | 0
3331 | 19/05 | 20 | 3 | 19 | 13.3191 | 20.3493 | 20.4603 | 20.5712 | 0 | 6.6 | 5.9 | 0 | 0
3332 | 19/05 | 20 | 3 | 20 | 13.1191 | 20.1883 | 20.3185 | 20.4488 | 0 | 7 | 5.8 | 0 | 0
3333 | 19/05 | 20 | 3 | 21 | 12.8191 | 20.0531 | 20.1864 | 20.3196 | 0 | 7 | 5.8 | 0 | 0
3334 | 19/05 | 20 | 3 | 22 | 12.5191 | 19.9299 | 20.0693 | 20.2087 | 0 | 7.4 | 5.8 | 0 | 0
3335 | 19/05 | 20 | 3 | 23 | 12.0191 | 19.7951 | 19.9425 | 20.0899 | 0 | 7.8 | 5.7 | 0 | 0
3336 | 19/05 | 20 | 3 | 24 | 12.2191 | 19.7178 | 19.8565 | 19.9951 | 0 | 7.7 | 5.7 | 0 | 0
3337 | 20/05 | 20 | 4 | 1 | 12.0191 | 19.6028 | 19.7423 | 19.8818 | 0 | 7.9 | 5.6 | 0 | 0
3338 | 20/05 | 20 | 4 | 2 | 11.9191 | 19.4789 | 19.6208 | 19.7627 | 0 | 8.1 | 5.6 | 0 | 0
3339 | 20/05 | 20 | 4 | 3 | 11.7191 | 19.3421 | 19.4881 | 19.634 | 0 | 8.3 | 5.5 | 0 | 0
3340 | 20/05 | 20 | 4 | 4 | 11.6191 | 19.2034 | 19.3529 | 19.5024 | 0 | 8.3 | 5.5 | 0 | 0
3341 | 20/05 | 20 | 4 | 5 | 11.5191 | 19.0611 | 19.2139 | 19.3668 | 0 | 8.2 | 5.5 | 0 | 0
3342 | 20/05 | 20 | 4 | 6 | 11.2191 | 18.9076 | 19.0658 | 19.2241 | 0 | 8.1 | 5.4 | 0 | 0
3343 | 20/05 | 20 | 4 | 7 | 10.9191 | 18.7628 | 18.9257 | 19.0885 | 0 | 8.4 | 5.3 | 0 | 0
3344 | 20/05 | 20 | 4 | 8 | 11.2191 | 18.6534 | 18.8282 | 19.0029 | 0 | 8.6 | 5.3 | 0 | 0
3345 | 20/05 | 20 | 4 | 9 | 11.4191 | 18.5714 | 18.7429 | 18.9144 | 0 | 8.7 | 5.3 | 0 | 0
3346 | 20/05 | 20 | 4 | 10 | 11.2191 | 18.5797 | 18.7395 | 18.8993 | 0 | 8.8 | 5.3 | 0.3754 | 0
3347 | 20/05 | 20 | 4 | 11 | 12.1191 | 18.6865 | 18.832 | 18.9775 | 0 | 8.7 | 5.3 | 5.8883 | 0
3348 | 20/05 | 20 | 4 | 12 | 11.8191 | 18.54 | 18.6987 | 18.8574 | 0 | 8.9 | 5.3 | 0 | 0
3349 | 20/05 | 20 | 4 | 13 | 11.8191 | 18.4094 | 18.5787 | 18.7479 | 0 | 9 | 5.2 | 0 | 0
3350 | 20/05 | 20 | 4 | 14 | 11.0191 | 18.1948 | 18.3859 | 18.577 | 0 | 8.7 | 5.2 | 0 | 0
3351 | 20/05 | 20 | 4 | 15 | 10.4191 | 18.0861 | 18.2824 | 18.4787 | 0 | 8.3 | 5.1 | 0 | 0
3352 | 20/05 | 20 | 4 | 16 | 10.2191 | 17.96 | 18.1624 | 18.3649 | 0 | 8.2 | 5.1 | 0 | 0
3353 | 20/05 | 20 | 4 | 17 | 9.9191 | 17.7842 | 17.9982 | 18.2122 | 0 | 8.1 | 5 | 0 | 0
3354 | 20/05 | 20 | 4 | 18 | 9.6191 | 17.6621 | 17.8716 | 18.081 | 0 | 7.9 | 5 | 0 | 0
3355 | 20/05 | 20 | 4 | 19 | 9.6191 | 17.5281 | 17.739 | 17.9499 | 0 | 7.9 | 5 | 0 | 0
3356 | 20/05 | 20 | 4 | 20 | 9.6191 | 17.3725 | 17.5872 | 17.8019 | 0 | 7.9 | 5 | 0 | 0
3357 | 20/05 | 20 | 4 | 21 | 9.0191 | 17.2197 | 17.4317 | 17.6438 | 0 | 7.6 | 5 | 0 | 0
3358 | 20/05 | 20 | 4 | 22 | 9.0191 | 17.0757 | 17.2887 | 17.5016 | 0 | 7.6 | 5 | 0 | 0
3359 | 20/05 | 20 | 4 | 23 | 8.8191 | 16.9223 | 17.138 | 17.3536 | 0 | 7.5 | 5 | 0 | 0
3360 | 20/05 | 20 | 4 | 24 | 8.6191 | 16.7926 | 17.0027 | 17.2127 | 0 | 7.4 | 5 | 0 | 0
3361 | 21/05 | 20 | 5 | 1 | 8.9191 | 16.6711 | 16.8766 | 17.0822 | 0 | 7.5 | 5 | 0 | 0
3362 | 21/05 | 20 | 5 | 2 | 8.6191 | 16.5184 | 16.7263 | 16.9342 | 0 | 7.4 | 5 | 0 | 0
3363 | 21/05 | 20 | 5 | 3 | 8.3191 | 16.3567 | 16.5692 | 16.7817 | 0 | 7.2 | 5 | 0 | 0
3364 | 21/05 | 20 | 5 | 4 | 8.2191 | 16.2022 | 16.4173 | 16.6324 | 0 | 7.2 | 5 | 0 | 0
3365 | 21/05 | 20 | 5 | 5 | 7.8191 | 16.0317 | 16.2523 | 16.473 | 0 | 7 | 5 | 0 | 0
3366 | 21/05 | 20 | 5 | 6 | 7.4191 | 15.8603 | 16.087 | 16.3137 | 0 | 6.8 | 5 | 0 | 0
3367 | 21/05 | 20 | 5 | 7 | 7.2191 | 15.6963 | 15.9269 | 16.1575 | 0 | 6.7 | 5 | 0 | 0
3368 | 21/05 | 20 | 5 | 8 | 7.0191 | 15.4919 | 15.7451 | 15.9983 | 0 | 6.6 | 5 | 0 | 0
3369 | 21/05 | 20 | 5 | 9 | 7.0191 | 15.3853 | 15.6363 | 15.8874 | 0 | 6.6 | 5 | 0 | 0
3370 | 21/05 | 20 | 5 | 10 | 6.9191 | 15.2732 | 15.5218 | 15.7704 | 0 | 6.6 | 5 | 0 | 0
3371 | 21/05 | 20 | 5 | 11 | 7.0191 | 15.1861 | 15.441 | 15.6959 | 0 | 6.6 | 5 | 0 | 0
3372 | 21/05 | 20 | 5 | 12 | 7.3191 | 15.1006 | 15.3516 | 15.6026 | 0 | 6.7 | 5 | 0 | 0
3373 | 21/05 | 20 | 5 | 13 | 7.8191 | 15.1388 | 15.3699 | 15.601 | 0 | 7 | 5 | 0 | 0
3374 | 21/05 | 20 | 5 | 14 | 8.2191 | 15.1124 | 15.333 | 15.5537 | 0 | 7.2 | 5 | 0 | 0
3375 | 21/05 | 20 | 5 | 15 | 8.8191 | 15.2418 | 15.4324 | 15.6229 | 0 | 7.5 | 5 | 0 | 0
3376 | 21/05 | 20 | 5 | 16 | 9.5191 | 15.1616 | 15.35 | 15.5383 | 0 | 7.8 | 5 | 0 | 0
3377 | 21/05 | 20 | 5 | 17 | 8.9191 | 14.9993 | 15.2026 | 15.4059 | 0 | 7.5 | 5 | 0 | 0
3378 | 21/05 | 20 | 5 | 18 | 8.8191 | 14.9123 | 15.1106 | 15.3089 | 0 | 7.5 | 5 | 0 | 0
3379 | 21/05 | 20 | 5 | 19 | 8.5191 | 14.8044 | 15.0065 | 15.2086 | 0 | 7.3 | 5 | 0 | 0
3380 | 21/05 | 20 | 5 | 20 | 8.3191 | 14.6724 | 14.881 | 15.0897 | 0 | 7.2 | 5 | 0 | 0
3381 | 21/05 | 20 | 5 | 21 | 8.3191 | 14.5576 | 14.7599 | 14.9622 | 0 | 7.2 | 5 | 0 | 0
3382 | 21/05 | 20 | 5 | 22 | 8.2191 | 14.446 | 14.6479 | 14.8498 | 0 | 7.2 | 5 | 0 | 0
3383 | 21/05 | 20 | 5 | 23 | 8.2191 | 14.3431 | 14.5436 | 14.744 | 0 | 7.2 | 5 | 0 | 0
3384 | 21/05 | 20 | 5 | 24 | 8.4191 | 14.2817 | 14.4688 | 14.6559 | 0 | 7.3 | 5 | 0 | 0
3385 | 22/05 | 20 | 6 | 1 | 8.6191 | 14.2066 | 14.3867 | 14.5668 | 0 | 7.4 | 5 | 0 | 0
3386 | 22/05 | 20 | 6 | 2 | 8.6191 | 14.1178 | 14.2946 | 14.4714 | 0 | 7.4 | 5 | 0 | 0
3387 | 22/05 | 20 | 6 | 3 | 8.5191 | 14.0197 | 14.1955 | 14.3713 | 0 | 7.3 | 5 | 0 | 0
3388 | 22/05 | 20 | 6 | 4 | 8.4191 | 13.9184 | 14.094 | 14.2696 | 0 | 7.3 | 5 | 0 | 0
3389 | 22/05 | 20 | 6 | 5 | 8.2191 | 13.81 | 13.9868 | 14.1636 | 0 | 7.2 | 5 | 0 | 0
3390 | 22/05 | 20 | 6 | 6 | 8.2191 | 13.7151 | 13.8906 | 14.0661 | 0 | 7.2 | 5 | 0 | 0
3391 | 22/05 | 20 | 6 | 7 | 8.3191 | 13.6557 | 13.825 | 13.9943 | 0 | 7.2 | 5 | 0 | 0
3392 | 22/05 | 20 | 6 | 8 | 8.4191 | 13.6636 | 13.8254 | 13.9872 | 0 | 7.3 | 5 | 0 | 0
3393 | 22/05 | 20 | 6 | 9 | 9.0191 | 13.8734 | 13.9994 | 14.1255 | 0 | 7.6 | 5 | 0 | 0
3394 | 22/05 | 20 | 6 | 10 | 10.9191 | 14.3369 | 14.3948 | 14.4527 | 0 | 8.6 | 5 | 0 | 0
3395 | 22/05 | 20 | 6 | 11 | 12.5191 | 14.6793 | 14.6905 | 14.7016 | 0 | 8.8 | 5 | 0 | 0
3396 | 22/05 | 20 | 6 | 12 | 14.4191 | 15.1139 | 15.0739 | 15.0339 | 0 | 7.7 | 5 | 0 | 0
3397 | 22/05 | 20 | 6 | 13 | 15.6191 | 15.4928 | 15.4175 | 15.3422 | 0 | 7.3 | 5 | 0 | 0
3398 | 22/05 | 20 | 6 | 14 | 16.7191 | 15.8694 | 15.7664 | 15.6634 | 0 | 6.5 | 5 | 0 | 0
3399 | 22/05 | 20 | 6 | 15 | 17.9191 | 16.2677 | 16.1383 | 16.009 | 0 | 6.8 | 5 | 0 | 0
3400 | 22/05 | 20 | 6 | 16 | 18.3191 | 16.6367 | 16.4918 | 16.3468 | 0 | 6.9 | 5 | 0 | 0
3401 | 22/05 | 20 | 6 | 17 | 18.6191 | 17.0051 | 16.8488 | 16.6926 | 0 | 7.4 | 5 | 0 | 0
3402 | 22/05 | 20 | 6 | 18 | 18.9191 | 17.3153 | 17.1555 | 16.9956 | 0 | 7.4 | 5 | 0 | 0
3403 | 22/05 | 20 | 6 | 19 | 18.8191 | 17.3804 | 17.2458 | 17.1112 | 0 | 7.3 | 5 | 0 | 0
3404 | 22/05 | 20 | 6 | 20 | 17.8191 | 17.3537 | 17.2548 | 17.156 | 0 | 7.3 | 5 | 0 | 0
3405 | 22/05 | 20 | 6 | 21 | 17.1191 | 17.3568 | 17.2826 | 17.2084 | 0 | 7.5 | 5 | 0 | 0
3406 | 22/05 | 20 | 6 | 22 | 15.6191 | 17.3665 | 17.314 | 17.2615 | 0 | 8 | 5 | 0 | 0
3407 | 22/05 | 20 | 6 | 23 | 14.8191 | 17.3978 | 17.3581 | 17.3183 | 0 | 8 | 5 | 0 | 0
3408 | 22/05 | 20 | 6 | 24 | 14.6191 | 17.4739 | 17.4285 | 17.3831 | 0 | 7.9 | 5 | 0 | 0
3409 | 23/05 | 20 | 7 | 1 | 13.4191 | 17.459 | 17.4256 | 17.3922 | 0 | 9 | 5 | 0 | 0
3410 | 23/05 | 20 | 7 | 2 | 12.6191 | 17.4204 | 17.4002 | 17.38 | 0 | 9.7 | 5 | 0 | 0
3411 | 23/05 | 20 | 7 | 3 | 11.9191 | 17.3591 | 17.3516 | 17.3441 | 0 | 9.2 | 5 | 0 | 0
3412 | 23/05 | 20 | 7 | 4 | 11.2191 | 17.2725 | 17.2784 | 17.2844 | 0 | 8.8 | 5 | 0 | 0
3413 | 23/05 | 20 | 7 | 5 | 10.9191 | 17.1851 | 17.2005 | 17.2159 | 0 | 8.6 | 5 | 0 | 0
3414 | 23/05 | 20 | 7 | 6 | 10.5191 | 17.0802 | 17.1052 | 17.1302 | 0 | 8.4 | 5 | 0 | 0
3415 | 23/05 | 20 | 7 | 7 | 10.2191 | 16.9871 | 17.0187 | 17.0503 | 0 | 8.2 | 5 | 0 | 0
3416 | 23/05 | 20 | 7 | 8 | 10.8191 | 16.9631 | 16.9933 | 17.0235 | 0 | 8.6 | 5 | 0 | 0
3417 | 23/05 | 20 | 7 | 9 | 11.5191 | 17.0009 | 17.0159 | 17.0309 | 0 | 9 | 5 | 0 | 0
3418 | 23/05 | 20 | 7 | 10 | 15.2191 | 17.6409 | 17.5569 | 17.4729 | 0 | 9.5 | 5 | 0 | 0
3419 | 23/05 | 20 | 7 | 11 | 17.1191 | 18.0151 | 17.8758 | 17.7366 | 0 | 8.9 | 5.1 | 10.3896 | 0
3420 | 23/05 | 20 | 7 | 12 | 16.4191 | 18.1016 | 17.9663 | 17.831 | 0 | 9 | 5.1 | 4.5415 | 0
3421 | 23/05 | 20 | 7 | 13 | 17.0191 | 18.3947 | 18.2403 | 18.0858 | 0 | 9.1 | 5.2 | 15.9154 | 0
3422 | 23/05 | 20 | 7 | 14 | 19.0191 | 18.7331 | 18.5468 | 18.3604 | 0 | 8.9 | 5.3 | 18.7378 | 0
3423 | 23/05 | 20 | 7 | 15 | 21.4191 | 19.1834 | 18.9509 | 18.7183 | 0 | 8.9 | 5.5 | 25.5407 | 0
3424 | 23/05 | 20 | 7 | 16 | 22.6191 | 19.5213 | 19.2649 | 19.0086 | 0 | 10.2 | 5.6 | 19.529 | 0
3425 | 23/05 | 20 | 7 | 17 | 24.5191 | 19.9295 | 19.6429 | 19.3563 | 0 | 10.2 | 5.8 | 24.1357 | 0
3426 | 23/05 | 20 | 7 | 18 | 25.1191 | 20.2413 | 19.9438 | 19.6462 | 0 | 9.3 | 5.9 | 18.7898 | 0
3427 | 23/05 | 20 | 7 | 19 | 25.3191 | 20.2979 | 20.0238 | 19.7497 | 0 | 9.4 | 5.9 | 3.3342 | 0
3428 | 23/05 | 20 | 7 | 20 | 24.9191 | 20.2867 | 20.044 | 19.8014 | 0 | 9.4 | 5.9 | 0 | 0
3429 | 23/05 | 20 | 7 | 21 | 23.6191 | 20.2524 | 20.0435 | 19.8346 | 0 | 8.9 | 5.9 | 0 | 0
3430 | 23/05 | 20 | 7 | 22 | 20.3191 | 20.1509 | 19.9912 | 19.8314 | 0 | 9.6 | 5.8 | 0 | 0
3431 | 23/05 | 20 | 7 | 23 | 18.1191 | 20.0721 | 19.9528 | 19.8334 | 0 | 10.8 | 5.8 | 0 | 0
3432 | 23/05 | 20 | 7 | 24 | 17.3191 | 20.0789 | 19.971 | 19.8631 | 0 | 11.3 | 5.8 | 0.2745 | 0
3433 | 24/05 | 21 | 1 | 1 | 16.7191 | 20.0718 | 19.9748 | 19.8779 | 0 | 11.2 | 5.8 | 0 | 0
3434 | 24/05 | 21 | 1 | 2 | 16.3191 | 20.0536 | 19.9655 | 19.8774 | 0 | 11.1 | 5.8 | 0 | 0
3435 | 24/05 | 21 | 1 | 3 | 15.3191 | 19.9807 | 19.9089 | 19.8372 | 0 | 10.6 | 5.8 | 0 | 0
3436 | 24/05 | 21 | 1 | 4 | 15.4191 | 19.938 | 19.8724 | 19.8068 | 0 | 9 | 5.8 | 0 | 0
3437 | 24/05 | 21 | 1 | 5 | 15.1191 | 19.8675 | 19.8099 | 19.7522 | 0 | 8.5 | 5.7 | 0 | 0
3438 | 24/05 | 21 | 1 | 6 | 14.2191 | 19.7464 | 19.7052 | 19.664 | 0 | 8.5 | 5.7 | 0 | 0
3439 | 24/05 | 21 | 1 | 7 | 13.9191 | 19.6868 | 19.6518 | 19.6169 | 0 | 8.6 | 5.7 | 0 | 0
3440 | 24/05 | 21 | 1 | 8 | 15.0191 | 19.7884 | 19.7469 | 19.7053 | 0 | 7.9 | 5.7 | 5.9412 | 0
3441 | 24/05 | 21 | 1 | 9 | 16.7191 | 20.1355 | 20.0437 | 19.952 | 0 | 7.4 | 5.8 | 20.882 | 0
3442 | 24/05 | 21 | 1 | 10 | 19.0191 | 20.5477 | 20.3983 | 20.2489 | 0 | 7.3 | 6 | 25.3467 | 0
3443 | 24/05 | 21 | 1 | 11 | 20.9191 | 20.9037 | 20.7232 | 20.5427 | 0 | 8 | 6.1 | 22.3352 | 0
3444 | 24/05 | 21 | 1 | 12 | 22.9191 | 21.289 | 21.0709 | 20.8527 | 0 | 8.3 | 6.3 | 24.6809 | 0
3445 | 24/05 | 21 | 1 | 13 | 23.8191 | 21.6298 | 21.389 | 21.1482 | 0 | 8.2 | 6.4 | 22.2649 | 0
3446 | 24/05 | 21 | 1 | 14 | 25.8191 | 22.0433 | 21.7717 | 21.5001 | 0 | 7.5 | 6.6 | 27.6167 | 0
3447 | 24/05 | 21 | 1 | 15 | 27.0191 | 22.4636 | 22.1638 | 21.864 | 0 | 7.5 | 6.7 | 28.7186 | 0
3448 | 24/05 | 21 | 1 | 16 | 27.5191 | 22.8568 | 22.5432 | 22.2296 | 0 | 7 | 6.9 | 27.487 | 0
3449 | 24/05 | 21 | 1 | 17 | 27.4191 | 23.1996 | 22.8855 | 22.5715 | 0 | 6.7 | 7 | 24.4517 | 0
3450 | 24/05 | 21 | 1 | 18 | 27.1191 | 23.4577 | 23.1472 | 22.8366 | 0 | 7.3 | 7.2 | 18.7033 | 0
3451 | 24/05 | 21 | 1 | 19 | 26.5191 | 23.5426 | 23.2625 | 22.9824 | 0 | 7.1 | 7.2 | 6.2049 | 0
3452 | 24/05 | 21 | 1 | 20 | 25.2191 | 23.5129 | 23.2763 | 23.0396 | 0 | 7 | 7.2 | 0 | 0
3453 | 24/05 | 21 | 1 | 21 | 23.8191 | 23.5159 | 23.3048 | 23.0936 | 0 | 7.6 | 7.2 | 0.1536 | 0
3454 | 24/05 | 21 | 1 | 22 | 22.0191 | 23.5097 | 23.3286 | 23.1475 | 0 | 7.9 | 7.2 | 0 | 0
3455 | 24/05 | 21 | 1 | 23 | 19.3191 | 23.4254 | 23.2857 | 23.146 | 0 | 8.6 | 7.1 | 0 | 0
3456 | 24/05 | 21 | 1 | 24 | 18.5191 | 23.422 | 23.2961 | 23.1702 | 0 | 8.9 | 7.1 | 0 | 0
3457 | 25/05 | 21 | 2 | 1 | 17.4191 | 23.3678 | 23.2611 | 23.1544 | 0 | 8.8 | 7.1 | 0 | 0
3458 | 25/05 | 21 | 2 | 2 | 16.8191 | 23.3024 | 23.2115 | 23.1205 | 0 | 8.7 | 7.1 | 0 | 0
3459 | 25/05 | 21 | 2 | 3 | 15.8191 | 23.1878 | 23.1171 | 23.0464 | 0 | 9.2 | 7 | 0 | 0
3460 | 25/05 | 21 | 2 | 4 | 15.0191 | 23.0496 | 22.9991 | 22.9486 | 0 | 9 | 7 | 0 | 0
3461 | 25/05 | 21 | 2 | 5 | 16.0191 | 22.9888 | 22.937 | 22.8851 | 0 | 8.7 | 7 | 0 | 0
3462 | 25/05 | 21 | 2 | 6 | 15.7191 | 22.8676 | 22.8235 | 22.7793 | 0 | 9 | 6.9 | 0 | 0
3463 | 25/05 | 21 | 2 | 7 | 15.7191 | 22.7781 | 22.7377 | 22.6973 | 0 | 9.1 | 6.9 | 0 | 0
3464 | 25/05 | 21 | 2 | 8 | 15.4191 | 22.7469 | 22.7197 | 22.6925 | 0 | 9.2 | 6.9 | 0 | 0
3465 | 25/05 | 21 | 2 | 9 | 17.2191 | 23.0149 | 22.9454 | 22.876 | 0 | 9 | 7 | 18.9062 | 0
3466 | 25/05 | 21 | 2 | 10 | 18.4191 | 23.316 | 23.204 | 23.0919 | 0 | 8.7 | 7.1 | 21.6012 | 0
3467 | 25/05 | 21 | 2 | 11 | 19.7191 | 23.5692 | 23.4389 | 23.3086 | 0 | 8.3 | 7.2 | 18.4381 | 0
3468 | 25/05 | 21 | 2 | 12 | 22.0191 | 23.8974 | 23.7307 | 23.564 | 0 | 8.2 | 7.3 | 24.295 | 0
3469 | 25/05 | 21 | 2 | 13 | 23.3191 | 24.1954 | 24.0028 | 23.8102 | 0 | 8.1 | 7.5 | 22.4434 | 0
3470 | 25/05 | 21 | 2 | 14 | 24.0191 | 24.4714 | 24.2645 | 24.0577 | 0 | 7.9 | 7.6 | 21.1174 | 0
3471 | 25/05 | 21 | 2 | 15 | 24.4191 | 24.7556 | 24.5368 | 24.318 | 0 | 7.9 | 7.7 | 22.0713 | 0
3472 | 25/05 | 21 | 2 | 16 | 24.3191 | 24.9522 | 24.7395 | 24.5268 | 0 | 8 | 7.8 | 15.466 | 0
3473 | 25/05 | 21 | 2 | 17 | 23.2191 | 24.9023 | 24.7302 | 24.5582 | 0 | 8.3 | 7.8 | 0 | 0
3474 | 25/05 | 21 | 2 | 18 | 23.4191 | 25.0878 | 24.9113 | 24.7347 | 0 | 8.8 | 7.9 | 14.6886 | 0
3475 | 25/05 | 21 | 2 | 19 | 23.0191 | 25.1158 | 24.9576 | 24.7995 | 0 | 8.9 | 7.9 | 2.1981 | 0
3476 | 25/05 | 21 | 2 | 20 | 21.8191 | 24.9714 | 24.8546 | 24.7378 | 0 | 8.8 | 7.8 | 0 | 0
3477 | 25/05 | 21 | 2 | 21 | 20.9191 | 24.8782 | 24.7823 | 24.6864 | 0 | 8 | 7.8 | 0 | 0
3478 | 25/05 | 21 | 2 | 22 | 19.7191 | 24.7881 | 24.7157 | 24.6433 | 0 | 7.6 | 7.8 | 0 | 0
3479 | 25/05 | 21 | 2 | 23 | 17.6191 | 24.632 | 24.5937 | 24.5555 | 0 | 8 | 7.7 | 0 | 0
3480 | 25/05 | 21 | 2 | 24 | 17.4191 | 24.5705 | 24.5381 | 24.5057 | 0 | 8 | 7.7 | 0 | 0
3481 | 26/05 | 21 | 3 | 1 | 17.1191 | 24.4841 | 24.4601 | 24.436 | 0 | 8 | 7.6 | 0 | 0
3482 | 26/05 | 21 | 3 | 2 | 16.7191 | 24.3711 | 24.3578 | 24.3445 | 0 | 7.9 | 7.6 | 0 | 0
3483 | 26/05 | 21 | 3 | 3 | 14.9191 | 24.1566 | 24.1724 | 24.1882 | 0 | 7.4 | 7.5 | 0 | 0
3484 | 26/05 | 21 | 3 | 4 | 13.4191 | 23.913 | 23.9605 | 24.0081 | 0 | 9.2 | 7.4 | 0 | 0
3485 | 26/05 | 21 | 3 | 5 | 13.3191 | 23.7221 | 23.785 | 23.8478 | 0 | 9.9 | 7.3 | 0 | 0
3486 | 26/05 | 21 | 3 | 6 | 13.1191 | 23.5312 | 23.6052 | 23.6791 | 0 | 9.9 | 7.2 | 0 | 0
3487 | 26/05 | 21 | 3 | 7 | 13.4191 | 23.3972 | 23.4716 | 23.546 | 0 | 10 | 7.1 | 0 | 0
3488 | 26/05 | 21 | 3 | 8 | 13.8191 | 23.3418 | 23.4208 | 23.4998 | 0 | 9.6 | 7.1 | 0 | 0
3489 | 26/05 | 21 | 3 | 9 | 14.5191 | 23.4045 | 23.4627 | 23.5209 | 0 | 9.2 | 7.1 | 4.501 | 0
3490 | 26/05 | 21 | 3 | 10 | 16.4191 | 23.7184 | 23.7223 | 23.7262 | 0 | 8.3 | 7.3 | 23.0147 | 0
3491 | 26/05 | 21 | 3 | 11 | 17.7191 | 23.9119 | 23.8948 | 23.8776 | 0 | 8 | 7.4 | 14.3872 | 0
3492 | 26/05 | 21 | 3 | 12 | 19.3191 | 24.1766 | 24.1264 | 24.0763 | 0 | 7.5 | 7.5 | 19.9357 | 0
3493 | 26/05 | 21 | 3 | 13 | 20.8191 | 24.431 | 24.3531 | 24.2751 | 0 | 7.1 | 7.6 | 19.4531 | 0
3494 | 26/05 | 21 | 3 | 14 | 20.8191 | 24.6005 | 24.5171 | 24.4337 | 0 | 7 | 7.7 | 13.1079 | 0
3495 | 26/05 | 21 | 3 | 15 | 21.2191 | 24.8025 | 24.7103 | 24.6181 | 0 | 7.1 | 7.8 | 15.7783 | 0
3496 | 26/05 | 21 | 3 | 16 | 21.2191 | 24.9121 | 24.8271 | 24.742 | 0 | 7 | 7.8 | 8.6469 | 0
3497 | 26/05 | 21 | 3 | 17 | 21.2191 | 24.991 | 24.9171 | 24.8431 | 0 | 7.1 | 7.9 | 6.2477 | 0
3498 | 26/05 | 21 | 3 | 18 | 21.4191 | 25.1014 | 25.0232 | 24.945 | 0 | 7.1 | 7.9 | 8.7963 | 0
3499 | 26/05 | 21 | 3 | 19 | 20.9191 | 25.044 | 24.9893 | 24.9345 | 0 | 7.2 | 7.9 | 0 | 0
3500 | 26/05 | 21 | 3 | 20 | 20.3191 | 24.8986 | 24.8762 | 24.8539 | 0 | 7.6 | 7.8 | 0 | 0
3501 | 26/05 | 21 | 3 | 21 | 19.2191 | 24.7577 | 24.7561 | 24.7545 | 0 | 8.4 | 7.7 | 0 | 0
3502 | 26/05 | 21 | 3 | 22 | 18.0191 | 24.6297 | 24.6512 | 24.6727 | 0 | 8.6 | 7.7 | 0 | 0
3503 | 26/05 | 21 | 3 | 23 | 17.2191 | 24.5155 | 24.5542 | 24.5929 | 0 | 8.4 | 7.6 | 0 | 0
3504 | 26/05 | 21 | 3 | 24 | 16.8191 | 24.4395 | 24.4801 | 24.5207 | 0 | 8.4 | 7.6 | 0 | 0
3505 | 27/05 | 21 | 4 | 1 | 16.6191 | 24.3456 | 24.3914 | 24.4372 | 0 | 8.2 | 7.6 | 0 | 0
3506 | 27/05 | 21 | 4 | 2 | 16.4191 | 24.235 | 24.287 | 24.3389 | 0 | 8.3 | 7.5 | 0 | 0
3507 | 27/05 | 21 | 4 | 3 | 16.2191 | 24.1092 | 24.168 | 24.2268 | 0 | 8.3 | 7.4 | 0 | 0
3508 | 27/05 | 21 | 4 | 4 | 15.9191 | 23.9645 | 24.0319 | 24.0994 | 0 | 8.2 | 7.4 | 0 | 0
3509 | 27/05 | 21 | 4 | 5 | 15.7191 | 23.8124 | 23.888 | 23.9637 | 0 | 8 | 7.3 | 0 | 0
3510 | 27/05 | 21 | 4 | 6 | 14.8191 | 23.6151 | 23.7071 | 23.7991 | 0 | 8.8 | 7.2 | 0 | 0
3511 | 27/05 | 21 | 4 | 7 | 14.8191 | 23.4568 | 23.5561 | 23.6554 | 0 | 8.2 | 7.2 | 0 | 0
3512 | 27/05 | 21 | 4 | 8 | 14.8191 | 23.3066 | 23.4247 | 23.5429 | 0 | 8.4 | 7.1 | 0 | 0
3513 | 27/05 | 21 | 4 | 9 | 15.8191 | 23.4585 | 23.5437 | 23.6289 | 0 | 8.7 | 7.2 | 11.0035 | 0
3514 | 27/05 | 21 | 4 | 10 | 17.6191 | 23.7901 | 23.8184 | 23.8467 | 0 | 7.4 | 7.3 | 24.4235 | 0
3515 | 27/05 | 21 | 4 | 11 | 19.4191 | 24.1033 | 24.0948 | 24.0863 | 0 | 7.1 | 7.4 | 23.4806 | 0
3516 | 27/05 | 21 | 4 | 12 | 19.4191 | 24.2803 | 24.2584 | 24.2365 | 0 | 6.8 | 7.5 | 13.4598 | 0
3517 | 27/05 | 21 | 4 | 13 | 19.3191 | 24.4194 | 24.3957 | 24.3721 | 0 | 7.1 | 7.6 | 10.6567 | 0
3518 | 27/05 | 21 | 4 | 14 | 19.7191 | 24.5219 | 24.5 | 24.4782 | 0 | 7 | 7.6 | 7.9102 | 0
3519 | 27/05 | 21 | 4 | 15 | 20.1191 | 24.6925 | 24.661 | 24.6295 | 0 | 7 | 7.7 | 13.2629 | 0
3520 | 27/05 | 21 | 4 | 16 | 20.6191 | 24.8461 | 24.8088 | 24.7716 | 0 | 6.9 | 7.8 | 12.0533 | 0
3521 | 27/05 | 21 | 4 | 17 | 18.6191 | 24.4769 | 24.5071 | 24.5373 | 0 | 7.4 | 7.6 | 0 | 0
3522 | 27/05 | 21 | 4 | 18 | 17.9191 | 24.4762 | 24.5141 | 24.5521 | 0 | 8.7 | 7.6 | 0 | 0
3523 | 27/05 | 21 | 4 | 19 | 18.0191 | 24.4773 | 24.5185 | 24.5596 | 0 | 8.9 | 7.6 | 0.05 | 0
3524 | 27/05 | 21 | 4 | 20 | 17.6191 | 24.3306 | 24.3926 | 24.4546 | 0 | 9.3 | 7.5 | 0 | 0
3525 | 27/05 | 21 | 4 | 21 | 16.2191 | 24.1302 | 24.2137 | 24.2971 | 0 | 8.7 | 7.5 | 0 | 0
3526 | 27/05 | 21 | 4 | 22 | 15.2191 | 23.9543 | 24.0594 | 24.1645 | 0 | 8.3 | 7.4 | 0 | 0
3527 | 27/05 | 21 | 4 | 23 | 14.4191 | 23.7852 | 23.9074 | 24.0296 | 0 | 8.6 | 7.3 | 0 | 0
3528 | 27/05 | 21 | 4 | 24 | 12.6191 | 23.5749 | 23.7163 | 23.8578 | 0 | 9.7 | 7.2 | 0 | 0
3529 | 28/05 | 21 | 5 | 1 | 12.2191 | 23.39 | 23.5451 | 23.7001 | 0 | 9.4 | 7.1 | 0 | 0
3530 | 28/05 | 21 | 5 | 2 | 11.8191 | 23.1982 | 23.3641 | 23.53 | 0 | 9.2 | 7 | 0 | 0
3531 | 28/05 | 21 | 5 | 3 | 12.0191 | 23.0282 | 23.1975 | 23.3667 | 0 | 9.3 | 7 | 0 | 0
3532 | 28/05 | 21 | 5 | 4 | 11.8191 | 22.8347 | 23.0101 | 23.1855 | 0 | 9.2 | 6.9 | 0 | 0
3533 | 28/05 | 21 | 5 | 5 | 11.8191 | 22.6412 | 22.8215 | 23.0018 | 0 | 9.2 | 6.8 | 0 | 0
3534 | 28/05 | 21 | 5 | 6 | 11.5191 | 22.4282 | 22.6165 | 22.8048 | 0 | 9 | 6.7 | 0 | 0
3535 | 28/05 | 21 | 5 | 7 | 11.4191 | 22.2612 | 22.4513 | 22.6414 | 0 | 8.9 | 6.7 | 0 | 0
3536 | 28/05 | 21 | 5 | 8 | 12.2191 | 22.2337 | 22.4195 | 22.6052 | 0 | 9.4 | 6.6 | 0 | 0
3537 | 28/05 | 21 | 5 | 9 | 13.5191 | 22.4407 | 22.5818 | 22.7228 | 0 | 10 | 6.7 | 14.1415 | 0
3538 | 28/05 | 21 | 5 | 10 | 15.0191 | 22.7001 | 22.793 | 22.886 | 0 | 9.6 | 6.8 | 17.9745 | 0
3539 | 28/05 | 21 | 5 | 11 | 16.9191 | 22.942 | 23.0053 | 23.0685 | 0 | 9.2 | 6.9 | 17.0064 | 0
3540 | 28/05 | 21 | 5 | 12 | 18.8191 | 23.2086 | 23.235 | 23.2613 | 0 | 8.8 | 7 | 19.0193 | 0
3541 | 28/05 | 21 | 5 | 13 | 20.1191 | 23.4676 | 23.465 | 23.4623 | 0 | 8.7 | 7.2 | 18.7469 | 0
3542 | 28/05 | 21 | 5 | 14 | 21.5191 | 23.7497 | 23.7205 | 23.6912 | 0 | 8.3 | 7.3 | 20.7342 | 0
3543 | 28/05 | 21 | 5 | 15 | 21.9191 | 24.0168 | 23.9693 | 23.9218 | 0 | 8.3 | 7.4 | 19.929 | 0
3544 | 28/05 | 21 | 5 | 16 | 21.7191 | 24.2451 | 24.1946 | 24.1442 | 0 | 8.1 | 7.5 | 17.2644 | 0
3545 | 28/05 | 21 | 5 | 17 | 22.4191 | 24.4995 | 24.4415 | 24.3835 | 0 | 8.1 | 7.6 | 19.4958 | 0
3546 | 28/05 | 21 | 5 | 18 | 22.6191 | 24.7732 | 24.6983 | 24.6233 | 0 | 8 | 7.8 | 21.286 | 0
3547 | 28/05 | 21 | 5 | 19 | 22.6191 | 24.7812 | 24.7281 | 24.675 | 0 | 8 | 7.8 | 0.6119 | 0
3548 | 28/05 | 21 | 5 | 20 | 22.2191 | 24.716 | 24.6922 | 24.6685 | 0 | 8 | 7.7 | 0 | 0
3549 | 28/05 | 21 | 5 | 21 | 21.0191 | 24.6528 | 24.6475 | 24.6423 | 0 | 8.4 | 7.7 | 0 | 0
3550 | 28/05 | 21 | 5 | 22 | 18.9191 | 24.557 | 24.5822 | 24.6075 | 0 | 9 | 7.6 | 0 | 0
3551 | 28/05 | 21 | 5 | 23 | 17.4191 | 24.4657 | 24.5164 | 24.5672 | 0 | 9.5 | 7.6 | 0 | 0
3552 | 28/05 | 21 | 5 | 24 | 16.3191 | 24.3994 | 24.4606 | 24.5217 | 0 | 10.3 | 7.6 | 0 | 0
3553 | 29/05 | 21 | 6 | 1 | 15.2191 | 24.2889 | 24.3669 | 24.4449 | 0 | 10.8 | 7.5 | 0 | 0
3554 | 29/05 | 21 | 6 | 2 | 14.6191 | 24.1714 | 24.2624 | 24.3534 | 0 | 10.3 | 7.5 | 0 | 0
3555 | 29/05 | 21 | 6 | 3 | 13.9191 | 24.0253 | 24.1301 | 24.2349 | 0 | 10.2 | 7.4 | 0 | 0
3556 | 29/05 | 21 | 6 | 4 | 13.7191 | 23.882 | 23.9955 | 24.109 | 0 | 9.1 | 7.3 | 0 | 0
3557 | 29/05 | 21 | 6 | 5 | 13.9191 | 23.7483 | 23.8646 | 23.9808 | 0 | 8 | 7.3 | 0 | 0
3558 | 29/05 | 21 | 6 | 6 | 14.2191 | 23.6143 | 23.7307 | 23.847 | 0 | 7.3 | 7.2 | 0 | 0
3559 | 29/05 | 21 | 6 | 7 | 14.6191 | 23.5368 | 23.6454 | 23.7539 | 0 | 6.6 | 7.2 | 0 | 0
3560 | 29/05 | 21 | 6 | 8 | 15.3191 | 23.6227 | 23.7096 | 23.7965 | 0 | 6.2 | 7.2 | 6.2827 | 0
3561 | 29/05 | 21 | 6 | 9 | 16.9191 | 23.923 | 23.9573 | 23.9916 | 0 | 5.8 | 7.4 | 22.2851 | 0
3562 | 29/05 | 21 | 6 | 10 | 18.8191 | 24.2527 | 24.2342 | 24.2158 | 0 | 6.4 | 7.5 | 24.8756 | 0
3563 | 29/05 | 21 | 6 | 11 | 20.6191 | 24.5942 | 24.5291 | 24.4641 | 0 | 6.1 | 7.7 | 26.2505 | 0
3564 | 29/05 | 21 | 6 | 12 | 21.8191 | 24.884 | 24.7885 | 24.693 | 0 | 6.2 | 7.8 | 22.6639 | 0
3565 | 29/05 | 21 | 6 | 13 | 23.7191 | 25.213 | 25.0851 | 24.9572 | 0 | 5.6 | 8 | 26.1758 | 0
3566 | 29/05 | 21 | 6 | 14 | 25.3191 | 25.5636 | 25.4054 | 25.2472 | 0 | 5.5 | 8.1 | 28.4079 | 0
3567 | 29/05 | 21 | 6 | 15 | 26.3191 | 25.9047 | 25.7251 | 25.5454 | 0 | 5.4 | 8.3 | 28.1595 | 0
3568 | 29/05 | 21 | 6 | 16 | 26.8191 | 26.1709 | 26 | 25.8291 | -155.445 | 5.1 | 8.4 | 22.3516 | 0
3569 | 29/05 | 21 | 6 | 17 | 27.3191 | 26.0374 | 26 | 25.9626 | -1119.6483 | 5 | 8.4 | 0 | 0
3570 | 29/05 | 21 | 6 | 18 | 26.9191 | 25.9426 | 26 | 26.0574 | -1550.9229 | 5.8 | 8.3 | 0 | 0
3571 | 29/05 | 21 | 6 | 19 | 25.7191 | 25.943 | 26 | 26.057 | -1109.4451 | 6.5 | 8.3 | 0.0219 | 0
3572 | 29/05 | 21 | 6 | 20 | 25.1191 | 25.9465 | 26 | 26.0535 | -867.1753 | 6.7 | 8.3 | 0.2655 | 0
3573 | 29/05 | 21 | 6 | 21 | 23.6191 | 25.9567 | 26 | 26.0433 | -578.4945 | 7.1 | 8.3 | 0.8257 | 0
3574 | 29/05 | 21 | 6 | 22 | 21.5191 | 25.9557 | 26 | 26.0443 | -404.096 | 7.3 | 8.3 | 0 | 0
3575 | 29/05 | 21 | 6 | 23 | 20.0191 | 25.955 | 26 | 26.045 | -269.0379 | 7.3 | 8.3 | 0 | 0
3576 | 29/05 | 21 | 6 | 24 | 17.9191 | 25.9841 | 26.009 | 26.0339 | 0 | 8 | 8.3 | 2.4334 | 0
3577 | 30/05 | 21 | 7 | 1 | 16.8191 | 25.9151 | 25.9524 | 25.9897 | 0 | 8.9 | 8.3 | 0 | 0
3578 | 30/05 | 21 | 7 | 2 | 15.6191 | 25.7868 | 25.844 | 25.9011 | 0 | 9.4 | 8.2 | 0 | 0
3579 | 30/05 | 21 | 7 | 3 | 14.3191 | 25.6089 | 25.6901 | 25.7713 | 0 | 9.9 | 8.2 | 0 | 0
3580 | 30/05 | 21 | 7 | 4 | 14.1191 | 25.4545 | 25.5485 | 25.6425 | 0 | 9.9 | 8.1 | 0 | 0
3581 | 30/05 | 21 | 7 | 5 | 13.3191 | 25.2533 | 25.3642 | 25.4751 | 0 | 9.8 | 8 | 0 | 0
3582 | 30/05 | 21 | 7 | 6 | 12.5191 | 25.0246 | 25.1545 | 25.2845 | 0 | 9.2 | 7.9 | 0 | 0
3583 | 30/05 | 21 | 7 | 7 | 11.6191 | 24.8057 | 24.9525 | 25.0994 | 0 | 9 | 7.8 | 0 | 0
3584 | 30/05 | 21 | 7 | 8 | 13.1191 | 24.8491 | 24.9746 | 25.1002 | 0 | 9.9 | 7.8 | 3.3084 | 0
3585 | 30/05 | 21 | 7 | 9 | 15.6191 | 25.1419 | 25.2051 | 25.2684 | 0 | 9.2 | 7.9 | 23.146 | 0
3586 | 30/05 | 21 | 7 | 10 | 18.1191 | 25.4744 | 25.4747 | 25.475 | 0 | 7.8 | 8.1 | 26.7733 | 0
3587 | 30/05 | 21 | 7 | 11 | 19.8191 | 25.7763 | 25.7297 | 25.683 | 0 | 8.2 | 8.2 | 24.7172 | 0
3588 | 30/05 | 21 | 7 | 12 | 21.3191 | 26.0446 | 25.9646 | 25.8846 | 0 | 8 | 8.4 | 22.2979 | 0
3589 | 30/05 | 21 | 7 | 13 | 22.8191 | 26.009 | 26 | 25.991 | -693.5668 | 8.1 | 8.3 | 0 | 0
3590 | 30/05 | 21 | 7 | 14 | 23.7191 | 25.9345 | 26 | 26.0655 | -1206.1805 | 7.9 | 8.3 | 0 | 0
3591 | 30/05 | 21 | 7 | 15 | 24.2191 | 25.8698 | 26 | 26.1302 | -1593.8334 | 8 | 8.3 | 0 | 0
3592 | 30/05 | 21 | 7 | 16 | 24.7191 | 25.8051 | 26 | 26.1949 | -1992.2873 | 7.8 | 8.2 | 0 | 0
3593 | 30/05 | 21 | 7 | 17 | 25.4191 | 25.7502 | 26 | 26.2498 | -2315.3751 | 7.5 | 8.2 | 0 | 0
3594 | 30/05 | 21 | 7 | 18 | 24.8191 | 25.7136 | 26 | 26.2864 | -2414.4916 | 8.3 | 8.2 | 0 | 0
3595 | 30/05 | 21 | 7 | 19 | 24.2191 | 25.7475 | 26 | 26.2525 | -1866.5773 | 8.6 | 8.2 | 2.734 | 0
3596 | 30/05 | 21 | 7 | 20 | 24.0191 | 25.7799 | 26 | 26.2201 | -1505.2294 | 7.9 | 8.2 | 2.6302 | 0
3597 | 30/05 | 21 | 7 | 21 | 22.6191 | 25.8168 | 26 | 26.1832 | -1077.9042 | 8.7 | 8.3 | 2.9898 | 0
3598 | 30/05 | 21 | 7 | 22 | 20.2191 | 25.8406 | 26 | 26.1594 | -739.6484 | 9.4 | 8.3 | 1.8926 | 0
3599 | 30/05 | 21 | 7 | 23 | 19.0191 | 25.8545 | 26 | 26.1455 | -559.4317 | 10.1 | 8.3 | 1.0509 | 0
3600 | 30/05 | 21 | 7 | 24 | 18.7191 | 26.0932 | 26.1521 | 26.211 | 0 | 10.2 | 8.4 | 19.9053 | 0
3601 | 31/05 | 22 | 1 | 1 | 18.5191 | 26.1296 | 26.1733 | 26.2171 | 0 | 8.9 | 8.4 | 3.046 | 0
3602 | 31/05 | 22 | 1 | 2 | 17.7191 | 26.062 | 26.113 | 26.164 | 0 | 8.7 | 8.4 | 0 | 0
3603 | 31/05 | 22 | 1 | 3 | 16.8191 | 25.9381 | 26.0043 | 26.0704 | 0 | 8.9 | 8.3 | 0 | 0
3604 | 31/05 | 22 | 1 | 4 | 17.0191 | 25.8403 | 25.911 | 25.9817 | 0 | 8.2 | 8.3 | 0 | 0
3605 | 31/05 | 22 | 1 | 5 | 16.4191 | 25.6892 | 25.7712 | 25.8532 | 0 | 8.3 | 8.2 | 0 | 0
3606 | 31/05 | 22 | 1 | 6 | 16.2191 | 25.5358 | 25.627 | 25.7183 | 0 | 7.9 | 8.1 | 0 | 0
3607 | 31/05 | 22 | 1 | 7 | 15.6191 | 25.4297 | 25.5253 | 25.621 | 0 | 7.7 | 8.1 | 0 | 0
3608 | 31/05 | 22 | 1 | 8 | 15.7191 | 25.3261 | 25.4374 | 25.5488 | 0 | 7.9 | 8 | 0 | 0
3609 | 31/05 | 22 | 1 | 9 | 17.2191 | 25.5611 | 25.6296 | 25.6982 | 0 | 9.1 | 8.1 | 19.0673 | 0
3610 | 31/05 | 22 | 1 | 10 | 19.1191 | 25.8523 | 25.8699 | 25.8874 | 0 | 9.5 | 8.3 | 23.962 | 0
3611 | 31/05 | 22 | 1 | 11 | 19.3191 | 26.0142 | 26.0226 | 26.031 | 0 | 9.9 | 8.4 | 13.4598 | 0
3612 | 31/05 | 22 | 1 | 12 | 20.6191 | 26.2371 | 26.222 | 26.207 | 0 | 10 | 8.5 | 18.7364 | 0
3613 | 31/05 | 22 | 1 | 13 | 20.8191 | 26.3554 | 26.3355 | 26.3155 | 0 | 10.3 | 8.5 | 10.0164 | 0
3614 | 31/05 | 22 | 1 | 14 | 22.1191 | 26.5702 | 26.5319 | 26.4935 | 0 | 10.2 | 8.6 | 18.38 | 0
3615 | 31/05 | 22 | 1 | 15 | 21.8191 | 26.6673 | 26.6294 | 26.5915 | 0 | 10 | 8.7 | 8.3652 | 0
3616 | 31/05 | 22 | 1 | 16 | 21.9191 | 26.7429 | 26.7114 | 26.6798 | 0 | 9.9 | 8.7 | 6.5264 | 0
3617 | 31/05 | 22 | 1 | 17 | 23.0191 | 26.9736 | 26.9245 | 26.8753 | 0 | 9.9 | 8.8 | 20.1823 | 0
3618 | 31/05 | 22 | 1 | 18 | 23.0191 | 27.1001 | 27.0415 | 26.9829 | 0 | 9.9 | 8.9 | 11.1569 | 0
3619 | 31/05 | 22 | 1 | 19 | 23.0191 | 27.0484 | 27.0101 | 26.9718 | 0 | 9.9 | 8.9 | 0 | 0
3620 | 31/05 | 22 | 1 | 20 | 22.6191 | 25.5799 | 26 | 26.4201 | -3020.3436 | 9.8 | 8.1 | 0 | 0
3621 | 31/05 | 22 | 1 | 21 | 21.3191 | 25.7206 | 26 | 26.2794 | -1226.1086 | 10.3 | 8.2 | 11.4625 | 0
3622 | 31/05 | 22 | 1 | 22 | 19.8191 | 25.7936 | 26 | 26.2064 | -730.6745 | 10.6 | 8.2 | 5.9205 | 0
3623 | 31/05 | 22 | 1 | 23 | 19.0191 | 25.8386 | 26 | 26.1614 | -428.6226 | 10.1 | 8.3 | 3.63 | 0
3624 | 31/05 | 22 | 1 | 24 | 18.1191 | 25.9596 | 26.0542 | 26.1487 | 0 | 9.5 | 8.3 | 10.0368 | 0
3625 | 01/06 | 22 | 2 | 1 | 15.4191 | 25.789 | 25.9042 | 26.0194 | 0 | 5.2 | 8.2 | 0 | 0
3626 | 01/06 | 22 | 2 | 2 | 14.3191 | 25.6087 | 25.7462 | 25.8837 | 0 | 4.8 | 8.2 | 0 | 0
3627 | 01/06 | 22 | 2 | 3 | 14.0191 | 25.4461 | 25.5952 | 25.7444 | 0 | 4.6 | 8.1 | 0 | 0
3628 | 01/06 | 22 | 2 | 4 | 13.2191 | 25.2422 | 25.4067 | 25.5712 | 0 | 4.5 | 8 | 0 | 0
3629 | 01/06 | 22 | 2 | 5 | 13.2191 | 25.058 | 25.2301 | 25.4022 | 0 | 4.5 | 7.9 | 0 | 0
3630 | 01/06 | 22 | 2 | 6 | 13.2191 | 24.8704 | 25.0476 | 25.2248 | 0 | 4.4 | 7.8 | 0 | 0
3631 | 01/06 | 22 | 2 | 7 | 13.2191 | 24.7659 | 24.9378 | 25.1096 | 0 | 4.4 | 7.7 | 0 | 0
3632 | 01/06 | 22 | 2 | 8 | 13.2191 | 24.7077 | 24.8845 | 25.0613 | 0 | 4.4 | 7.7 | 0 | 0
3633 | 01/06 | 22 | 2 | 9 | 14.6191 | 24.9131 | 25.048 | 25.1829 | 0 | 4.6 | 7.8 | 16.2014 | 0
3634 | 01/06 | 22 | 2 | 10 | 16.7191 | 25.196 | 25.2778 | 25.3597 | 0 | 4.6 | 8 | 22.5797 | 0
3635 | 01/06 | 22 | 2 | 11 | 18.4191 | 25.4188 | 25.474 | 25.5292 | 0 | 4.3 | 8.1 | 18.0519 | 0
3636 | 01/06 | 22 | 2 | 12 | 19.8191 | 25.6456 | 25.6722 | 25.6988 | 0 | 4.6 | 8.2 | 18.5897 | 0
3637 | 01/06 | 22 | 2 | 13 | 20.7191 | 25.851 | 25.8583 | 25.8656 | 0 | 4.5 | 8.3 | 17.0444 | 0
3638 | 01/06 | 22 | 2 | 14 | 22.4191 | 26.1243 | 26.1047 | 26.0851 | 0 | 4.3 | 8.4 | 22.9555 | 0
3639 | 01/06 | 22 | 2 | 15 | 23.0191 | 26.3846 | 26.3447 | 26.3049 | 0 | 4.2 | 8.5 | 22.1764 | 0
3640 | 01/06 | 22 | 2 | 16 | 23.0191 | 26.6126 | 26.567 | 26.5213 | 0 | 4.4 | 8.7 | 19.6903 | 0
3641 | 01/06 | 22 | 2 | 17 | 22.5191 | 26.7001 | 26.6705 | 26.6408 | 0 | 5 | 8.7 | 7.6593 | 0
3642 | 01/06 | 22 | 2 | 18 | 22.3191 | 26.8022 | 26.7758 | 26.7494 | 0 | 5 | 8.8 | 8.9767 | 0
3643 | 01/06 | 22 | 2 | 19 | 21.6191 | 26.7782 | 26.7754 | 26.7726 | 0 | 5.6 | 8.7 | 0 | 0
3644 | 01/06 | 22 | 2 | 20 | 20.5191 | 25.6464 | 26 | 26.3536 | -2259.6054 | 6.7 | 8.2 | 0 | 0
3645 | 01/06 | 22 | 2 | 21 | 19.6191 | 25.7514 | 26 | 26.2486 | -909.3377 | 6.2 | 8.2 | 8.6416 | 0
3646 | 01/06 | 22 | 2 | 22 | 19.3191 | 25.7984 | 26 | 26.2016 | -667.1478 | 4.6 | 8.2 | 3.9199 | 0
3647 | 01/06 | 22 | 2 | 23 | 19.1191 | 25.8328 | 26 | 26.1672 | -472.2154 | 4.2 | 8.3 | 2.8864 | 0
3648 | 01/06 | 22 | 2 | 24 | 18.6191 | 25.9953 | 26.0858 | 26.1762 | 0 | 4.2 | 8.3 | 13.6307 | 0
3649 | 02/06 | 22 | 3 | 1 | 18.7191 | 26.0014 | 26.0757 | 26.15 | 0 | 4.3 | 8.3 | 0.5973 | 0
3650 | 02/06 | 22 | 3 | 2 | 17.8191 | 25.8993 | 25.9815 | 26.0637 | 0 | 4.7 | 8.3 | 0 | 0
3651 | 02/06 | 22 | 3 | 3 | 17.0191 | 25.7569 | 25.8532 | 25.9494 | 0 | 5 | 8.2 | 0 | 0
3652 | 02/06 | 22 | 3 | 4 | 17.3191 | 25.65 | 25.7488 | 25.8476 | 0 | 4.4 | 8.2 | 0 | 0
3653 | 02/06 | 22 | 3 | 5 | 16.9191 | 25.503 | 25.6095 | 25.7159 | 0 | 4.3 | 8.1 | 0 | 0
3654 | 02/06 | 22 | 3 | 6 | 15.5191 | 25.2815 | 25.41 | 25.5384 | 0 | 4.5 | 8 | 0 | 0
3655 | 02/06 | 22 | 3 | 7 | 14.7191 | 25.1134 | 25.2554 | 25.3974 | 0 | 5 | 7.9 | 0 | 0
3656 | 02/06 | 22 | 3 | 8 | 14.5191 | 24.9742 | 25.1363 | 25.2984 | 0 | 5.7 | 7.8 | 0 | 0
3657 | 02/06 | 22 | 3 | 9 | 14.8191 | 24.9724 | 25.1232 | 25.274 | 0 | 6.8 | 7.8 | 0 | 0
3658 | 02/06 | 22 | 3 | 10 | 18.1191 | 25.4415 | 25.5106 | 25.5797 | 0 | 5.9 | 8.1 | 37.6867 | 0
3659 | 02/06 | 22 | 3 | 11 | 20.2191 | 25.7532 | 25.7791 | 25.8051 | 0 | 5.1 | 8.2 | 25.5978 | 0
3660 | 02/06 | 22 | 3 | 12 | 21.6191 | 26.0138 | 26.0074 | 26.0009 | 0 | 4.8 | 8.4 | 21.7628 | 0
3661 | 02/06 | 22 | 3 | 13 | 22.5191 | 26.2476 | 26.2204 | 26.1933 | 0 | 4.1 | 8.5 | 19.7942 | 0
3662 | 02/06 | 22 | 3 | 14 | 23.0191 | 26.4737 | 26.4341 | 26.3944 | 0 | 4.1 | 8.6 | 19.3973 | 0
3663 | 02/06 | 22 | 3 | 15 | 23.1191 | 26.7001 | 26.6514 | 26.6026 | 0 | 3.9 | 8.7 | 19.6556 | 0
3664 | 02/06 | 22 | 3 | 16 | 23.4191 | 26.942 | 26.887 | 26.832 | 0 | 4 | 8.8 | 21.2522 | 0
3665 | 02/06 | 22 | 3 | 17 | 23.5191 | 27.1561 | 27.1007 | 27.0453 | 0 | 4 | 8.9 | 19.0629 | 0
3666 | 02/06 | 22 | 3 | 18 | 23.5191 | 27.4111 | 27.343 | 27.2748 | 0 | 4 | 9.1 | 22.959 | 0
3667 | 02/06 | 22 | 3 | 19 | 22.6191 | 27.3582 | 27.324 | 27.2897 | 0 | 4 | 9 | 0 | 0
3668 | 02/06 | 22 | 3 | 20 | 21.6191 | 25.4014 | 26 | 26.5986 | -4185.7269 | 4.2 | 8 | 0 | 0
3669 | 02/06 | 22 | 3 | 21 | 20.6191 | 25.5553 | 26 | 26.4447 | -2074.3397 | 4 | 8.1 | 12.5656 | 0
3670 | 02/06 | 22 | 3 | 22 | 19.4191 | 25.6352 | 26 | 26.3648 | -1579.4935 | 4.1 | 8.2 | 6.5788 | 0
3671 | 02/06 | 22 | 3 | 23 | 18.1191 | 25.6937 | 26 | 26.3063 | -1154.8347 | 4.4 | 8.2 | 4.8485 | 0
3672 | 02/06 | 22 | 3 | 24 | 16.9191 | 26.1046 | 26.2425 | 26.3804 | 0 | 4.6 | 8.4 | 34.2912 | 0
3673 | 03/06 | 22 | 4 | 1 | 15.8191 | 26.1142 | 26.2324 | 26.3505 | 0 | 4.7 | 8.4 | 0.8876 | 0
3674 | 03/06 | 22 | 4 | 2 | 14.5191 | 25.9896 | 26.1208 | 26.2521 | 0 | 5 | 8.3 | 0 | 0
3675 | 03/06 | 22 | 4 | 3 | 13.6191 | 25.823 | 25.9711 | 26.1191 | 0 | 5.2 | 8.3 | 0 | 0
3676 | 03/06 | 22 | 4 | 4 | 13.3191 | 25.6541 | 25.8132 | 25.9723 | 0 | 5.5 | 8.2 | 0 | 0
3677 | 03/06 | 22 | 4 | 5 | 13.2191 | 25.4777 | 25.6442 | 25.8107 | 0 | 5.6 | 8.1 | 0 | 0
3678 | 03/06 | 22 | 4 | 6 | 13.9191 | 25.3342 | 25.4977 | 25.6611 | 0 | 5.5 | 8 | 0 | 0
3679 | 03/06 | 22 | 4 | 7 | 14.3191 | 25.2151 | 25.3719 | 25.5287 | 0 | 5.1 | 8 | 0 | 0
3680 | 03/06 | 22 | 4 | 8 | 14.6191 | 25.0236 | 25.1977 | 25.3718 | 0 | 5.5 | 7.9 | 0 | 0
3681 | 03/06 | 22 | 4 | 9 | 15.5191 | 25.1339 | 25.2763 | 25.4186 | 0 | 5.8 | 7.9 | 8.8327 | 0
3682 | 03/06 | 22 | 4 | 10 | 17.1191 | 25.4772 | 25.5588 | 25.6405 | 0 | 7.1 | 8.1 | 27.7003 | 0
3683 | 03/06 | 22 | 4 | 11 | 18.5191 | 25.7129 | 25.7664 | 25.8198 | 0 | 8 | 8.2 | 19.3091 | 0
3684 | 03/06 | 22 | 4 | 12 | 19.6191 | 25.9205 | 25.9488 | 25.9772 | 0 | 8.1 | 8.3 | 17.1992 | 0
3685 | 03/06 | 22 | 4 | 13 | 19.7191 | 26.0165 | 26.0417 | 26.067 | 0 | 8.3 | 8.4 | 8.014 | 0
3686 | 03/06 | 22 | 4 | 14 | 20.6191 | 26.2206 | 26.23 | 26.2395 | 0 | 8.7 | 8.5 | 17.1852 | 0
3687 | 03/06 | 22 | 4 | 15 | 21.3191 | 26.4322 | 26.4241 | 26.416 | 0 | 8.5 | 8.6 | 18.0097 | 0
3688 | 03/06 | 22 | 4 | 16 | 21.5191 | 26.5815 | 26.5709 | 26.5603 | 0 | 8.5 | 8.6 | 12.8376 | 0
3689 | 03/06 | 22 | 4 | 17 | 22.4191 | 26.7859 | 26.765 | 26.744 | 0 | 8.4 | 8.7 | 17.746 | 0
3690 | 03/06 | 22 | 4 | 18 | 21.8191 | 26.7996 | 26.7883 | 26.7769 | 0 | 8.1 | 8.8 | 1.2 | 0
3691 | 03/06 | 22 | 4 | 19 | 21.6191 | 26.7784 | 26.7859 | 26.7935 | 0 | 8.2 | 8.7 | 0 | 0
3692 | 03/06 | 22 | 4 | 20 | 21.5191 | 25.631 | 26 | 26.369 | -2388.0573 | 8.3 | 8.2 | 0 | 0
3693 | 03/06 | 22 | 4 | 21 | 21.0191 | 25.7411 | 26 | 26.2589 | -1031.5214 | 8.6 | 8.2 | 9.0012 | 0
3694 | 03/06 | 22 | 4 | 22 | 19.1191 | 25.807 | 26 | 26.193 | -527.1528 | 8.6 | 8.2 | 5.3857 | 0
3695 | 03/06 | 22 | 4 | 23 | 18.6191 | 25.8427 | 26 | 26.1573 | -308.945 | 8.2 | 8.3 | 2.8982 | 0
3696 | 03/06 | 22 | 4 | 24 | 17.7191 | 25.9151 | 26.0234 | 26.1318 | 0 | 8 | 8.3 | 6.0197 | 0
3697 | 04/06 | 22 | 5 | 1 | 17.1191 | 25.8516 | 25.9582 | 26.0649 | 0 | 7.9 | 8.3 | 0 | 0
3698 | 04/06 | 22 | 5 | 2 | 17.0191 | 25.7653 | 25.8741 | 25.9829 | 0 | 7.7 | 8.2 | 0 | 0
3699 | 04/06 | 22 | 5 | 3 | 16.6191 | 25.6408 | 25.7563 | 25.8718 | 0 | 7.4 | 8.2 | 0 | 0
3700 | 04/06 | 22 | 5 | 4 | 16.0191 | 25.4813 | 25.6081 | 25.7349 | 0 | 7.3 | 8.1 | 0 | 0
3701 | 04/06 | 22 | 5 | 5 | 14.8191 | 25.2654 | 25.4126 | 25.5597 | 0 | 7.2 | 8 | 0 | 0
3702 | 04/06 | 22 | 5 | 6 | 13.6191 | 25.0219 | 25.1924 | 25.3629 | 0 | 7.3 | 7.9 | 0 | 0
3703 | 04/06 | 22 | 5 | 7 | 12.9191 | 24.8647 | 25.0445 | 25.2243 | 0 | 7.4 | 7.8 | 0 | 0
3704 | 04/06 | 22 | 5 | 8 | 14.2191 | 24.8877 | 25.0585 | 25.2294 | 0 | 7.7 | 7.8 | 1.7537 | 0
3705 | 04/06 | 22 | 5 | 9 | 16.2191 | 25.1775 | 25.2918 | 25.4061 | 0 | 7.1 | 7.9 | 23.051 | 0
3706 | 04/06 | 22 | 5 | 10 | 18.1191 | 25.4728 | 25.5338 | 25.5948 | 0 | 7.4 | 8.1 | 23.8535 | 0
3707 | 04/06 | 22 | 5 | 11 | 19.8191 | 25.7083 | 25.7431 | 25.778 | 0 | 7 | 8.2 | 19.3011 | 0
3708 | 04/06 | 22 | 5 | 12 | 21.1191 | 25.9418 | 25.9496 | 25.9574 | 0 | 7.1 | 8.3 | 19.3853 | 0
3709 | 04/06 | 22 | 5 | 13 | 22.3191 | 26.18 | 26.1649 | 26.1497 | 0 | 7.5 | 8.4 | 20.025 | 0
3710 | 04/06 | 22 | 5 | 14 | 23.4191 | 26.4404 | 26.4042 | 26.368 | 0 | 7.6 | 8.6 | 22.1726 | 0
3711 | 04/06 | 22 | 5 | 15 | 24.3191 | 26.7261 | 26.6678 | 26.6095 | 0 | 7.4 | 8.7 | 24.6927 | 0
3712 | 04/06 | 22 | 5 | 16 | 25.3191 | 27.0262 | 26.9494 | 26.8726 | 0 | 7.9 | 8.9 | 26.3318 | 0
3713 | 04/06 | 22 | 5 | 17 | 25.7191 | 27.2994 | 27.2129 | 27.1264 | 0 | 7.9 | 9 | 24.3501 | 0
3714 | 04/06 | 22 | 5 | 18 | 25.7191 | 27.5813 | 27.4798 | 27.3782 | 0 | 8.3 | 9.2 | 25.4844 | 0
3715 | 04/06 | 22 | 5 | 19 | 25.6191 | 27.6065 | 27.5275 | 27.4485 | 0 | 8.3 | 9.2 | 2.3031 | 0
3716 | 04/06 | 22 | 5 | 20 | 25.0191 | 25.3296 | 26 | 26.6704 | -5072.2735 | 8.6 | 8 | 0 | 0
3717 | 04/06 | 22 | 5 | 21 | 23.4191 | 25.5005 | 26 | 26.4995 | -2622.2097 | 8.6 | 8.1 | 13.8034 | 0
3718 | 04/06 | 22 | 5 | 22 | 22.0191 | 25.5837 | 26 | 26.4163 | -2102.7572 | 8.6 | 8.1 | 6.7254 | 0
3719 | 04/06 | 22 | 5 | 23 | 19.9191 | 25.6477 | 26 | 26.3523 | -1575.4037 | 9.2 | 8.2 | 5.1711 | 0
3720 | 04/06 | 22 | 5 | 24 | 18.9191 | 26.2641 | 26.3856 | 26.507 | 0 | 9.7 | 8.5 | 51.4403 | 0
3721 | 05/06 | 22 | 6 | 1 | 18.0191 | 26.368 | 26.4533 | 26.5386 | 0 | 9.6 | 8.5 | 8.8147 | 0
3722 | 05/06 | 22 | 6 | 2 | 17.0191 | 26.3186 | 26.4085 | 26.4983 | 0 | 10 | 8.5 | 0 | 0
3723 | 05/06 | 22 | 6 | 3 | 16.8191 | 26.2456 | 26.3405 | 26.4353 | 0 | 10.3 | 8.5 | 0 | 0
3724 | 05/06 | 22 | 6 | 4 | 16.0191 | 26.1089 | 26.2164 | 26.324 | 0 | 10.1 | 8.4 | 0 | 0
3725 | 05/06 | 22 | 6 | 5 | 16.0191 | 25.981 | 26.0949 | 26.2089 | 0 | 10.3 | 8.3 | 0 | 0
3726 | 05/06 | 22 | 6 | 6 | 15.8191 | 25.8348 | 25.9552 | 26.0757 | 0 | 10.1 | 8.3 | 0 | 0
3727 | 05/06 | 22 | 6 | 7 | 15.3191 | 25.7084 | 25.8339 | 25.9594 | 0 | 9.9 | 8.2 | 0 | 0
3728 | 05/06 | 22 | 6 | 8 | 15.5191 | 25.6479 | 25.7734 | 25.8988 | 0 | 10.5 | 8.2 | 0 | 0
3729 | 05/06 | 22 | 6 | 9 | 17.9191 | 25.9185 | 26 | 26.0815 | -116.7533 | 9.7 | 8.3 | 22.3046 | 0
3730 | 05/06 | 22 | 6 | 10 | 19.4191 | 25.8568 | 26 | 26.1432 | -894.2358 | 8.8 | 8.3 | 0 | 0
3731 | 05/06 | 22 | 6 | 11 | 20.4191 | 25.8304 | 26 | 26.1696 | -1123.886 | 8.9 | 8.3 | 0 | 0
3732 | 05/06 | 22 | 6 | 12 | 21.2191 | 25.7964 | 26 | 26.2036 | -1443.27 | 9 | 8.2 | 0 | 0
3733 | 05/06 | 22 | 6 | 13 | 22.6191 | 25.7494 | 26 | 26.2506 | -1892.7587 | 9.1 | 8.2 | 0 | 0
3734 | 05/06 | 22 | 6 | 14 | 24.1191 | 25.7138 | 26 | 26.2862 | -2206.4565 | 9.1 | 8.2 | 0 | 0
3735 | 05/06 | 22 | 6 | 15 | 25.2191 | 25.6761 | 26 | 26.3239 | -2518.2767 | 9.3 | 8.2 | 0 | 0
3736 | 05/06 | 22 | 6 | 16 | 25.5191 | 25.643 | 26 | 26.357 | -2717.4259 | 9.5 | 8.2 | 0 | 0
3737 | 05/06 | 22 | 6 | 17 | 26.1191 | 25.6032 | 26 | 26.3968 | -2991.3382 | 9.2 | 8.1 | 0 | 0
3738 | 05/06 | 22 | 6 | 18 | 25.6191 | 25.6036 | 26 | 26.3964 | -2806.8305 | 8.9 | 8.1 | 0 | 0
3739 | 05/06 | 22 | 6 | 19 | 25.4191 | 25.6328 | 26 | 26.3672 | -2427.5297 | 9 | 8.2 | 2.314 | 0
3740 | 05/06 | 22 | 6 | 20 | 24.8191 | 25.6771 | 26 | 26.3229 | -1958.1326 | 9.1 | 8.2 | 3.5602 | 0
3741 | 05/06 | 22 | 6 | 21 | 23.5191 | 25.7234 | 26 | 26.2766 | -1480.7366 | 9.6 | 8.2 | 3.7307 | 0
3742 | 05/06 | 22 | 6 | 22 | 21.7191 | 25.748 | 26 | 26.252 | -1206.8164 | 10.3 | 8.2 | 1.924 | 0
3743 | 05/06 | 22 | 6 | 23 | 20.9191 | 25.7633 | 26 | 26.2367 | -1063.8713 | 10.2 | 8.2 | 1.1591 | 0
3744 | 05/06 | 22 | 6 | 24 | 19.6191 | 26.1628 | 26.252 | 26.3412 | 0 | 10.6 | 8.4 | 33.3184 | 0
3745 | 06/06 | 22 | 7 | 1 | 18.3191 | 26.1956 | 26.2709 | 26.3463 | 0 | 11 | 8.4 | 2.7027 | 0
3746 | 06/06 | 22 | 7 | 2 | 17.8191 | 26.1587 | 26.238 | 26.3173 | 0 | 11.5 | 8.4 | 0 | 0
3747 | 06/06 | 22 | 7 | 3 | 17.8191 | 26.1065 | 26.1876 | 26.2687 | 0 | 11 | 8.4 | 0 | 0
3748 | 06/06 | 22 | 7 | 4 | 17.1191 | 25.991 | 26.0824 | 26.1738 | 0 | 11.3 | 8.3 | 0 | 0
3749 | 06/06 | 22 | 7 | 5 | 18.4191 | 25.9559 | 26.0368 | 26.1177 | 0 | 10.2 | 8.3 | 0 | 0
3750 | 06/06 | 22 | 7 | 6 | 17.9191 | 25.8374 | 25.9225 | 26.0076 | 0 | 10.3 | 8.3 | 0 | 0
3751 | 06/06 | 22 | 7 | 7 | 17.4191 | 25.7333 | 25.8236 | 25.914 | 0 | 10.8 | 8.2 | 0 | 0
3752 | 06/06 | 22 | 7 | 8 | 17.5191 | 25.7229 | 25.8108 | 25.8987 | 0 | 11.2 | 8.2 | 0 | 0
3753 | 06/06 | 22 | 7 | 9 | 18.9191 | 25.9188 | 25.9692 | 26.0196 | 0 | 11.2 | 8.3 | 16.1191 | 0
3754 | 06/06 | 22 | 7 | 10 | 21.0191 | 25.8721 | 26 | 26.1279 | -979.9704 | 10.1 | 8.3 | 0 | 0
3755 | 06/06 | 22 | 7 | 11 | 22.5191 | 25.8091 | 26 | 26.1909 | -1559.6102 | 9.2 | 8.2 | 0 | 0
3756 | 06/06 | 22 | 7 | 12 | 23.0191 | 25.7724 | 26 | 26.2276 | -1816.0922 | 9.3 | 8.2 | 0 | 0
3757 | 06/06 | 22 | 7 | 13 | 23.9191 | 25.7333 | 26 | 26.2667 | -2128.2901 | 9.4 | 8.2 | 0 | 0
3758 | 06/06 | 22 | 7 | 14 | 24.2191 | 25.7049 | 26 | 26.2951 | -2292.3042 | 9.2 | 8.2 | 0 | 0
3759 | 06/06 | 22 | 7 | 15 | 23.2191 | 25.7049 | 26 | 26.2951 | -2106.3976 | 9.4 | 8.2 | 0 | 0
3760 | 06/06 | 22 | 7 | 16 | 23.9191 | 25.6519 | 26 | 26.3481 | -2563.3086 | 9.4 | 8.2 | 0 | 0
3761 | 06/06 | 22 | 7 | 17 | 23.9191 | 25.6419 | 26 | 26.3581 | -2507.2376 | 9.6 | 8.2 | 0 | 0
3762 | 06/06 | 22 | 7 | 18 | 24.7191 | 25.6399 | 26 | 26.3601 | -2487.3335 | 9.9 | 8.2 | 0 | 0
3763 | 06/06 | 22 | 7 | 19 | 24.2191 | 25.6697 | 26 | 26.3303 | -2123.3776 | 9.6 | 8.2 | 2.358 | 0
3764 | 06/06 | 22 | 7 | 20 | 22.2191 | 25.7336 | 26 | 26.2664 | -1393.5404 | 10.5 | 8.2 | 5.1498 | 0
3765 | 06/06 | 22 | 7 | 21 | 21.0191 | 25.7845 | 26 | 26.2155 | -898.7448 | 10.7 | 8.2 | 4.0952 | 0
3766 | 06/06 | 22 | 7 | 22 | 20.3191 | 25.8046 | 26 | 26.1954 | -752.9985 | 10.9 | 8.2 | 1.545 | 0
3767 | 06/06 | 22 | 7 | 23 | 18.8191 | 25.8331 | 26 | 26.1669 | -454.8084 | 11.7 | 8.3 | 2.2255 | 0
3768 | 06/06 | 22 | 7 | 24 | 16.5191 | 25.9046 | 26.0215 | 26.1384 | 0 | 12.5 | 8.3 | 5.8369 | 0
3769 | 07/06 | 23 | 1 | 1 | 16.0191 | 25.858 | 25.9737 | 26.0894 | 0 | 12.1 | 8.3 | 0 | 0
3770 | 07/06 | 23 | 1 | 2 | 15.7191 | 25.7705 | 25.8906 | 26.0107 | 0 | 11.9 | 8.2 | 0 | 0
3771 | 07/06 | 23 | 1 | 3 | 15.3191 | 25.6461 | 25.7739 | 25.9017 | 0 | 11.6 | 8.2 | 0 | 0
3772 | 07/06 | 23 | 1 | 4 | 15.0191 | 25.5003 | 25.6361 | 25.772 | 0 | 11.3 | 8.1 | 0 | 0
3773 | 07/06 | 23 | 1 | 5 | 14.7191 | 25.3344 | 25.479 | 25.6235 | 0 | 11.1 | 8 | 0 | 0
3774 | 07/06 | 23 | 1 | 6 | 14.6191 | 25.1665 | 25.3175 | 25.4685 | 0 | 11 | 7.9 | 0 | 0
3775 | 07/06 | 23 | 1 | 7 | 14.7191 | 25.0122 | 25.1655 | 25.3187 | 0 | 11.1 | 7.9 | 0 | 0
3776 | 07/06 | 23 | 1 | 8 | 15.0191 | 24.8795 | 25.0452 | 25.2109 | 0 | 11.3 | 7.8 | 0 | 0
3777 | 07/06 | 23 | 1 | 9 | 15.8191 | 24.9429 | 25.0841 | 25.2252 | 0 | 11.9 | 7.8 | 4.9053 | 0
3778 | 07/06 | 23 | 1 | 10 | 16.9191 | 25.1391 | 25.2397 | 25.3404 | 0 | 11.6 | 7.9 | 15.5088 | 0
3779 | 07/06 | 23 | 1 | 11 | 18.4191 | 25.3922 | 25.4605 | 25.5287 | 0 | 11.4 | 8 | 20.2839 | 0
3780 | 07/06 | 23 | 1 | 12 | 20.4191 | 25.6816 | 25.707 | 25.7323 | 0 | 11 | 8.2 | 23.5656 | 0
3781 | 07/06 | 23 | 1 | 13 | 21.0191 | 25.8777 | 25.8823 | 25.8869 | 0 | 11.2 | 8.3 | 16.1445 | 0
3782 | 07/06 | 23 | 1 | 14 | 21.8191 | 26.0704 | 26.0601 | 26.0498 | 0 | 11.3 | 8.4 | 16.0346 | 0
3783 | 07/06 | 23 | 1 | 15 | 22.2191 | 26.2183 | 26.1997 | 26.1812 | 0 | 11.2 | 8.5 | 12.3972 | 0
3784 | 07/06 | 23 | 1 | 16 | 22.8191 | 26.4281 | 26.3976 | 26.3671 | 0 | 11.3 | 8.6 | 17.7996 | 0
3785 | 07/06 | 23 | 1 | 17 | 22.6191 | 26.5228 | 26.499 | 26.4752 | 0 | 11.1 | 8.6 | 8.0647 | 0
3786 | 07/06 | 23 | 1 | 18 | 22.6191 | 26.602 | 26.5781 | 26.5542 | 0 | 11.3 | 8.7 | 6.7619 | 0
3787 | 07/06 | 23 | 1 | 19 | 21.8191 | 26.5589 | 26.5581 | 26.5573 | 0 | 11.5 | 8.6 | 0 | 0
3788 | 07/06 | 23 | 1 | 20 | 21.4191 | 25.7553 | 26 | 26.2447 | -1519.5868 | 11.5 | 8.2 | 0 | 0
3789 | 07/06 | 23 | 1 | 21 | 20.9191 | 25.8433 | 26 | 26.1567 | -477.9065 | 11.7 | 8.3 | 7.1515 | 0
3790 | 07/06 | 23 | 1 | 22 | 19.8191 | 25.8874 | 26 | 26.1126 | -168.759 | 12 | 8.3 | 3.5281 | 0
3791 | 07/06 | 23 | 1 | 23 | 18.3191 | 25.8535 | 25.9527 | 26.0519 | 0 | 12.3 | 8.3 | 0 | 0
3792 | 07/06 | 23 | 1 | 24 | 17.7191 | 25.798 | 25.8943 | 25.9906 | 0 | 12.7 | 8.2 | 0 | 0
3793 | 08/06 | 23 | 2 | 1 | 17.3191 | 25.7069 | 25.8082 | 25.9096 | 0 | 12.8 | 8.2 | 0 | 0
3794 | 08/06 | 23 | 2 | 2 | 17.1191 | 25.6026 | 25.7087 | 25.8148 | 0 | 12.6 | 8.1 | 0 | 0
3795 | 08/06 | 23 | 2 | 3 | 17.0191 | 25.4877 | 25.5977 | 25.7078 | 0 | 12.1 | 8.1 | 0 | 0
3796 | 08/06 | 23 | 2 | 4 | 16.9191 | 25.3598 | 25.474 | 25.5882 | 0 | 11.9 | 8 | 0 | 0
3797 | 08/06 | 23 | 2 | 5 | 16.9191 | 25.2263 | 25.3438 | 25.4614 | 0 | 11.4 | 8 | 0 | 0
3798 | 08/06 | 23 | 2 | 6 | 16.7191 | 25.0791 | 25.2018 | 25.3245 | 0 | 11.2 | 7.9 | 0 | 0
3799 | 08/06 | 23 | 2 | 7 | 16.7191 | 24.9429 | 25.0683 | 25.1937 | 0 | 11.1 | 7.8 | 0 | 0
3800 | 08/06 | 23 | 2 | 8 | 16.8191 | 24.8216 | 24.9616 | 25.1015 | 0 | 11.2 | 7.8 | 0 | 0
3801 | 08/06 | 23 | 2 | 9 | 17.4191 | 24.7885 | 24.9184 | 25.0482 | 0 | 11.1 | 7.8 | 0 | 0
3802 | 08/06 | 23 | 2 | 10 | 17.7191 | 24.732 | 24.855 | 24.978 | 0 | 11 | 7.7 | 0 | 0
3803 | 08/06 | 23 | 2 | 11 | 17.8191 | 24.6662 | 24.7979 | 24.9296 | 0 | 11.2 | 7.7 | 0 | 0
3804 | 08/06 | 23 | 2 | 12 | 18.9191 | 24.8716 | 24.9678 | 25.0641 | 0 | 11 | 7.8 | 16.0102 | 0
3805 | 08/06 | 23 | 2 | 13 | 19.5191 | 25.0788 | 25.1435 | 25.2083 | 0 | 11.3 | 7.9 | 16.3356 | 0
3806 | 08/06 | 23 | 2 | 14 | 19.3191 | 25.0456 | 25.1168 | 25.188 | 0 | 11.5 | 7.9 | 0 | 0
3807 | 08/06 | 23 | 2 | 15 | 20.4191 | 25.3436 | 25.3766 | 25.4095 | 0 | 11.5 | 8 | 23.8063 | 0
3808 | 08/06 | 23 | 2 | 16 | 20.9191 | 25.5004 | 25.5177 | 25.535 | 0 | 11.5 | 8.1 | 12.6363 | 0
3809 | 08/06 | 23 | 2 | 17 | 19.8191 | 25.3965 | 25.4413 | 25.4861 | 0 | 11.4 | 8 | 0 | 0
3810 | 08/06 | 23 | 2 | 18 | 19.2191 | 25.4076 | 25.4569 | 25.5061 | 0 | 11.2 | 8.1 | 0.8136 | 0
3811 | 08/06 | 23 | 2 | 19 | 19.3191 | 25.3602 | 25.421 | 25.4818 | 0 | 11.2 | 8 | 0 | 0
3812 | 08/06 | 23 | 2 | 20 | 18.6191 | 25.1298 | 25.2246 | 25.3193 | 0 | 11.4 | 7.9 | 0 | 0
3813 | 08/06 | 23 | 2 | 21 | 16.8191 | 24.8714 | 24.9972 | 25.123 | 0 | 12.4 | 7.8 | 0 | 0
3814 | 08/06 | 23 | 2 | 22 | 16.2191 | 24.6992 | 24.8438 | 24.9885 | 0 | 12.3 | 7.7 | 0 | 0
3815 | 08/06 | 23 | 2 | 23 | 15.8191 | 24.5554 | 24.7101 | 24.8648 | 0 | 11.9 | 7.6 | 0 | 0
3816 | 08/06 | 23 | 2 | 24 | 15.7191 | 24.4563 | 24.6062 | 24.756 | 0 | 11.9 | 7.6 | 0 | 0
3817 | 09/06 | 23 | 3 | 1 | 15.7191 | 24.3421 | 24.4917 | 24.6414 | 0 | 11.9 | 7.6 | 0 | 0
3818 | 09/06 | 23 | 3 | 2 | 15.5191 | 24.2065 | 24.3594 | 24.5122 | 0 | 11.7 | 7.5 | 0 | 0
3819 | 09/06 | 23 | 3 | 3 | 15.4191 | 24.0642 | 24.2205 | 24.3767 | 0 | 11.6 | 7.4 | 0 | 0
3820 | 09/06 | 23 | 3 | 4 | 15.5191 | 23.9261 | 24.0835 | 24.2408 | 0 | 11.7 | 7.4 | 0 | 0
3821 | 09/06 | 23 | 3 | 5 | 15.3191 | 23.7686 | 23.9301 | 24.0916 | 0 | 11.6 | 7.3 | 0 | 0
3822 | 09/06 | 23 | 3 | 6 | 15.2191 | 23.6136 | 23.7787 | 23.9438 | 0 | 11.5 | 7.2 | 0 | 0
3823 | 09/06 | 23 | 3 | 7 | 15.2191 | 23.4855 | 23.6502 | 23.8149 | 0 | 11.5 | 7.2 | 0 | 0
3824 | 09/06 | 23 | 3 | 8 | 15.4191 | 23.3725 | 23.5487 | 23.7249 | 0 | 11.6 | 7.1 | 0 | 0
3825 | 09/06 | 23 | 3 | 9 | 15.8191 | 23.3624 | 23.5259 | 23.6894 | 0 | 11.9 | 7.1 | 0 | 0
3826 | 09/06 | 23 | 3 | 10 | 16.2191 | 23.4259 | 23.5684 | 23.711 | 0 | 12.3 | 7.1 | 4.486 | 0
3827 | 09/06 | 23 | 3 | 11 | 17.9191 | 23.7266 | 23.8293 | 23.9319 | 0 | 12.4 | 7.3 | 21.9774 | 0
3828 | 09/06 | 23 | 3 | 12 | 19.7191 | 24.0768 | 24.1279 | 24.1791 | 0 | 11.4 | 7.4 | 26.0913 | 0
3829 | 09/06 | 23 | 3 | 13 | 21.3191 | 24.3801 | 24.3921 | 24.4041 | 0 | 10.8 | 7.6 | 23.0022 | 0
3830 | 09/06 | 23 | 3 | 14 | 22.1191 | 24.621 | 24.6113 | 24.6016 | 0 | 10.8 | 7.7 | 18.5316 | 0
3831 | 09/06 | 23 | 3 | 15 | 23.5191 | 24.908 | 24.8704 | 24.8329 | 0 | 10.6 | 7.8 | 22.4173 | 0
3832 | 09/06 | 23 | 3 | 16 | 22.8191 | 25.0447 | 25.0121 | 24.9795 | 0 | 9.9 | 7.9 | 10.7747 | 0
3833 | 09/06 | 23 | 3 | 17 | 22.0191 | 25.0855 | 25.0743 | 25.0632 | 0 | 10.2 | 7.9 | 3.1873 | 0
3834 | 09/06 | 23 | 3 | 18 | 22.6191 | 25.2961 | 25.2692 | 25.2423 | 0 | 9.8 | 8 | 16.8332 | 0
3835 | 09/06 | 23 | 3 | 19 | 20.6191 | 25.1723 | 25.1852 | 25.1982 | 0 | 10.6 | 7.9 | 0 | 0
3836 | 09/06 | 23 | 3 | 20 | 19.5191 | 24.9979 | 25.0531 | 25.1083 | 0 | 11.5 | 7.9 | 0 | 0
3837 | 09/06 | 23 | 3 | 21 | 18.6191 | 24.8613 | 24.9364 | 25.0115 | 0 | 11.7 | 7.8 | 0 | 0
3838 | 09/06 | 23 | 3 | 22 | 18.3191 | 24.7926 | 24.8774 | 24.9623 | 0 | 11.6 | 7.8 | 0 | 0
3839 | 09/06 | 23 | 3 | 23 | 17.7191 | 24.716 | 24.8095 | 24.9029 | 0 | 11.3 | 7.7 | 0 | 0
3840 | 09/06 | 23 | 3 | 24 | 17.2191 | 24.6571 | 24.7495 | 24.8418 | 0 | 11.3 | 7.7 | 0 | 0
3841 | 10/06 | 23 | 4 | 1 | 16.6191 | 24.557 | 24.657 | 24.757 | 0 | 11.9 | 7.6 | 0 | 0
3842 | 10/06 | 23 | 4 | 2 | 15.7191 | 24.4141 | 24.528 | 24.6419 | 0 | 11.9 | 7.6 | 0 | 0
3843 | 10/06 | 23 | 4 | 3 | 15.2191 | 24.267 | 24.3923 | 24.5176 | 0 | 11.5 | 7.5 | 0 | 0
3844 | 10/06 | 23 | 4 | 4 | 14.9191 | 24.1168 | 24.2506 | 24.3844 | 0 | 11.3 | 7.4 | 0 | 0
3845 | 10/06 | 23 | 4 | 5 | 15.0191 | 23.9787 | 24.1157 | 24.2527 | 0 | 11.3 | 7.4 | 0 | 0
3846 | 10/06 | 23 | 4 | 6 | 15.1191 | 23.8427 | 23.9808 | 24.119 | 0 | 11.4 | 7.3 | 0 | 0
3847 | 10/06 | 23 | 4 | 7 | 15.1191 | 23.7256 | 23.8628 | 24 | 0 | 11.4 | 7.3 | 0 | 0
3848 | 10/06 | 23 | 4 | 8 | 15.2191 | 23.5924 | 23.745 | 23.8976 | 0 | 11.4 | 7.2 | 0 | 0
3849 | 10/06 | 23 | 4 | 9 | 15.9191 | 23.6579 | 23.7884 | 23.919 | 0 | 11.2 | 7.2 | 4.7227 | 0
3850 | 10/06 | 23 | 4 | 10 | 15.9191 | 23.6248 | 23.7484 | 23.872 | 0 | 10.6 | 7.2 | 0 | 0
3851 | 10/06 | 23 | 4 | 11 | 16.6191 | 23.7632 | 23.8721 | 23.981 | 0 | 10.4 | 7.3 | 10.155 | 0
3852 | 10/06 | 23 | 4 | 12 | 16.8191 | 23.8639 | 23.958 | 24.052 | 0 | 10.2 | 7.3 | 7.4203 | 0
3853 | 10/06 | 23 | 4 | 13 | 17.0191 | 23.7336 | 23.8422 | 23.9508 | 0 | 10.2 | 7.3 | 0 | 0
3854 | 10/06 | 23 | 4 | 14 | 17.8191 | 23.8767 | 23.9644 | 24.0522 | 0 | 10 | 7.3 | 10.5798 | 0
3855 | 10/06 | 23 | 4 | 15 | 19.0191 | 24.1831 | 24.2263 | 24.2694 | 0 | 10.2 | 7.5 | 23.0059 | 0
3856 | 10/06 | 23 | 4 | 16 | 19.0191 | 24.1652 | 24.214 | 24.2627 | 0 | 10.1 | 7.5 | 0 | 0
3857 | 10/06 | 23 | 4 | 17 | 18.8191 | 24.0524 | 24.1222 | 24.1919 | 0 | 10.2 | 7.4 | 0 | 0
3858 | 10/06 | 23 | 4 | 18 | 18.5191 | 23.8534 | 23.9426 | 24.0318 | 0 | 10.2 | 7.3 | 0 | 0
3859 | 10/06 | 23 | 4 | 19 | 18.4191 | 23.7085 | 23.8123 | 23.9162 | 0 | 10.4 | 7.3 | 0 | 0
3860 | 10/06 | 23 | 4 | 20 | 18.5191 | 23.5924 | 23.7033 | 23.8142 | 0 | 10.6 | 7.2 | 0 | 0
3861 | 10/06 | 23 | 4 | 21 | 17.7191 | 23.4821 | 23.5933 | 23.7046 | 0 | 11.9 | 7.2 | 0 | 0
3862 | 10/06 | 23 | 4 | 22 | 17.9191 | 23.4037 | 23.514 | 23.6244 | 0 | 11.2 | 7.1 | 0 | 0
3863 | 10/06 | 23 | 4 | 23 | 17.5191 | 23.298 | 23.4126 | 23.5272 | 0 | 10.6 | 7.1 | 0 | 0
3864 | 10/06 | 23 | 4 | 24 | 17.2191 | 23.2141 | 23.3248 | 23.4355 | 0 | 11.3 | 7.1 | 0 | 0
3865 | 11/06 | 23 | 5 | 1 | 17.0191 | 23.1113 | 23.2243 | 23.3374 | 0 | 11.5 | 7 | 0 | 0
3866 | 11/06 | 23 | 5 | 2 | 16.7191 | 22.9938 | 23.1116 | 23.2294 | 0 | 11.8 | 7 | 0 | 0
3867 | 11/06 | 23 | 5 | 3 | 16.5191 | 22.8735 | 22.9958 | 23.118 | 0 | 11.9 | 6.9 | 0 | 0
3868 | 11/06 | 23 | 5 | 4 | 16.4191 | 22.7545 | 22.8799 | 23.0053 | 0 | 12 | 6.9 | 0 | 0
3869 | 11/06 | 23 | 5 | 5 | 16.2191 | 22.6275 | 22.7569 | 22.8864 | 0 | 12.3 | 6.8 | 0 | 0
3870 | 11/06 | 23 | 5 | 6 | 15.9191 | 22.4954 | 22.6299 | 22.7644 | 0 | 11.9 | 6.7 | 0 | 0
3871 | 11/06 | 23 | 5 | 7 | 15.7191 | 22.3765 | 22.514 | 22.6516 | 0 | 11.9 | 6.7 | 0 | 0
3872 | 11/06 | 23 | 5 | 8 | 16.0191 | 22.2538 | 22.4065 | 22.5591 | 0 | 12.1 | 6.6 | 0 | 0
3873 | 11/06 | 23 | 5 | 9 | 17.3191 | 22.5383 | 22.6417 | 22.745 | 0 | 12.1 | 6.8 | 19.4768 | 0
3874 | 11/06 | 23 | 5 | 10 | 18.7191 | 22.9104 | 22.9561 | 23.0018 | 0 | 11.8 | 6.9 | 25.9868 | 0
3875 | 11/06 | 23 | 5 | 11 | 19.7191 | 23.1578 | 23.1823 | 23.2067 | 0 | 11.4 | 7 | 17.5487 | 0
3876 | 11/06 | 23 | 5 | 12 | 19.9191 | 23.351 | 23.3619 | 23.3729 | 0 | 11.4 | 7.1 | 13.8438 | 0
3877 | 11/06 | 23 | 5 | 13 | 22.4191 | 23.7017 | 23.672 | 23.6423 | 0 | 11.2 | 7.3 | 25.6029 | 0
3878 | 11/06 | 23 | 5 | 14 | 23.2191 | 23.9933 | 23.9384 | 23.8834 | 0 | 10.8 | 7.4 | 21.6616 | 0
3879 | 11/06 | 23 | 5 | 15 | 24.6191 | 24.3273 | 24.2428 | 24.1583 | 0 | 10.9 | 7.5 | 25.2458 | 0
3880 | 11/06 | 23 | 5 | 16 | 24.8191 | 24.6142 | 24.517 | 24.4198 | 0 | 10.8 | 7.7 | 22.0484 | 0
3881 | 11/06 | 23 | 5 | 17 | 24.9191 | 24.8586 | 24.7589 | 24.6592 | 0 | 10.9 | 7.8 | 19.0377 | 0
3882 | 11/06 | 23 | 5 | 18 | 25.4191 | 25.1118 | 24.9986 | 24.8854 | 0 | 11 | 7.9 | 19.9985 | 0
3883 | 11/06 | 23 | 5 | 19 | 25.2191 | 25.1911 | 25.0935 | 24.9959 | 0 | 10.9 | 7.9 | 6.2702 | 0
3884 | 11/06 | 23 | 5 | 20 | 24.6191 | 25.1615 | 25.0926 | 25.0237 | 0 | 10.7 | 7.9 | 0 | 0
3885 | 11/06 | 23 | 5 | 21 | 22.8191 | 25.0718 | 25.0314 | 24.9911 | 0 | 10.7 | 7.9 | 0 | 0
3886 | 11/06 | 23 | 5 | 22 | 21.0191 | 25.0015 | 24.9912 | 24.9809 | 0 | 11.6 | 7.9 | 0 | 0
3887 | 11/06 | 23 | 5 | 23 | 20.1191 | 24.9685 | 24.9757 | 24.9828 | 0 | 11.6 | 7.8 | 0 | 0
3888 | 11/06 | 23 | 5 | 24 | 19.6191 | 24.9739 | 24.9813 | 24.9887 | 0 | 11.5 | 7.8 | 0.3292 | 0
3889 | 12/06 | 23 | 6 | 1 | 19.1191 | 24.9441 | 24.9575 | 24.9709 | 0 | 11.6 | 7.8 | 0 | 0
3890 | 12/06 | 23 | 6 | 2 | 18.8191 | 24.898 | 24.9171 | 24.9362 | 0 | 11.5 | 7.8 | 0 | 0
3891 | 12/06 | 23 | 6 | 3 | 18.1191 | 24.8078 | 24.838 | 24.8682 | 0 | 11.7 | 7.8 | 0 | 0
3892 | 12/06 | 23 | 6 | 4 | 17.9191 | 24.7182 | 24.7558 | 24.7935 | 0 | 12 | 7.7 | 0 | 0
3893 | 12/06 | 23 | 6 | 5 | 16.8191 | 24.5641 | 24.6193 | 24.6745 | 0 | 12.4 | 7.7 | 0 | 0
3894 | 12/06 | 23 | 6 | 6 | 16.1191 | 24.4063 | 24.4775 | 24.5487 | 0 | 12.2 | 7.6 | 0 | 0
3895 | 12/06 | 23 | 6 | 7 | 16.0191 | 24.2819 | 24.3599 | 24.4379 | 0 | 12.1 | 7.5 | 0 | 0
3896 | 12/06 | 23 | 6 | 8 | 16.2191 | 24.2034 | 24.285 | 24.3666 | 0 | 12.3 | 7.5 | 0 | 0
3897 | 12/06 | 23 | 6 | 9 | 16.2191 | 24.1027 | 24.1861 | 24.2696 | 0 | 12.3 | 7.4 | 0 | 0
3898 | 12/06 | 23 | 6 | 10 | 16.4191 | 23.9921 | 24.0774 | 24.1627 | 0 | 12.4 | 7.4 | 0 | 0
3899 | 12/06 | 23 | 6 | 11 | 16.7191 | 23.9745 | 24.05 | 24.1255 | 0 | 12.7 | 7.4 | 0 | 0
3900 | 12/06 | 23 | 6 | 12 | 17.4191 | 24.0043 | 24.0634 | 24.1224 | 0 | 13.2 | 7.4 | 2.0461 | 0
3901 | 12/06 | 23 | 6 | 13 | 18.4191 | 24.3272 | 24.3369 | 24.3466 | 0 | 14.1 | 7.5 | 24.291 | 0
3902 | 12/06 | 23 | 6 | 14 | 19.7191 | 24.6919 | 24.6523 | 24.6127 | 0 | 13.9 | 7.7 | 27.986 | 0
3903 | 12/06 | 23 | 6 | 15 | 20.3191 | 24.9132 | 24.8525 | 24.7918 | 0 | 13 | 7.8 | 17.1989 | 0
3904 | 12/06 | 23 | 6 | 16 | 22.2191 | 25.1629 | 25.0768 | 24.9907 | 0 | 12.1 | 7.9 | 19.7021 | 0
3905 | 12/06 | 23 | 6 | 17 | 21.8191 | 25.1245 | 25.058 | 24.9915 | 0 | 12 | 7.9 | 0 | 0
3906 | 12/06 | 23 | 6 | 18 | 20.0191 | 24.8522 | 24.8416 | 24.831 | 0 | 12.3 | 7.8 | 0 | 0
3907 | 12/06 | 23 | 6 | 19 | 19.4191 | 24.7149 | 24.7347 | 24.7546 | 0 | 12.6 | 7.7 | 0 | 0
3908 | 12/06 | 23 | 6 | 20 | 18.1191 | 24.5321 | 24.5839 | 24.6356 | 0 | 11 | 7.6 | 0 | 0
3909 | 12/06 | 23 | 6 | 21 | 16.0191 | 24.2621 | 24.3574 | 24.4528 | 0 | 11.6 | 7.5 | 0 | 0
3910 | 12/06 | 23 | 6 | 22 | 16.8191 | 24.1707 | 24.2704 | 24.3701 | 0 | 10.7 | 7.5 | 0 | 0
3911 | 12/06 | 23 | 6 | 23 | 17.2191 | 24.0992 | 24.1947 | 24.2903 | 0 | 10 | 7.4 | 0 | 0
3912 | 12/06 | 23 | 6 | 24 | 17.1191 | 24.0296 | 24.117 | 24.2043 | 0 | 9.8 | 7.4 | 0 | 0
3913 | 13/06 | 23 | 7 | 1 | 16.8191 | 23.9187 | 24.0093 | 24.1 | 0 | 10 | 7.4 | 0 | 0
3914 | 13/06 | 23 | 7 | 2 | 16.5191 | 23.7902 | 23.8871 | 23.984 | 0 | 10.2 | 7.3 | 0 | 0
3915 | 13/06 | 23 | 7 | 3 | 16.1191 | 23.6442 | 23.7495 | 23.8549 | 0 | 10.3 | 7.2 | 0 | 0
3916 | 13/06 | 23 | 7 | 4 | 15.6191 | 23.4813 | 23.5971 | 23.7129 | 0 | 10.6 | 7.2 | 0 | 0
3917 | 13/06 | 23 | 7 | 5 | 15.1191 | 23.3075 | 23.4345 | 23.5615 | 0 | 10.7 | 7.1 | 0 | 0
3918 | 13/06 | 23 | 7 | 6 | 14.8191 | 23.1397 | 23.2754 | 23.4111 | 0 | 11 | 7 | 0 | 0
3919 | 13/06 | 23 | 7 | 7 | 14.4191 | 23.0153 | 23.1543 | 23.2934 | 0 | 10.9 | 7 | 0 | 0
3920 | 13/06 | 23 | 7 | 8 | 15.9191 | 23.1369 | 23.2472 | 23.3574 | 0 | 10.9 | 7 | 8.5528 | 0
3921 | 13/06 | 23 | 7 | 9 | 16.6191 | 23.2743 | 23.3535 | 23.4328 | 0 | 10.5 | 7.1 | 9.7564 | 0
3922 | 13/06 | 23 | 7 | 10 | 18.0191 | 23.606 | 23.6342 | 23.6624 | 0 | 10.4 | 7.2 | 24.0718 | 0
3923 | 13/06 | 23 | 7 | 11 | 19.4191 | 23.8546 | 23.8466 | 23.8386 | 0 | 10.5 | 7.3 | 18.2908 | 0
3924 | 13/06 | 23 | 7 | 12 | 20.8191 | 24.1864 | 24.1389 | 24.0913 | 0 | 10.9 | 7.5 | 24.8447 | 0
3925 | 13/06 | 23 | 7 | 13 | 22.6191 | 24.5011 | 24.4191 | 24.337 | 0 | 10 | 7.6 | 23.9943 | 0
3926 | 13/06 | 23 | 7 | 14 | 22.9191 | 24.774 | 24.6745 | 24.575 | 0 | 9.6 | 7.8 | 21.1354 | 0
3927 | 13/06 | 23 | 7 | 15 | 22.9191 | 24.9978 | 24.8941 | 24.7904 | 0 | 9.6 | 7.9 | 17.5537 | 0
3928 | 13/06 | 23 | 7 | 16 | 21.8191 | 25.0066 | 24.9314 | 24.8562 | 0 | 9.3 | 7.9 | 0.6115 | 0
3929 | 13/06 | 23 | 7 | 17 | 21.8191 | 25.1297 | 25.0634 | 24.9972 | 0 | 10 | 7.9 | 9.6948 | 0
3930 | 13/06 | 23 | 7 | 18 | 21.2191 | 24.9919 | 24.9622 | 24.9324 | 0 | 10 | 7.9 | 0 | 0
3931 | 13/06 | 23 | 7 | 19 | 17.0191 | 24.6175 | 24.6669 | 24.7162 | 0 | 11.6 | 7.7 | 0 | 0
3932 | 13/06 | 23 | 7 | 20 | 15.7191 | 24.4216 | 24.5124 | 24.6032 | 0 | 11.7 | 7.6 | 0 | 0
3933 | 13/06 | 23 | 7 | 21 | 15.2191 | 24.2671 | 24.3788 | 24.4905 | 0 | 11.5 | 7.5 | 0 | 0
3934 | 13/06 | 23 | 7 | 22 | 14.8191 | 24.1424 | 24.265 | 24.3876 | 0 | 11.2 | 7.5 | 0 | 0
3935 | 13/06 | 23 | 7 | 23 | 14.4191 | 24.0125 | 24.1436 | 24.2746 | 0 | 10.9 | 7.4 | 0 | 0
3936 | 13/06 | 23 | 7 | 24 | 14.2191 | 23.9069 | 24.0349 | 24.1629 | 0 | 10.8 | 7.4 | 0 | 0
3937 | 14/06 | 24 | 1 | 1 | 13.9191 | 23.7647 | 23.8979 | 24.0311 | 0 | 10.5 | 7.3 | 0 | 0
3938 | 14/06 | 24 | 1 | 2 | 13.9191 | 23.6197 | 23.7566 | 23.8936 | 0 | 10.5 | 7.2 | 0 | 0
3939 | 14/06 | 24 | 1 | 3 | 13.3191 | 23.4312 | 23.579 | 23.7268 | 0 | 10.1 | 7.1 | 0 | 0
3940 | 14/06 | 24 | 1 | 4 | 12.9191 | 23.2339 | 23.3926 | 23.5514 | 0 | 9.9 | 7.1 | 0 | 0
3941 | 14/06 | 24 | 1 | 5 | 12.8191 | 23.0437 | 23.2097 | 23.3758 | 0 | 9.8 | 7 | 0 | 0
3942 | 14/06 | 24 | 1 | 6 | 12.6191 | 22.85 | 23.0229 | 23.1958 | 0 | 9.7 | 6.9 | 0 | 0
3943 | 14/06 | 24 | 1 | 7 | 12.6191 | 22.7208 | 22.8918 | 23.0628 | 0 | 9.7 | 6.8 | 0 | 0
3944 | 14/06 | 24 | 1 | 8 | 13.8191 | 22.7484 | 22.9079 | 23.0675 | 0 | 10.4 | 6.9 | 1.7956 | 0
3945 | 14/06 | 24 | 1 | 9 | 14.6191 | 22.7687 | 22.9086 | 23.0484 | 0 | 10.3 | 6.9 | 1.3435 | 0
3946 | 14/06 | 24 | 1 | 10 | 15.1191 | 22.7764 | 22.9021 | 23.0277 | 0 | 9.8 | 6.9 | 0.4636 | 0
3947 | 14/06 | 24 | 1 | 11 | 16.7191 | 22.9836 | 23.081 | 23.1784 | 0 | 9.7 | 7 | 14.5879 | 0
3948 | 14/06 | 24 | 1 | 12 | 18.5191 | 23.3231 | 23.3695 | 23.4159 | 0 | 9.6 | 7.1 | 24.3207 | 0
3949 | 14/06 | 24 | 1 | 13 | 20.0191 | 23.5951 | 23.6056 | 23.616 | 0 | 9.6 | 7.2 | 19.7961 | 0
3950 | 14/06 | 24 | 1 | 14 | 21.7191 | 23.8789 | 23.8577 | 23.8365 | 0 | 10 | 7.3 | 20.9692 | 0
3951 | 14/06 | 24 | 1 | 15 | 22.2191 | 24.14 | 24.0975 | 24.055 | 0 | 9.9 | 7.5 | 19.5783 | 0
3952 | 14/06 | 24 | 1 | 16 | 19.8191 | 24.0725 | 24.0698 | 24.0671 | 0 | 9.5 | 7.4 | 0 | 0
3953 | 14/06 | 24 | 1 | 17 | 19.0191 | 24.119 | 24.1388 | 24.1585 | 0 | 9.8 | 7.4 | 3.4505 | 0
3954 | 14/06 | 24 | 1 | 18 | 18.7191 | 24.1913 | 24.2131 | 24.2348 | 0 | 10.3 | 7.5 | 5.4069 | 0
3955 | 14/06 | 24 | 1 | 19 | 18.3191 | 24.0004 | 24.0576 | 24.1148 | 0 | 9.6 | 7.4 | 0 | 0
3956 | 14/06 | 24 | 1 | 20 | 17.2191 | 23.896 | 23.9777 | 24.0594 | 0 | 11.7 | 7.3 | 0 | 0
3957 | 14/06 | 24 | 1 | 21 | 16.5191 | 23.7597 | 23.8545 | 23.9493 | 0 | 12 | 7.3 | 0 | 0
3958 | 14/06 | 24 | 1 | 22 | 16.0191 | 23.6552 | 23.7611 | 23.8671 | 0 | 12.1 | 7.2 | 0 | 0
3959 | 14/06 | 24 | 1 | 23 | 16.0191 | 23.5778 | 23.6866 | 23.7954 | 0 | 12.1 | 7.2 | 0 | 0
3960 | 14/06 | 24 | 1 | 24 | 16.1191 | 23.5307 | 23.63 | 23.7292 | 0 | 11.4 | 7.2 | 0 | 0
3961 | 15/06 | 24 | 2 | 1 | 15.7191 | 23.4287 | 23.5314 | 23.634 | 0 | 10.8 | 7.1 | 0 | 0
3962 | 15/06 | 24 | 2 | 2 | 15.7191 | 23.3254 | 23.4303 | 23.5353 | 0 | 10.9 | 7.1 | 0 | 0
3963 | 15/06 | 24 | 2 | 3 | 15.6191 | 23.2076 | 23.3158 | 23.4239 | 0 | 10.8 | 7 | 0 | 0
3964 | 15/06 | 24 | 2 | 4 | 15.2191 | 23.0622 | 23.1779 | 23.2936 | 0 | 10.9 | 7 | 0 | 0
3965 | 15/06 | 24 | 2 | 5 | 14.7191 | 22.897 | 23.0231 | 23.1492 | 0 | 10.9 | 6.9 | 0 | 0
3966 | 15/06 | 24 | 2 | 6 | 14.5191 | 22.7404 | 22.8737 | 23.007 | 0 | 10.7 | 6.8 | 0 | 0
3967 | 15/06 | 24 | 2 | 7 | 14.4191 | 22.5965 | 22.7337 | 22.871 | 0 | 10.7 | 6.8 | 0 | 0
3968 | 15/06 | 24 | 2 | 8 | 14.5191 | 22.4641 | 22.6171 | 22.77 | 0 | 11 | 6.7 | 0 | 0
3969 | 15/06 | 24 | 2 | 9 | 13.9191 | 22.3107 | 22.4735 | 22.6363 | 0 | 10.5 | 6.7 | 0 | 0
3970 | 15/06 | 24 | 2 | 10 | 13.6191 | 22.2107 | 22.3757 | 22.5407 | 0 | 10.3 | 6.6 | 0 | 0
3971 | 15/06 | 24 | 2 | 11 | 13.2191 | 21.9645 | 22.1604 | 22.3562 | 0 | 10.1 | 6.5 | 0 | 0
3972 | 15/06 | 24 | 2 | 12 | 12.6191 | 21.7853 | 21.995 | 22.2047 | 0 | 9.7 | 6.5 | 0 | 0
3973 | 15/06 | 24 | 2 | 13 | 12.8191 | 21.689 | 21.8966 | 22.1042 | 0 | 9.8 | 6.4 | 0 | 0
3974 | 15/06 | 24 | 2 | 14 | 13.3191 | 21.7407 | 21.9267 | 22.1126 | 0 | 10.1 | 6.4 | 3.339 | 0
3975 | 15/06 | 24 | 2 | 15 | 14.1191 | 21.8075 | 21.9676 | 22.1276 | 0 | 10.7 | 6.5 | 4.3434 | 0
3976 | 15/06 | 24 | 2 | 16 | 14.1191 | 21.6483 | 21.8176 | 21.9868 | 0 | 10.7 | 6.4 | 0 | 0
3977 | 15/06 | 24 | 2 | 17 | 13.9191 | 21.4833 | 21.6649 | 21.8465 | 0 | 10.5 | 6.3 | 0 | 0
3978 | 15/06 | 24 | 2 | 18 | 13.9191 | 21.3375 | 21.5178 | 21.698 | 0 | 10.5 | 6.3 | 0 | 0
3979 | 15/06 | 24 | 2 | 19 | 13.9191 | 21.2397 | 21.4186 | 21.5974 | 0 | 10.5 | 6.2 | 0 | 0
3980 | 15/06 | 24 | 2 | 20 | 14.2191 | 21.0952 | 21.2769 | 21.4585 | 0 | 10.8 | 6.2 | 0 | 0
3981 | 15/06 | 24 | 2 | 21 | 14.4191 | 20.9727 | 21.1454 | 21.3182 | 0 | 10.9 | 6.1 | 0 | 0
3982 | 15/06 | 24 | 2 | 22 | 14.3191 | 20.8399 | 21.0131 | 21.1863 | 0 | 10.8 | 6.1 | 0 | 0
3983 | 15/06 | 24 | 2 | 23 | 14.4191 | 20.7197 | 20.8921 | 21.0645 | 0 | 10.9 | 6 | 0 | 0
3984 | 15/06 | 24 | 2 | 24 | 14.3191 | 20.6209 | 20.7852 | 20.9495 | 0 | 10.8 | 6 | 0 | 0
3985 | 16/06 | 24 | 3 | 1 | 14.4191 | 20.5149 | 20.6763 | 20.8377 | 0 | 10.9 | 6 | 0 | 0
3986 | 16/06 | 24 | 3 | 2 | 14.2191 | 20.3911 | 20.5541 | 20.717 | 0 | 10.8 | 5.9 | 0 | 0
3987 | 16/06 | 24 | 3 | 3 | 14.0191 | 20.2626 | 20.4283 | 20.5941 | 0 | 10.6 | 5.9 | 0 | 0
3988 | 16/06 | 24 | 3 | 4 | 13.9191 | 20.1377 | 20.3053 | 20.4729 | 0 | 10.5 | 5.8 | 0 | 0
3989 | 16/06 | 24 | 3 | 5 | 14.0191 | 20.0252 | 20.1919 | 20.3585 | 0 | 10.6 | 5.8 | 0 | 0
3990 | 16/06 | 24 | 3 | 6 | 14.0191 | 19.9162 | 20.0817 | 20.2472 | 0 | 10.6 | 5.8 | 0 | 0
3991 | 16/06 | 24 | 3 | 7 | 13.8191 | 19.8094 | 19.975 | 20.1405 | 0 | 10.5 | 5.7 | 0 | 0
3992 | 16/06 | 24 | 3 | 8 | 13.9191 | 19.6965 | 19.8766 | 20.0566 | 0 | 10.5 | 5.7 | 0 | 0
3993 | 16/06 | 24 | 3 | 9 | 14.3191 | 19.6597 | 19.8318 | 20.0039 | 0 | 10.8 | 5.7 | 0 | 0
3994 | 16/06 | 24 | 3 | 10 | 14.5191 | 19.5926 | 19.7599 | 19.9273 | 0 | 11 | 5.6 | 0 | 0
3995 | 16/06 | 24 | 3 | 11 | 14.8191 | 19.6749 | 19.8328 | 19.9908 | 0 | 11.2 | 5.7 | 4.735 | 0
3996 | 16/06 | 24 | 3 | 12 | 15.9191 | 19.9615 | 20.0757 | 20.1898 | 0 | 12 | 5.8 | 16.9915 | 0
3997 | 16/06 | 24 | 3 | 13 | 16.8191 | 20.0373 | 20.1357 | 20.2341 | 0 | 12.7 | 5.8 | 4.4087 | 0
3998 | 16/06 | 24 | 3 | 14 | 16.7191 | 20.0431 | 20.1422 | 20.2413 | 0 | 12.7 | 5.8 | 0.1807 | 0
3999 | 16/06 | 24 | 3 | 15 | 16.4191 | 20.0413 | 20.1417 | 20.2421 | 0 | 12.4 | 5.8 | 0 | 0
4000 | 16/06 | 24 | 3 | 16 | 16.2191 | 20.1542 | 20.245 | 20.3359 | 0 | 12.3 | 5.8 | 6.6989 | 0
4001 | 16/06 | 24 | 3 | 17 | 15.7191 | 20.0983 | 20.2018 | 20.3053 | 0 | 11.9 | 5.8 | 0 | 0
4002 | 16/06 | 24 | 3 | 18 | 15.6191 | 20.1837 | 20.273 | 20.3624 | 0 | 11.8 | 5.8 | 5.0502 | 0
4003 | 16/06 | 24 | 3 | 19 | 15.8191 | 20.1156 | 20.2125 | 20.3095 | 0 | 11.9 | 5.8 | 0 | 0
4004 | 16/06 | 24 | 3 | 20 | 15.1191 | 19.9291 | 20.0508 | 20.1725 | 0 | 11.4 | 5.8 | 0 | 0
4005 | 16/06 | 24 | 3 | 21 | 15.0191 | 19.8307 | 19.9528 | 20.0749 | 0 | 11.3 | 5.7 | 0 | 0
4006 | 16/06 | 24 | 3 | 22 | 14.9191 | 19.7523 | 19.8758 | 19.9993 | 0 | 11.3 | 5.7 | 0 | 0
4007 | 16/06 | 24 | 3 | 23 | 14.9191 | 19.6856 | 19.8083 | 19.9309 | 0 | 11.3 | 5.7 | 0 | 0
4008 | 16/06 | 24 | 3 | 24 | 14.9191 | 19.6475 | 19.7598 | 19.872 | 0 | 11.3 | 5.7 | 0 | 0
4009 | 17/06 | 24 | 4 | 1 | 14.7191 | 19.5775 | 19.689 | 19.8005 | 0 | 11.1 | 5.6 | 0 | 0
4010 | 17/06 | 24 | 4 | 2 | 14.5191 | 19.4957 | 19.6088 | 19.7219 | 0 | 11 | 5.6 | 0 | 0
4011 | 17/06 | 24 | 4 | 3 | 14.4191 | 19.4121 | 19.5264 | 19.6407 | 0 | 10.9 | 5.6 | 0 | 0
4012 | 17/06 | 24 | 4 | 4 | 14.2191 | 19.3189 | 19.4356 | 19.5523 | 0 | 10.8 | 5.5 | 0 | 0
4013 | 17/06 | 24 | 4 | 5 | 13.8191 | 19.2086 | 19.3306 | 19.4526 | 0 | 10.5 | 5.5 | 0 | 0
4014 | 17/06 | 24 | 4 | 6 | 13.4191 | 19.0948 | 19.2226 | 19.3505 | 0 | 10.2 | 5.5 | 0 | 0
4015 | 17/06 | 24 | 4 | 7 | 12.8191 | 18.9709 | 19.1066 | 19.2422 | 0 | 9.8 | 5.5 | 0 | 0
4016 | 17/06 | 24 | 4 | 8 | 12.2191 | 18.9003 | 19.0527 | 19.2051 | 0 | 9.4 | 5.5 | 0 | 0
4017 | 17/06 | 24 | 4 | 9 | 12.6191 | 18.8792 | 19.0258 | 19.1725 | 0 | 9.7 | 5.5 | 0 | 0
4018 | 17/06 | 24 | 4 | 10 | 12.1191 | 18.7845 | 18.9365 | 19.0885 | 0 | 9.4 | 5.5 | 0 | 0
4019 | 17/06 | 24 | 4 | 11 | 12.2191 | 18.6633 | 18.8334 | 19.0035 | 0 | 9.4 | 5.5 | 0 | 0
4020 | 17/06 | 24 | 4 | 12 | 12.8191 | 19.0199 | 19.1403 | 19.2606 | 0 | 9.8 | 5.5 | 0 | 0
4021 | 17/06 | 24 | 4 | 13 | 14.2191 | 19.3117 | 19.3888 | 19.4659 | 0 | 10.8 | 5.5 | 9.8316 | 0
4022 | 17/06 | 24 | 4 | 14 | 16.3191 | 19.6503 | 19.6807 | 19.7111 | 0 | 9.8 | 5.7 | 19.7729 | 0
4023 | 17/06 | 24 | 4 | 15 | 15.8191 | 19.7777 | 19.8002 | 19.8227 | 0 | 8.6 | 5.7 | 7.5026 | 0
4024 | 17/06 | 24 | 4 | 16 | 17.3191 | 20.0518 | 20.0487 | 20.0455 | 0 | 8.4 | 5.8 | 16.4125 | 0
4025 | 17/06 | 24 | 4 | 17 | 16.4191 | 19.8999 | 19.9313 | 19.9627 | 0 | 8.1 | 5.7 | 0 | 0
4026 | 17/06 | 24 | 4 | 18 | 12.7191 | 19.4575 | 19.5643 | 19.6712 | 0 | 9.6 | 5.6 | 0 | 0
4027 | 17/06 | 24 | 4 | 19 | 12.2191 | 19.3443 | 19.4754 | 19.6064 | 0 | 9.4 | 5.5 | 0 | 0
4028 | 17/06 | 24 | 4 | 20 | 12.6191 | 19.2975 | 19.4298 | 19.562 | 0 | 9.7 | 5.5 | 0 | 0
4029 | 17/06 | 24 | 4 | 21 | 12.2191 | 19.1932 | 19.3247 | 19.4562 | 0 | 9.4 | 5.5 | 0 | 0
4030 | 17/06 | 24 | 4 | 22 | 12.3191 | 19.1175 | 19.2488 | 19.3801 | 0 | 9.5 | 5.5 | 0 | 0
4031 | 17/06 | 24 | 4 | 23 | 12.3191 | 19.0394 | 19.1699 | 19.3005 | 0 | 9.5 | 5.5 | 0 | 0
4032 | 17/06 | 24 | 4 | 24 | 12.3191 | 18.9822 | 19.1033 | 19.2244 | 0 | 9.5 | 5.5 | 0 | 0
4033 | 18/06 | 24 | 5 | 1 | 11.7191 | 18.8649 | 18.9913 | 19.1178 | 0 | 9.1 | 5.5 | 0 | 0
4034 | 18/06 | 24 | 5 | 2 | 11.4191 | 18.7408 | 18.8732 | 19.0057 | 0 | 8.9 | 5.5 | 0 | 0
4035 | 18/06 | 24 | 5 | 3 | 11.2191 | 18.613 | 18.7502 | 18.8874 | 0 | 8.8 | 5.5 | 0 | 0
4036 | 18/06 | 24 | 5 | 4 | 10.8191 | 18.4669 | 18.6112 | 18.7556 | 0 | 8.6 | 5.5 | 0 | 0
4037 | 18/06 | 24 | 5 | 5 | 10.8191 | 18.3334 | 18.4809 | 18.6285 | 0 | 8.6 | 5.5 | 0 | 0
4038 | 18/06 | 24 | 5 | 6 | 10.7191 | 18.1992 | 18.3494 | 18.4995 | 0 | 8.5 | 5.5 | 0 | 0
4039 | 18/06 | 24 | 5 | 7 | 11.2191 | 18.1792 | 18.3155 | 18.4519 | 0 | 8.8 | 5.5 | 0 | 0
4040 | 18/06 | 24 | 5 | 8 | 11.8191 | 18.2746 | 18.3985 | 18.5224 | 0 | 9.2 | 5.5 | 0 | 0
4041 | 18/06 | 24 | 5 | 9 | 13.5191 | 18.5678 | 18.6426 | 18.7174 | 0 | 8.9 | 5.5 | 0 | 0
4042 | 18/06 | 24 | 5 | 10 | 15.0191 | 18.912 | 18.936 | 18.9601 | 0 | 8.7 | 5.5 | 0 | 0
4043 | 18/06 | 24 | 5 | 11 | 16.8191 | 19.2056 | 19.2022 | 19.1987 | 0 | 8.4 | 5.5 | 1.3888 | 0
4044 | 18/06 | 24 | 5 | 12 | 17.6191 | 19.4708 | 19.4446 | 19.4183 | 0 | 8 | 5.6 | 15.3813 | 0
4045 | 18/06 | 24 | 5 | 13 | 19.2191 | 19.7899 | 19.7352 | 19.6805 | 0 | 8.2 | 5.7 | 18.8235 | 0
4046 | 18/06 | 24 | 5 | 14 | 20.3191 | 20.1236 | 20.0439 | 19.9642 | 0 | 8 | 5.8 | 20.0565 | 0
4047 | 18/06 | 24 | 5 | 15 | 20.7191 | 20.4482 | 20.3499 | 20.2516 | 0 | 8.1 | 5.9 | 19.8663 | 0
4048 | 18/06 | 24 | 5 | 16 | 21.4191 | 20.7958 | 20.6815 | 20.5671 | 0 | 7.9 | 6.1 | 21.6839 | 0
4049 | 18/06 | 24 | 5 | 17 | 22.0191 | 21.1337 | 21.0068 | 20.88 | 0 | 7.9 | 6.2 | 21.4848 | 0
4050 | 18/06 | 24 | 5 | 18 | 21.6191 | 21.465 | 21.3242 | 21.1834 | 0 | 8.5 | 6.3 | 21.4514 | 0
4051 | 18/06 | 24 | 5 | 19 | 21.3191 | 21.5604 | 21.4407 | 21.321 | 0 | 8.5 | 6.4 | 6.2006 | 0
4052 | 18/06 | 24 | 5 | 20 | 21.0191 | 21.5809 | 21.4875 | 21.3941 | 0 | 9.4 | 6.4 | 1.2259 | 0
4053 | 18/06 | 24 | 5 | 21 | 20.0191 | 21.5677 | 21.4926 | 21.4175 | 0 | 9.8 | 6.4 | 0 | 0
4054 | 18/06 | 24 | 5 | 22 | 18.5191 | 21.558 | 21.5057 | 21.4535 | 0 | 10 | 6.4 | 0 | 0
4055 | 18/06 | 24 | 5 | 23 | 17.3191 | 21.5463 | 21.5131 | 21.4799 | 0 | 10.6 | 6.4 | 0 | 0
4056 | 18/06 | 24 | 5 | 24 | 16.3191 | 21.5474 | 21.5213 | 21.4952 | 0 | 11.2 | 6.4 | 0 | 0
4057 | 19/06 | 24 | 6 | 1 | 15.4191 | 21.5064 | 21.4936 | 21.4807 | 0 | 11 | 6.3 | 0 | 0
4058 | 19/06 | 24 | 6 | 2 | 14.3191 | 21.4186 | 21.4236 | 21.4286 | 0 | 10.8 | 6.3 | 0 | 0
4059 | 19/06 | 24 | 6 | 3 | 14.2191 | 21.3516 | 21.3646 | 21.3777 | 0 | 10.8 | 6.3 | 0 | 0
4060 | 19/06 | 24 | 6 | 4 | 14.4191 | 21.2896 | 21.3044 | 21.3192 | 0 | 10.3 | 6.3 | 0 | 0
4061 | 19/06 | 24 | 6 | 5 | 14.7191 | 21.223 | 21.2373 | 21.2515 | 0 | 9.2 | 6.2 | 0 | 0
4062 | 19/06 | 24 | 6 | 6 | 14.5191 | 21.1252 | 21.1441 | 21.163 | 0 | 9 | 6.2 | 0 | 0
4063 | 19/06 | 24 | 6 | 7 | 14.7191 | 21.0694 | 21.0862 | 21.1031 | 0 | 8.2 | 6.2 | 0 | 0
4064 | 19/06 | 24 | 6 | 8 | 14.6191 | 21.0443 | 21.0626 | 21.081 | 0 | 8 | 6.2 | 0 | 0
4065 | 19/06 | 24 | 6 | 9 | 15.8191 | 21.3907 | 21.3586 | 21.3265 | 0 | 7.8 | 6.3 | 22.2978 | 0
4066 | 19/06 | 24 | 6 | 10 | 16.8191 | 21.6515 | 21.5831 | 21.5147 | 0 | 7.2 | 6.4 | 17.0564 | 0
4067 | 19/06 | 24 | 6 | 11 | 18.2191 | 21.9534 | 21.8489 | 21.7444 | 0 | 7.5 | 6.5 | 20.068 | 0
4068 | 19/06 | 24 | 6 | 12 | 19.6191 | 22.2642 | 22.1269 | 21.9897 | 0 | 8.1 | 6.7 | 21.0009 | 0
4069 | 19/06 | 24 | 6 | 13 | 16.8191 | 21.9546 | 21.8823 | 21.81 | 0 | 7.6 | 6.5 | 0 | 0
4070 | 19/06 | 24 | 6 | 14 | 12.6191 | 21.4267 | 21.4564 | 21.486 | 0 | 9.1 | 6.3 | 0 | 0
4071 | 19/06 | 24 | 6 | 15 | 11.8191 | 21.1896 | 21.2625 | 21.3353 | 0 | 9.2 | 6.2 | 0 | 0
4072 | 19/06 | 24 | 6 | 16 | 12.7191 | 21.4133 | 21.4546 | 21.4958 | 0 | 9.7 | 6.3 | 14.3883 | 0
4073 | 19/06 | 24 | 6 | 17 | 13.5191 | 21.3757 | 21.4133 | 21.4508 | 0 | 10.3 | 6.3 | 0 | 0
4074 | 19/06 | 24 | 6 | 18 | 13.3191 | 21.2413 | 21.2927 | 21.344 | 0 | 10.1 | 6.2 | 0 | 0
4075 | 19/06 | 24 | 6 | 19 | 13.0191 | 21.1284 | 21.1908 | 21.2533 | 0 | 9.9 | 6.2 | 0 | 0
4076 | 19/06 | 24 | 6 | 20 | 12.8191 | 20.9565 | 21.0345 | 21.1124 | 0 | 9.8 | 6.1 | 0 | 0
4077 | 19/06 | 24 | 6 | 21 | 12.6191 | 20.7503 | 20.8453 | 20.9403 | 0 | 9.6 | 6.1 | 0 | 0
4078 | 19/06 | 24 | 6 | 22 | 12.0191 | 20.5545 | 20.665 | 20.7755 | 0 | 9.3 | 6 | 0 | 0
4079 | 19/06 | 24 | 6 | 23 | 11.7191 | 20.3748 | 20.4961 | 20.6175 | 0 | 9.1 | 5.9 | 0 | 0
4080 | 19/06 | 24 | 6 | 24 | 11.6191 | 20.2341 | 20.3534 | 20.4726 | 0 | 9 | 5.9 | 0 | 0
4081 | 20/06 | 24 | 7 | 1 | 11.5191 | 20.0754 | 20.1986 | 20.3218 | 0 | 9 | 5.8 | 0 | 0
4082 | 20/06 | 24 | 7 | 2 | 11.3191 | 19.9042 | 20.0337 | 20.1632 | 0 | 8.9 | 5.7 | 0 | 0
4083 | 20/06 | 24 | 7 | 3 | 11.2191 | 19.7327 | 19.868 | 20.0032 | 0 | 8.8 | 5.7 | 0 | 0
4084 | 20/06 | 24 | 7 | 4 | 11.2191 | 19.5651 | 19.7046 | 19.8441 | 0 | 8.8 | 5.6 | 0 | 0
4085 | 20/06 | 24 | 7 | 5 | 11.1191 | 19.3922 | 19.5367 | 19.6811 | 0 | 8.7 | 5.6 | 0 | 0
4086 | 20/06 | 24 | 7 | 6 | 11.4191 | 19.2442 | 19.3885 | 19.5327 | 0 | 8.9 | 5.5 | 0 | 0
4087 | 20/06 | 24 | 7 | 7 | 11.6191 | 19.1249 | 19.2656 | 19.4062 | 0 | 7.9 | 5.5 | 0 | 0
4088 | 20/06 | 24 | 7 | 8 | 12.3191 | 19.0649 | 19.199 | 19.3332 | 0 | 5.5 | 5.5 | 0 | 0
4089 | 20/06 | 24 | 7 | 9 | 13.0191 | 19.082 | 19.1968 | 19.3115 | 0 | 4.7 | 5.5 | 0 | 0
4090 | 20/06 | 24 | 7 | 10 | 13.5191 | 19.0317 | 19.1377 | 19.2437 | 0 | 4.4 | 5.5 | 0 | 0
4091 | 20/06 | 24 | 7 | 11 | 13.6191 | 18.9801 | 19.0818 | 19.1835 | 0 | 4.5 | 5.5 | 0 | 0
4092 | 20/06 | 24 | 7 | 12 | 14.2191 | 19.049 | 19.1318 | 19.2145 | 0 | 4.5 | 5.5 | 0 | 0
4093 | 20/06 | 24 | 7 | 13 | 12.7191 | 19.0331 | 19.12 | 19.207 | 0 | 4.9 | 5.5 | 0 | 0
4094 | 20/06 | 24 | 7 | 14 | 12.7191 | 19.3017 | 19.3594 | 19.4171 | 0 | 5.5 | 5.5 | 1.6811 | 0
4095 | 20/06 | 24 | 7 | 15 | 13.3191 | 19.3819 | 19.4309 | 19.4799 | 0 | 5.3 | 5.6 | 4.6238 | 0
4096 | 20/06 | 24 | 7 | 16 | 13.1191 | 19.3723 | 19.4286 | 19.4848 | 0 | 5.7 | 5.6 | 0 | 0
4097 | 20/06 | 24 | 7 | 17 | 13.7191 | 19.465 | 19.5129 | 19.5607 | 0 | 5.6 | 5.6 | 5.3688 | 0
4098 | 20/06 | 24 | 7 | 18 | 13.4191 | 19.3802 | 19.4431 | 19.506 | 0 | 5.7 | 5.6 | 0 | 0
4099 | 20/06 | 24 | 7 | 19 | 12.6191 | 19.165 | 19.2603 | 19.3556 | 0 | 6.3 | 5.5 | 0 | 0
4100 | 20/06 | 24 | 7 | 20 | 13.0191 | 19.0534 | 19.1592 | 19.265 | 0 | 6.5 | 5.5 | 0 | 0
4101 | 20/06 | 24 | 7 | 21 | 12.1191 | 18.831 | 18.9612 | 19.0914 | 0 | 7.5 | 5.5 | 0 | 0
4102 | 20/06 | 24 | 7 | 22 | 11.7191 | 18.6763 | 18.8197 | 18.963 | 0 | 7.4 | 5.5 | 0 | 0
4103 | 20/06 | 24 | 7 | 23 | 11.6191 | 18.5547 | 18.7026 | 18.8506 | 0 | 7.1 | 5.5 | 0 | 0
4104 | 20/06 | 24 | 7 | 24 | 11.4191 | 18.4608 | 18.6033 | 18.7458 | 0 | 6.9 | 5.5 | 0 | 0
4105 | 21/06 | 25 | 1 | 1 | 10.9191 | 18.3282 | 18.4759 | 18.6237 | 0 | 6.8 | 5.5 | 0 | 0
4106 | 21/06 | 25 | 1 | 2 | 11.1191 | 18.2199 | 18.3673 | 18.5146 | 0 | 6.9 | 5.5 | 0 | 0
4107 | 21/06 | 25 | 1 | 3 | 10.6191 | 18.0748 | 18.2283 | 18.3818 | 0 | 6.7 | 5.5 | 0 | 0
4108 | 21/06 | 25 | 1 | 4 | 10.6191 | 17.944 | 18.1001 | 18.2562 | 0 | 6.5 | 5.5 | 0 | 0
4109 | 21/06 | 25 | 1 | 5 | 11.6191 | 17.8716 | 18.0167 | 18.1619 | 0 | 5.8 | 5.5 | 0 | 0
4110 | 21/06 | 25 | 1 | 6 | 10.4191 | 17.6953 | 17.8517 | 18.0082 | 0 | 5.7 | 5.5 | 0 | 0
4111 | 21/06 | 25 | 1 | 7 | 11.4191 | 17.646 | 17.7911 | 17.9363 | 0 | 5.6 | 5.5 | 0 | 0
4112 | 21/06 | 25 | 1 | 8 | 11.7191 | 17.5908 | 17.7406 | 17.8903 | 0 | 5.8 | 5.5 | 0 | 0
4113 | 21/06 | 25 | 1 | 9 | 12.0191 | 17.6756 | 17.8047 | 17.9339 | 0 | 6.9 | 5.5 | 0 | 0
4114 | 21/06 | 25 | 1 | 10 | 16.0191 | 18.2076 | 18.2468 | 18.2859 | 0 | 6.5 | 5.5 | 0 | 0
4115 | 21/06 | 25 | 1 | 11 | 17.8191 | 18.5434 | 18.54 | 18.5366 | 0 | 5.4 | 5.5 | 0 | 0
4116 | 21/06 | 25 | 1 | 12 | 19.6191 | 18.9182 | 18.8703 | 18.8225 | 0 | 5.3 | 5.5 | 0 | 0
4117 | 21/06 | 25 | 1 | 13 | 21.1191 | 19.2728 | 19.1899 | 19.107 | 0 | 5.3 | 5.5 | 0 | 0
4118 | 21/06 | 25 | 1 | 14 | 21.7191 | 19.5917 | 19.4888 | 19.3859 | 0 | 5.3 | 5.6 | 17.5627 | 0
4119 | 21/06 | 25 | 1 | 15 | 22.6191 | 19.9533 | 19.8268 | 19.7003 | 0 | 5.4 | 5.8 | 21.5772 | 0
4120 | 21/06 | 25 | 1 | 16 | 23.1191 | 20.3128 | 20.1703 | 20.0277 | 0 | 5.4 | 5.9 | 21.8806 | 0
4121 | 21/06 | 25 | 1 | 17 | 24.2191 | 20.6898 | 20.5293 | 20.3688 | 0 | 5.2 | 6 | 23.4314 | 0
4122 | 21/06 | 25 | 1 | 18 | 23.2191 | 20.964 | 20.8002 | 20.6365 | 0 | 5.1 | 6.1 | 17.3603 | 0
4123 | 21/06 | 25 | 1 | 19 | 22.7191 | 21.0901 | 20.9475 | 20.805 | 0 | 4.7 | 6.2 | 8.0889 | 0
4124 | 21/06 | 25 | 1 | 20 | 21.8191 | 21.1052 | 20.9949 | 20.8847 | 0 | 4.6 | 6.2 | 0.9502 | 0
4125 | 21/06 | 25 | 1 | 21 | 20.3191 | 21.0782 | 20.9937 | 20.9093 | 0 | 4.5 | 6.2 | 0 | 0
4126 | 21/06 | 25 | 1 | 22 | 18.5191 | 21.0621 | 21.0058 | 20.9494 | 0 | 4.5 | 6.2 | 0 | 0
4127 | 21/06 | 25 | 1 | 23 | 17.8191 | 21.0895 | 21.047 | 21.0044 | 0 | 4.3 | 6.2 | 1.7462 | 0
4128 | 21/06 | 25 | 1 | 24 | 17.3191 | 21.1433 | 21.0993 | 21.0553 | 0 | 4.3 | 6.2 | 3.4939 | 0
4129 | 22/06 | 25 | 2 | 1 | 16.6191 | 21.1449 | 21.1085 | 21.0721 | 0 | 4.2 | 6.2 | 0.1345 | 0
4130 | 22/06 | 25 | 2 | 2 | 16.5191 | 21.145 | 21.1122 | 21.0793 | 0 | 4.2 | 6.2 | 0.045 | 0
4131 | 22/06 | 25 | 2 | 3 | 16.0191 | 21.1033 | 21.0782 | 21.0531 | 0 | 4.2 | 6.2 | 0 | 0
4132 | 22/06 | 25 | 2 | 4 | 15.1191 | 21.0105 | 21.0004 | 20.9902 | 0 | 4.4 | 6.2 | 0 | 0
4133 | 22/06 | 25 | 2 | 5 | 14.2191 | 20.8867 | 20.8943 | 20.9019 | 0 | 5.2 | 6.1 | 0 | 0
4134 | 22/06 | 25 | 2 | 6 | 14.0191 | 20.7815 | 20.7992 | 20.8168 | 0 | 5.3 | 6.1 | 0 | 0
4135 | 22/06 | 25 | 2 | 7 | 13.5191 | 20.7405 | 20.7598 | 20.7791 | 0 | 5.5 | 6.1 | 0 | 0
4136 | 22/06 | 25 | 2 | 8 | 13.9191 | 20.8376 | 20.8534 | 20.8692 | 0 | 5.5 | 6.1 | 6.083 | 0
4137 | 22/06 | 25 | 2 | 9 | 15.4191 | 21.1643 | 21.1338 | 21.1033 | 0 | 5.3 | 6.2 | 20.8732 | 0
4138 | 22/06 | 25 | 2 | 10 | 17.0191 | 21.4922 | 21.4172 | 21.3423 | 0 | 5.1 | 6.3 | 21.3415 | 0
4139 | 22/06 | 25 | 2 | 11 | 18.7191 | 21.769 | 21.6727 | 21.5763 | 0 | 5.1 | 6.5 | 18.3233 | 0
4140 | 22/06 | 25 | 2 | 12 | 20.4191 | 22.0661 | 21.941 | 21.8159 | 0 | 5.2 | 6.6 | 19.9684 | 0
4141 | 22/06 | 25 | 2 | 13 | 21.1191 | 22.3305 | 22.1888 | 22.0471 | 0 | 5.3 | 6.7 | 18.0554 | 0
4142 | 22/06 | 25 | 2 | 14 | 22.1191 | 22.6289 | 22.4703 | 22.3117 | 0 | 5.1 | 6.8 | 20.6966 | 0
4143 | 22/06 | 25 | 2 | 15 | 22.8191 | 22.9436 | 22.7676 | 22.5917 | 0 | 5.1 | 6.9 | 22.1912 | 0
4144 | 22/06 | 25 | 2 | 16 | 23.1191 | 23.2487 | 23.0643 | 22.8799 | 0 | 5.2 | 7.1 | 21.8757 | 0
4145 | 22/06 | 25 | 2 | 17 | 23.4191 | 23.5377 | 23.3496 | 23.1616 | 0 | 5.5 | 7.2 | 21.0629 | 0
4146 | 22/06 | 25 | 2 | 18 | 23.8191 | 23.8884 | 23.6809 | 23.4734 | 0 | 5.6 | 7.3 | 25.9986 | 0
4147 | 22/06 | 25 | 2 | 19 | 23.3191 | 23.9563 | 23.7732 | 23.5901 | 0 | 6.6 | 7.4 | 5.0906 | 0
4148 | 22/06 | 25 | 2 | 20 | 21.9191 | 23.8899 | 23.7502 | 23.6105 | 0 | 7.5 | 7.3 | 0 | 0
4149 | 22/06 | 25 | 2 | 21 | 21.4191 | 23.8581 | 23.7384 | 23.6188 | 0 | 7.4 | 7.3 | 0 | 0
4150 | 22/06 | 25 | 2 | 22 | 20.1191 | 23.8325 | 23.7356 | 23.6386 | 0 | 5.4 | 7.3 | 0 | 0
4151 | 22/06 | 25 | 2 | 23 | 18.9191 | 23.7965 | 23.7206 | 23.6446 | 0 | 4.3 | 7.3 | 0 | 0
4152 | 22/06 | 25 | 2 | 24 | 18.2191 | 23.7893 | 23.7194 | 23.6494 | 0 | 4.1 | 7.3 | 0 | 0
4153 | 23/06 | 25 | 3 | 1 | 17.4191 | 23.7347 | 23.6782 | 23.6217 | 0 | 4.2 | 7.3 | 0 | 0
4154 | 23/06 | 25 | 3 | 2 | 16.7191 | 23.6509 | 23.6093 | 23.5677 | 0 | 4.1 | 7.2 | 0 | 0
4155 | 23/06 | 25 | 3 | 3 | 15.9191 | 23.5327 | 23.5082 | 23.4837 | 0 | 4.4 | 7.2 | 0 | 0
4156 | 23/06 | 25 | 3 | 4 | 15.5191 | 23.4089 | 23.3981 | 23.3873 | 0 | 5 | 7.1 | 0 | 0
4157 | 23/06 | 25 | 3 | 5 | 15.4191 | 23.2855 | 23.284 | 23.2826 | 0 | 5.2 | 7.1 | 0 | 0
4158 | 23/06 | 25 | 3 | 6 | 15.0191 | 23.1373 | 23.1476 | 23.1578 | 0 | 5.2 | 7 | 0 | 0
4159 | 23/06 | 25 | 3 | 7 | 14.8191 | 23.0216 | 23.0382 | 23.0547 | 0 | 5.1 | 7 | 0 | 0
4160 | 23/06 | 25 | 3 | 8 | 14.8191 | 22.9868 | 23.0134 | 23.0401 | 0 | 5.4 | 7 | 0 | 0
4161 | 23/06 | 25 | 3 | 9 | 15.4191 | 23.1271 | 23.1299 | 23.1327 | 0 | 5.6 | 7 | 10.0433 | 0
4162 | 23/06 | 25 | 3 | 10 | 16.5191 | 23.4036 | 23.3661 | 23.3286 | 0 | 5.6 | 7.1 | 20.0126 | 0
4163 | 23/06 | 25 | 3 | 11 | 18.0191 | 23.6375 | 23.5793 | 23.5211 | 0 | 5.7 | 7.2 | 17.1638 | 0
4164 | 23/06 | 25 | 3 | 12 | 19.4191 | 23.8791 | 23.795 | 23.711 | 0 | 6.1 | 7.3 | 17.9511 | 0
4165 | 23/06 | 25 | 3 | 13 | 19.7191 | 24.0729 | 23.9775 | 23.8822 | 0 | 6.4 | 7.4 | 14.5718 | 0
4166 | 23/06 | 25 | 3 | 14 | 21.5191 | 24.3279 | 24.2112 | 24.0945 | 0 | 7.1 | 7.5 | 19.3879 | 0
4167 | 23/06 | 25 | 3 | 15 | 22.4191 | 24.5882 | 24.4517 | 24.3153 | 0 | 7 | 7.7 | 20.0646 | 0
4168 | 23/06 | 25 | 3 | 16 | 23.0191 | 24.8433 | 24.696 | 24.5488 | 0 | 6.9 | 7.8 | 19.9527 | 0
4169 | 23/06 | 25 | 3 | 17 | 23.2191 | 25.0707 | 24.9212 | 24.7716 | 0 | 7.1 | 7.9 | 18.0124 | 0
4170 | 23/06 | 25 | 3 | 18 | 23.4191 | 25.3428 | 25.1789 | 25.0149 | 0 | 7.2 | 8 | 21.8447 | 0
4171 | 23/06 | 25 | 3 | 19 | 23.1191 | 25.3576 | 25.2185 | 25.0793 | 0 | 7.5 | 8 | 1.1964 | 0
4172 | 23/06 | 25 | 3 | 20 | 21.9191 | 25.2485 | 25.1513 | 25.0541 | 0 | 8 | 8 | 0 | 0
4173 | 23/06 | 25 | 3 | 21 | 20.8191 | 25.1352 | 25.0659 | 24.9965 | 0 | 9.1 | 7.9 | 0 | 0
4174 | 23/06 | 25 | 3 | 22 | 18.9191 | 25.0191 | 24.9829 | 24.9468 | 0 | 9.6 | 7.9 | 0 | 0
4175 | 23/06 | 25 | 3 | 23 | 18.0191 | 24.9402 | 24.9252 | 24.9101 | 0 | 9.4 | 7.8 | 0 | 0
4176 | 23/06 | 25 | 3 | 24 | 16.5191 | 24.8417 | 24.8426 | 24.8435 | 0 | 9.7 | 7.8 | 0 | 0
4177 | 24/06 | 25 | 4 | 1 | 15.7191 | 24.7274 | 24.7453 | 24.7633 | 0 | 10.2 | 7.7 | 0 | 0
4178 | 24/06 | 25 | 4 | 2 | 15.2191 | 24.6032 | 24.6347 | 24.6662 | 0 | 9.5 | 7.7 | 0 | 0
4179 | 24/06 | 25 | 4 | 3 | 14.6191 | 24.4514 | 24.4973 | 24.5433 | 0 | 9.1 | 7.6 | 0 | 0
4180 | 24/06 | 25 | 4 | 4 | 14.0191 | 24.2752 | 24.3366 | 24.3981 | 0 | 9.1 | 7.5 | 0 | 0
4181 | 24/06 | 25 | 4 | 5 | 13.3191 | 24.0718 | 24.1506 | 24.2295 | 0 | 9.1 | 7.4 | 0 | 0
4182 | 24/06 | 25 | 4 | 6 | 13.1191 | 23.8795 | 23.9703 | 24.0612 | 0 | 9.2 | 7.3 | 0 | 0
4183 | 24/06 | 25 | 4 | 7 | 13.3191 | 23.7867 | 23.8738 | 23.9608 | 0 | 8.9 | 7.3 | 0 | 0
4184 | 24/06 | 25 | 4 | 8 | 14.5191 | 23.845 | 23.9199 | 23.9947 | 0 | 8.5 | 7.3 | 4.2564 | 0
4185 | 24/06 | 25 | 4 | 9 | 15.9191 | 24.0783 | 24.1095 | 24.1407 | 0 | 8 | 7.4 | 17.4846 | 0
4186 | 24/06 | 25 | 4 | 10 | 17.2191 | 24.3119 | 24.3042 | 24.2966 | 0 | 7.9 | 7.5 | 17.7336 | 0
4187 | 24/06 | 25 | 4 | 11 | 19.6191 | 24.5625 | 24.5262 | 24.4898 | 0 | 8.5 | 7.7 | 19.2698 | 0
4188 | 24/06 | 25 | 4 | 12 | 21.2191 | 24.8159 | 24.7485 | 24.6811 | 0 | 8.7 | 7.8 | 19.7452 | 0
4189 | 24/06 | 25 | 4 | 13 | 22.2191 | 25.0484 | 24.9604 | 24.8724 | 0 | 9.2 | 7.9 | 18.3369 | 0
4190 | 24/06 | 25 | 4 | 14 | 23.5191 | 25.3197 | 25.2101 | 25.1005 | 0 | 9.2 | 8 | 21.7079 | 0
4191 | 24/06 | 25 | 4 | 15 | 23.6191 | 25.5563 | 25.4358 | 25.3153 | 0 | 9.1 | 8.1 | 19.1944 | 0
4192 | 24/06 | 25 | 4 | 16 | 24.0191 | 25.8002 | 25.6737 | 25.5473 | 0 | 9.1 | 8.2 | 20.0349 | 0
4193 | 24/06 | 25 | 4 | 17 | 24.3191 | 26.0418 | 25.9118 | 25.7818 | 0 | 9.3 | 8.4 | 20.1155 | 0
4194 | 24/06 | 25 | 4 | 18 | 24.1191 | 26.2912 | 26.1515 | 26.0119 | 0 | 9.6 | 8.5 | 21.0289 | 0
4195 | 24/06 | 25 | 4 | 19 | 23.8191 | 26.3098 | 26.1949 | 26.0801 | 0 | 9.6 | 8.5 | 1.5446 | 0
4196 | 24/06 | 25 | 4 | 20 | 23.4191 | 26.0037 | 26 | 25.9963 | -564.6371 | 9.7 | 8.3 | 0 | 0
4197 | 24/06 | 25 | 4 | 21 | 22.4191 | 26.0313 | 26 | 25.9687 | -92.0967 | 9.9 | 8.4 | 2.2231 | 0
4198 | 24/06 | 25 | 4 | 22 | 20.8191 | 26.0095 | 25.9831 | 25.9567 | 0 | 10.3 | 8.3 | 0 | 0
4199 | 24/06 | 25 | 4 | 23 | 19.6191 | 25.9496 | 25.9408 | 25.932 | 0 | 10.4 | 8.3 | 0 | 0
4200 | 24/06 | 25 | 4 | 24 | 18.2191 | 25.8735 | 25.8782 | 25.883 | 0 | 10.8 | 8.3 | 0 | 0
4201 | 25/06 | 25 | 5 | 1 | 17.4191 | 25.7764 | 25.7967 | 25.817 | 0 | 11.1 | 8.2 | 0 | 0
4202 | 25/06 | 25 | 5 | 2 | 16.6191 | 25.6506 | 25.6871 | 25.7236 | 0 | 11.4 | 8.2 | 0 | 0
4203 | 25/06 | 25 | 5 | 3 | 15.8191 | 25.4963 | 25.55 | 25.6037 | 0 | 11.9 | 8.1 | 0 | 0
4204 | 25/06 | 25 | 5 | 4 | 15.8191 | 25.3615 | 25.4235 | 25.4856 | 0 | 11.3 | 8 | 0 | 0
4205 | 25/06 | 25 | 5 | 5 | 15.7191 | 25.213 | 25.2823 | 25.3517 | 0 | 10.9 | 8 | 0 | 0
4206 | 25/06 | 25 | 5 | 6 | 15.0191 | 25.0187 | 25.1027 | 25.1867 | 0 | 11 | 7.9 | 0 | 0
4207 | 25/06 | 25 | 5 | 7 | 14.6191 | 24.882 | 24.9726 | 25.0631 | 0 | 11 | 7.8 | 0 | 0
4208 | 25/06 | 25 | 5 | 8 | 15.9191 | 24.9217 | 25.0035 | 25.0852 | 0 | 10.9 | 7.8 | 3.0031 | 0
4209 | 25/06 | 25 | 5 | 9 | 17.0191 | 25.0772 | 25.1254 | 25.1736 | 0 | 10.2 | 7.9 | 12.2789 | 0
4210 | 25/06 | 25 | 5 | 10 | 18.2191 | 25.3017 | 25.3115 | 25.3214 | 0 | 9.6 | 8 | 17.9509 | 0
4211 | 25/06 | 25 | 5 | 11 | 20.4191 | 25.5799 | 25.5571 | 25.5344 | 0 | 9 | 8.1 | 22.5707 | 0
4212 | 25/06 | 25 | 5 | 12 | 21.7191 | 25.8386 | 25.785 | 25.7315 | 0 | 9.1 | 8.3 | 21.2931 | 0
4213 | 25/06 | 25 | 5 | 13 | 22.8191 | 26.067 | 25.9928 | 25.9187 | 0 | 9.8 | 8.4 | 19.0316 | 0
4214 | 25/06 | 25 | 5 | 14 | 23.7191 | 26.3009 | 26.2111 | 26.1213 | 0 | 9.7 | 8.5 | 19.7364 | 0
4215 | 25/06 | 25 | 5 | 15 | 24.8191 | 26.5837 | 26.4722 | 26.3607 | 0 | 9.5 | 8.6 | 24.2077 | 0
4216 | 25/06 | 25 | 5 | 16 | 25.2191 | 26.8454 | 26.7234 | 26.6014 | 0 | 9.3 | 8.8 | 22.7375 | 0
4217 | 25/06 | 25 | 5 | 17 | 25.0191 | 27.0561 | 26.9366 | 26.817 | 0 | 9.7 | 8.9 | 18.5284 | 0
4218 | 25/06 | 25 | 5 | 18 | 24.7191 | 27.3012 | 27.1738 | 27.0465 | 0 | 9.7 | 9 | 21.8114 | 0
4219 | 25/06 | 25 | 5 | 19 | 24.3191 | 27.3076 | 27.2071 | 27.1067 | 0 | 9.5 | 9 | 0.5574 | 0
4220 | 25/06 | 25 | 5 | 20 | 23.5191 | 25.5104 | 26 | 26.4896 | -3912.381 | 9.6 | 8.1 | 0 | 0
4221 | 25/06 | 25 | 5 | 21 | 22.3191 | 25.6529 | 26 | 26.3471 | -1902.1011 | 10 | 8.2 | 11.5679 | 0
4222 | 25/06 | 25 | 5 | 22 | 20.5191 | 25.7249 | 26 | 26.2751 | -1386.4299 | 10.2 | 8.2 | 5.8216 | 0
4223 | 25/06 | 25 | 5 | 23 | 19.6191 | 25.7673 | 26 | 26.2327 | -1088.7423 | 10.3 | 8.2 | 3.4005 | 0
4224 | 25/06 | 25 | 5 | 24 | 18.6191 | 26.171 | 26.2454 | 26.3199 | 0 | 10.7 | 8.4 | 33.6745 | 0
4225 | 26/06 | 25 | 6 | 1 | 17.4191 | 26.1859 | 26.2441 | 26.3024 | 0 | 12.2 | 8.4 | 1.1644 | 0
4226 | 26/06 | 25 | 6 | 2 | 16.7191 | 26.1105 | 26.1759 | 26.2414 | 0 | 12.7 | 8.4 | 0 | 0
4227 | 26/06 | 25 | 6 | 3 | 16.0191 | 25.9855 | 26.0637 | 26.1419 | 0 | 12.1 | 8.3 | 0 | 0
4228 | 26/06 | 25 | 6 | 4 | 15.9191 | 25.8596 | 25.9455 | 26.0315 | 0 | 12 | 8.3 | 0 | 0
4229 | 26/06 | 25 | 6 | 5 | 15.8191 | 25.7175 | 25.8101 | 25.9027 | 0 | 11.9 | 8.2 | 0 | 0
4230 | 26/06 | 25 | 6 | 6 | 15.0191 | 25.5227 | 25.6304 | 25.7381 | 0 | 11.3 | 8.1 | 0 | 0
4231 | 26/06 | 25 | 6 | 7 | 15.3191 | 25.4349 | 25.5395 | 25.6442 | 0 | 11.6 | 8.1 | 0 | 0
4232 | 26/06 | 25 | 6 | 8 | 16.8191 | 25.531 | 25.609 | 25.687 | 0 | 11.2 | 8.1 | 7.6978 | 0
4233 | 26/06 | 25 | 6 | 9 | 18.5191 | 25.8128 | 25.838 | 25.8632 | 0 | 10.9 | 8.3 | 23.0612 | 0
4234 | 26/06 | 25 | 6 | 10 | 20.0191 | 25.9827 | 26 | 26.0173 | -277.7091 | 10.4 | 8.3 | 14.0432 | 0
4235 | 26/06 | 25 | 6 | 11 | 21.8191 | 25.9068 | 26 | 26.0932 | -1063.5261 | 10.6 | 8.3 | 0 | 0
4236 | 26/06 | 25 | 6 | 12 | 23.0191 | 25.8566 | 26 | 26.1434 | -1447.9778 | 10.8 | 8.3 | 0 | 0
4237 | 26/06 | 25 | 6 | 13 | 24.2191 | 25.81 | 26 | 26.19 | -1813.9331 | 10.8 | 8.2 | 0 | 0
4238 | 26/06 | 25 | 6 | 14 | 25.6191 | 25.759 | 26 | 26.241 | -2228.8822 | 10.7 | 8.2 | 0 | 0
4239 | 26/06 | 25 | 6 | 15 | 26.0191 | 25.7139 | 26 | 26.2861 | -2510.406 | 10.5 | 8.2 | 0 | 0
4240 | 26/06 | 25 | 6 | 16 | 26.2191 | 25.6651 | 26 | 26.3349 | -2806.4373 | 10.6 | 8.2 | 0 | 0
4241 | 26/06 | 25 | 6 | 17 | 26.6191 | 25.6241 | 26 | 26.3759 | -3032.682 | 10.4 | 8.2 | 0 | 0
4242 | 26/06 | 25 | 6 | 18 | 26.3191 | 25.5911 | 26 | 26.4089 | -3162.2934 | 10.4 | 8.1 | 0 | 0
4243 | 26/06 | 25 | 6 | 19 | 26.1191 | 25.6199 | 26 | 26.3801 | -2723.5547 | 10.1 | 8.2 | 2.2583 | 0
4244 | 26/06 | 25 | 6 | 20 | 25.7191 | 25.659 | 26 | 26.341 | -2301.5871 | 10.1 | 8.2 | 3.1109 | 0
4245 | 26/06 | 25 | 6 | 21 | 24.2191 | 25.7118 | 26 | 26.2882 | -1736.182 | 10.8 | 8.2 | 4.2237 | 0
4246 | 26/06 | 25 | 6 | 22 | 22.5191 | 25.7354 | 26 | 26.2646 | -1478.4603 | 11.6 | 8.2 | 1.8118 | 0
4247 | 26/06 | 25 | 6 | 23 | 21.2191 | 25.7552 | 26 | 26.2448 | -1256.4135 | 11.9 | 8.2 | 1.4937 | 0
4248 | 26/06 | 25 | 6 | 24 | 19.9191 | 26.2397 | 26.31 | 26.3803 | 0 | 12.2 | 8.5 | 40.4563 | 0
4249 | 27/06 | 25 | 7 | 1 | 19.2191 | 26.3364 | 26.3803 | 26.4243 | 0 | 12 | 8.5 | 8.131 | 0
4250 | 27/06 | 25 | 7 | 2 | 18.7191 | 26.3268 | 26.3714 | 26.4161 | 0 | 11.9 | 8.5 | 0 | 0
4251 | 27/06 | 25 | 7 | 3 | 17.7191 | 26.2348 | 26.293 | 26.3512 | 0 | 13 | 8.5 | 0 | 0
4252 | 27/06 | 25 | 7 | 4 | 17.8191 | 26.159 | 26.222 | 26.285 | 0 | 12.2 | 8.4 | 0 | 0
4253 | 27/06 | 25 | 7 | 5 | 17.8191 | 26.0646 | 26.1311 | 26.1977 | 0 | 11.5 | 8.4 | 0 | 0
4254 | 27/06 | 25 | 7 | 6 | 17.2191 | 25.9221 | 25.9996 | 26.0771 | 0 | 11.9 | 8.3 | 0 | 0
4255 | 27/06 | 25 | 7 | 7 | 17.2191 | 25.8429 | 25.9208 | 25.9986 | 0 | 11.6 | 8.3 | 0 | 0
4256 | 27/06 | 25 | 7 | 8 | 18.1191 | 25.9274 | 25.9868 | 26.0462 | 0 | 11.9 | 8.3 | 6.8912 | 0
4257 | 27/06 | 25 | 7 | 9 | 19.2191 | 25.9111 | 26 | 26.0889 | -453.8348 | 11.2 | 8.3 | 0 | 0
4258 | 27/06 | 25 | 7 | 10 | 20.9191 | 25.8445 | 26 | 26.1555 | -1187.7922 | 11 | 8.3 | 0 | 0
4259 | 27/06 | 25 | 7 | 11 | 22.4191 | 25.7911 | 26 | 26.2089 | -1704.3725 | 10.6 | 8.2 | 0 | 0
4260 | 27/06 | 25 | 7 | 12 | 24.2191 | 25.7431 | 26 | 26.2569 | -2172.0105 | 10.8 | 8.2 | 0 | 0
4261 | 27/06 | 25 | 7 | 13 | 25.1191 | 25.7133 | 26 | 26.2867 | -2397.7382 | 11.4 | 8.2 | 0 | 0
4262 | 27/06 | 25 | 7 | 14 | 25.6191 | 25.6809 | 26 | 26.3191 | -2621.6857 | 10.9 | 8.2 | 0 | 0
4263 | 27/06 | 25 | 7 | 15 | 26.6191 | 25.6364 | 26 | 26.3636 | -2969.6364 | 11.1 | 8.2 | 0 | 0
4264 | 27/06 | 25 | 7 | 16 | 26.6191 | 25.5989 | 26 | 26.4011 | -3169.1376 | 10.9 | 8.1 | 0 | 0
4265 | 27/06 | 25 | 7 | 17 | 26.6191 | 25.5618 | 26 | 26.4382 | -3359.426 | 10.6 | 8.1 | 0 | 0
4266 | 27/06 | 25 | 7 | 18 | 26.6191 | 25.5319 | 26 | 26.4681 | -3489.2055 | 10.9 | 8.1 | 0 | 0
4267 | 27/06 | 25 | 7 | 19 | 26.5191 | 25.5637 | 26 | 26.4363 | -3045.4358 | 11 | 8.1 | 2.4752 | 0
4268 | 27/06 | 25 | 7 | 20 | 25.8191 | 25.6092 | 26 | 26.3908 | -2558.7582 | 11.3 | 8.2 | 3.5942 | 0
4269 | 27/06 | 25 | 7 | 21 | 24.6191 | 25.6617 | 26 | 26.3383 | -2027.4436 | 11.7 | 8.2 | 4.1752 | 0
4270 | 27/06 | 25 | 7 | 22 | 22.8191 | 25.6894 | 26 | 26.3106 | -1736.5041 | 12.2 | 8.2 | 2.1232 | 0
4271 | 27/06 | 25 | 7 | 23 | 22.0191 | 25.7069 | 26 | 26.2931 | -1578.8304 | 12.1 | 8.2 | 1.3001 | 0
4272 | 27/06 | 25 | 7 | 24 | 20.9191 | 26.3388 | 26.4089 | 26.4791 | 0 | 12.8 | 8.5 | 52.8526 | 0
4273 | 28/06 | 26 | 1 | 1 | 20.0191 | 26.4743 | 26.51 | 26.5457 | 0 | 13.4 | 8.6 | 11.4649 | 0
4274 | 28/06 | 26 | 1 | 2 | 18.9191 | 26.4539 | 26.4957 | 26.5376 | 0 | 13.2 | 8.6 | 0 | 0
4275 | 28/06 | 26 | 1 | 3 | 18.2191 | 26.3854 | 26.4387 | 26.492 | 0 | 13.8 | 8.5 | 0 | 0
4276 | 28/06 | 26 | 1 | 4 | 18.0191 | 26.3066 | 26.3672 | 26.4278 | 0 | 13.8 | 8.5 | 0 | 0
4277 | 28/06 | 26 | 1 | 5 | 18.2191 | 26.2291 | 26.2915 | 26.3539 | 0 | 13.4 | 8.5 | 0 | 0
4278 | 28/06 | 26 | 1 | 6 | 18.1191 | 26.1255 | 26.192 | 26.2584 | 0 | 13 | 8.4 | 0 | 0
4279 | 28/06 | 26 | 1 | 7 | 18.2191 | 25.8727 | 26 | 26.1273 | -452.4046 | 13 | 8.3 | 0 | 0
4280 | 28/06 | 26 | 1 | 8 | 18.8191 | 25.9093 | 26 | 26.0907 | -20.2813 | 13.2 | 8.3 | 2.8793 | 0
4281 | 28/06 | 26 | 1 | 9 | 19.9191 | 26.1223 | 26.1673 | 26.2124 | 0 | 12.5 | 8.4 | 17.7355 | 0
4282 | 28/06 | 26 | 1 | 10 | 20.7191 | 26.4147 | 26.4147 | 26.4148 | 0 | 12.2 | 8.6 | 24.7364 | 0
4283 | 28/06 | 26 | 1 | 11 | 23.3191 | 26.7805 | 26.7374 | 26.6942 | 0 | 12 | 8.7 | 31.5317 | 0
4284 | 28/06 | 26 | 1 | 12 | 25.0191 | 27.1064 | 27.0239 | 26.9414 | 0 | 12 | 8.9 | 28.6052 | 0
4285 | 28/06 | 26 | 1 | 13 | 26.2191 | 27.3874 | 27.2794 | 27.1714 | 0 | 12.5 | 9.1 | 25.0484 | 0
4286 | 28/06 | 26 | 1 | 14 | 26.9191 | 27.6492 | 27.5259 | 27.4027 | 0 | 11.8 | 9.2 | 23.6826 | 0
4287 | 28/06 | 26 | 1 | 15 | 27.2191 | 27.9177 | 27.782 | 27.6463 | 0 | 11.8 | 9.4 | 24.6355 | 0
4288 | 28/06 | 26 | 1 | 16 | 27.3191 | 28.173 | 28.0334 | 27.8938 | 0 | 11.6 | 9.5 | 23.7666 | 0
4289 | 28/06 | 26 | 1 | 17 | 27.4191 | 28.4095 | 28.2704 | 28.1313 | 0 | 11.7 | 9.6 | 22.2926 | 0
4290 | 28/06 | 26 | 1 | 18 | 26.9191 | 28.563 | 28.4284 | 28.2938 | 0 | 11.8 | 9.7 | 14.6017 | 0
4291 | 28/06 | 26 | 1 | 19 | 26.4191 | 28.5947 | 28.4845 | 28.3743 | 0 | 11.7 | 9.7 | 2.982 | 0
4292 | 28/06 | 26 | 1 | 20 | 25.9191 | 24.8973 | 26 | 27.1027 | -8371.5244 | 12.5 | 7.8 | 0 | 0
4293 | 28/06 | 26 | 1 | 21 | 24.6191 | 25.1808 | 26 | 26.8192 | -4446.8244 | 13.2 | 7.9 | 22.37 | 0
4294 | 28/06 | 26 | 1 | 22 | 23.5191 | 25.3285 | 26 | 26.6715 | -3623.3727 | 13.5 | 8 | 11.6937 | 0
4295 | 28/06 | 26 | 1 | 23 | 22.2191 | 25.4292 | 26 | 26.5708 | -2983.7917 | 14.3 | 8.1 | 7.9572 | 0
4296 | 28/06 | 26 | 1 | 24 | 22.1191 | 26.6678 | 26.7902 | 26.9127 | 0 | 13.8 | 8.7 | 103.8407 | 0
4297 | 29/06 | 26 | 2 | 1 | 21.3191 | 26.9612 | 27.0006 | 27.04 | 0 | 13.3 | 8.8 | 25.5376 | 0
4298 | 29/06 | 26 | 2 | 2 | 18.5191 | 26.8946 | 26.9495 | 27.0044 | 0 | 13.2 | 8.8 | 0 | 0
4299 | 29/06 | 26 | 2 | 3 | 18.0191 | 26.8255 | 26.8931 | 26.9607 | 0 | 13.8 | 8.8 | 0 | 0
4300 | 29/06 | 26 | 2 | 4 | 18.3191 | 26.7704 | 26.839 | 26.9077 | 0 | 13.9 | 8.7 | 0 | 0
4301 | 29/06 | 26 | 2 | 5 | 18.1191 | 26.6724 | 26.7458 | 26.8191 | 0 | 13.7 | 8.7 | 0 | 0
4302 | 29/06 | 26 | 2 | 6 | 17.9191 | 26.5542 | 26.6339 | 26.7136 | 0 | 13.5 | 8.6 | 0 | 0
4303 | 29/06 | 26 | 2 | 7 | 16.9191 | 25.676 | 26 | 26.324 | -1614.7757 | 12.8 | 8.2 | 0 | 0
4304 | 29/06 | 26 | 2 | 8 | 16.9191 | 25.7805 | 26 | 26.2195 | -342.3971 | 12.8 | 8.2 | 8.4661 | 0
4305 | 29/06 | 26 | 2 | 9 | 16.4191 | 25.7963 | 25.9563 | 26.1162 | 0 | 12.4 | 8.2 | 1.1955 | 0
4306 | 29/06 | 26 | 2 | 10 | 16.9191 | 25.9706 | 26.0879 | 26.2052 | 0 | 12.8 | 8.3 | 14.3903 | 0
4307 | 29/06 | 26 | 2 | 11 | 19.2191 | 26.397 | 26.4541 | 26.5113 | 0 | 14.9 | 8.5 | 35.891 | 0
4308 | 29/06 | 26 | 2 | 12 | 21.8191 | 26.7607 | 26.7604 | 26.7601 | 0 | 13.2 | 8.7 | 31.2871 | 0
4309 | 29/06 | 26 | 2 | 13 | 23.2191 | 27.0379 | 27.0032 | 26.9686 | 0 | 11.5 | 8.9 | 24.2683 | 0
4310 | 29/06 | 26 | 2 | 14 | 25.2191 | 27.3403 | 27.2724 | 27.2046 | 0 | 11.3 | 9 | 26.9 | 0
4311 | 29/06 | 26 | 2 | 15 | 26.1191 | 27.6261 | 27.5334 | 27.4407 | 0 | 11 | 9.2 | 25.8357 | 0
4312 | 29/06 | 26 | 2 | 16 | 25.8191 | 27.8091 | 27.7175 | 27.6259 | 0 | 11.5 | 9.3 | 16.7197 | 0
4313 | 29/06 | 26 | 2 | 17 | 25.1191 | 27.7288 | 27.6739 | 27.619 | 0 | 11.9 | 9.3 | 0 | 0
4314 | 29/06 | 26 | 2 | 18 | 25.2191 | 27.8803 | 27.8192 | 27.7581 | 0 | 13.3 | 9.3 | 13.8521 | 0
4315 | 29/06 | 26 | 2 | 19 | 25.0191 | 27.9437 | 27.8903 | 27.8369 | 0 | 12.9 | 9.4 | 5.787 | 0
4316 | 29/06 | 26 | 2 | 20 | 24.2191 | 25.1501 | 26 | 26.8499 | -6190.7547 | 12.9 | 7.9 | 0 | 0
4317 | 29/06 | 26 | 2 | 21 | 22.4191 | 25.3891 | 26 | 26.6109 | -2995.2062 | 13.2 | 8 | 19.0634 | 0
4318 | 29/06 | 26 | 2 | 22 | 21.8191 | 25.5076 | 26 | 26.4924 | -2367.1077 | 11.8 | 8.1 | 9.4888 | 0
4319 | 29/06 | 26 | 2 | 23 | 20.7191 | 25.5931 | 26 | 26.4069 | -1819.6596 | 11.7 | 8.1 | 6.8482 | 0
4320 | 29/06 | 26 | 2 | 24 | 19.9191 | 26.2947 | 26.4293 | 26.5639 | 0 | 12.7 | 8.5 | 58.456 | 0
4321 | 30/06 | 26 | 3 | 1 | 19.2191 | 26.4146 | 26.5025 | 26.5905 | 0 | 12.6 | 8.6 | 10.1225 | 0
4322 | 30/06 | 26 | 3 | 2 | 18.6191 | 26.3838 | 26.4691 | 26.5545 | 0 | 12.8 | 8.5 | 0 | 0
4323 | 30/06 | 26 | 3 | 3 | 18.4191 | 26.3143 | 26.4025 | 26.4908 | 0 | 12.4 | 8.5 | 0 | 0
4324 | 30/06 | 26 | 3 | 4 | 17.8191 | 26.1937 | 26.2915 | 26.3893 | 0 | 12.8 | 8.4 | 0 | 0
4325 | 30/06 | 26 | 3 | 5 | 17.3191 | 26.0501 | 26.1589 | 26.2678 | 0 | 12.5 | 8.4 | 0 | 0
4326 | 30/06 | 26 | 3 | 6 | 16.8191 | 25.8892 | 26.0096 | 26.13 | 0 | 12.4 | 8.3 | 0 | 0
4327 | 30/06 | 26 | 3 | 7 | 16.6191 | 25.795 | 25.9164 | 26.0379 | 0 | 12.3 | 8.2 | 0 | 0
4328 | 30/06 | 26 | 3 | 8 | 17.8191 | 25.8605 | 25.9712 | 26.0818 | 0 | 11.7 | 8.3 | 5.2971 | 0
4329 | 30/06 | 26 | 3 | 9 | 19.0191 | 26.1225 | 26.1882 | 26.2539 | 0 | 11.4 | 8.4 | 21.8477 | 0
4330 | 30/06 | 26 | 3 | 10 | 20.0191 | 26.3841 | 26.4104 | 26.4366 | 0 | 11 | 8.5 | 22.1261 | 0
4331 | 30/06 | 26 | 3 | 11 | 21.7191 | 26.6305 | 26.6339 | 26.6373 | 0 | 10.7 | 8.7 | 21.1344 | 0
4332 | 30/06 | 26 | 3 | 12 | 23.9191 | 26.9506 | 26.9142 | 26.8777 | 0 | 10.6 | 8.8 | 27.9003 | 0
4333 | 30/06 | 26 | 3 | 13 | 25.5191 | 27.2458 | 27.1779 | 27.11 | 0 | 10.6 | 9 | 26.1457 | 0
4334 | 30/06 | 26 | 3 | 14 | 26.6191 | 27.5349 | 27.4443 | 27.3536 | 0 | 11.8 | 9.1 | 25.9919 | 0
4335 | 30/06 | 26 | 3 | 15 | 27.6191 | 27.8545 | 27.7398 | 27.6251 | 0 | 11.8 | 9.3 | 29.203 | 0
4336 | 30/06 | 26 | 3 | 16 | 28.3191 | 28.1667 | 28.0363 | 27.9058 | 0 | 11.2 | 9.5 | 29.0193 | 0
4337 | 30/06 | 26 | 3 | 17 | 28.6191 | 28.4531 | 28.3153 | 28.1776 | 0 | 10.4 | 9.7 | 27.0718 | 0
4338 | 30/06 | 26 | 3 | 18 | 27.8191 | 28.7076 | 28.5653 | 28.423 | 0 | 11.2 | 9.8 | 24.3778 | 0
4339 | 30/06 | 26 | 3 | 19 | 27.0191 | 28.7189 | 28.6086 | 28.4983 | 0 | 11.9 | 9.8 | 1.0281 | 0
4340 | 30/06 | 26 | 3 | 20 | 26.0191 | 24.8373 | 26 | 27.1627 | -8724.9936 | 12.3 | 7.8 | 0 | 0
4341 | 30/06 | 26 | 3 | 21 | 24.8191 | 25.1252 | 26 | 26.8748 | -4688.9005 | 12.5 | 7.9 | 22.6607 | 0
4342 | 30/06 | 26 | 3 | 22 | 23.2191 | 25.2791 | 26 | 26.7209 | -3788.4534 | 13.1 | 8 | 12.173 | 0
4343 | 30/06 | 26 | 3 | 23 | 22.4191 | 25.375 | 26 | 26.625 | -3235.3859 | 13.2 | 8 | 7.5656 | 0
4344 | 30/06 | 26 | 3 | 24 | 21.7191 | 26.6879 | 26.8359 | 26.9838 | 0 | 13.7 | 8.7 | 109.9909 | 0
4345 | 01/07 | 26 | 4 | 1 | 18.4191 | 26.8647 | 26.9544 | 27.0441 | 0 | 11.3 | 8.8 | 15.3564 | 0
4346 | 01/07 | 26 | 4 | 2 | 18.0191 | 26.8991 | 26.983 | 27.067 | 0 | 11.1 | 8.8 | 2.9498 | 0
4347 | 01/07 | 26 | 4 | 3 | 17.6191 | 26.8596 | 26.9468 | 27.0341 | 0 | 11 | 8.8 | 0 | 0
4348 | 01/07 | 26 | 4 | 4 | 17.6191 | 26.7952 | 26.8846 | 26.9741 | 0 | 11 | 8.8 | 0 | 0
4349 | 01/07 | 26 | 4 | 5 | 17.6191 | 26.7038 | 26.7959 | 26.8881 | 0 | 11 | 8.7 | 0 | 0
4350 | 01/07 | 26 | 4 | 6 | 17.5191 | 26.5881 | 26.6846 | 26.7812 | 0 | 11.2 | 8.6 | 0 | 0
4351 | 01/07 | 26 | 4 | 7 | 17.4191 | 25.6283 | 26 | 26.3717 | -1916.0888 | 11.1 | 8.2 | 0 | 0
4352 | 01/07 | 26 | 4 | 8 | 17.4191 | 25.7283 | 26 | 26.2717 | -674.1863 | 11.1 | 8.2 | 8.1116 | 0
4353 | 01/07 | 26 | 4 | 9 | 17.9191 | 25.9771 | 26.1266 | 26.2761 | 0 | 11.2 | 8.3 | 20.5879 | 0
4354 | 01/07 | 26 | 4 | 10 | 17.4191 | 25.9404 | 26.0713 | 26.2021 | 0 | 11.4 | 8.3 | 0 | 0
4355 | 01/07 | 26 | 4 | 11 | 18.0191 | 25.9434 | 26.0711 | 26.1988 | 0 | 11.7 | 8.3 | 0.161 | 0
4356 | 01/07 | 26 | 4 | 12 | 19.9191 | 26.36 | 26.4226 | 26.4852 | 0 | 11.7 | 8.5 | 35.0694 | 0
4357 | 01/07 | 26 | 4 | 13 | 22.8191 | 26.771 | 26.7677 | 26.7644 | 0 | 11.4 | 8.7 | 35.3855 | 0
4358 | 01/07 | 26 | 4 | 14 | 23.4191 | 27.0178 | 26.987 | 26.9562 | 0 | 11.3 | 8.9 | 21.6049 | 0
4359 | 01/07 | 26 | 4 | 15 | 23.4191 | 27.126 | 27.0932 | 27.0603 | 0 | 11.3 | 8.9 | 9.5242 | 0
4360 | 01/07 | 26 | 4 | 16 | 23.5191 | 27.2288 | 27.1991 | 27.1695 | 0 | 11.4 | 9 | 9.097 | 0
4361 | 01/07 | 26 | 4 | 17 | 22.9191 | 27.2737 | 27.2573 | 27.2409 | 0 | 11.3 | 9 | 3.949 | 0
4362 | 01/07 | 26 | 4 | 18 | 21.2191 | 27.2018 | 27.2094 | 27.2171 | 0 | 11.9 | 9 | 0 | 0
4363 | 01/07 | 26 | 4 | 19 | 20.9191 | 27.0515 | 27.0906 | 27.1297 | 0 | 11.8 | 8.9 | 0 | 0
4364 | 01/07 | 26 | 4 | 20 | 20.3191 | 25.4744 | 26 | 26.5256 | -3248.2901 | 12 | 8.1 | 0 | 0
4365 | 01/07 | 26 | 4 | 21 | 19.4191 | 25.6419 | 26 | 26.3581 | -1259.5863 | 11.5 | 8.2 | 13.5635 | 0
4366 | 01/07 | 26 | 4 | 22 | 16.8191 | 25.7501 | 26 | 26.2499 | -458.2233 | 10.9 | 8.2 | 8.7947 | 0
4367 | 01/07 | 26 | 4 | 23 | 15.3191 | 25.8011 | 25.9873 | 26.1735 | 0 | 11.3 | 8.2 | 4.0916 | 0
4368 | 01/07 | 26 | 4 | 24 | 15.5191 | 25.7728 | 25.9368 | 26.1008 | 0 | 11.6 | 8.2 | 0 | 0
4369 | 02/07 | 26 | 5 | 1 | 15.8191 | 25.6947 | 25.8505 | 26.0063 | 0 | 11.5 | 8.2 | 0 | 0
4370 | 02/07 | 26 | 5 | 2 | 15.7191 | 25.5707 | 25.7267 | 25.8828 | 0 | 10.9 | 8.1 | 0 | 0
4371 | 02/07 | 26 | 5 | 3 | 15.9191 | 25.4417 | 25.5973 | 25.7529 | 0 | 10.4 | 8.1 | 0 | 0
4372 | 02/07 | 26 | 5 | 4 | 15.3191 | 25.2586 | 25.4233 | 25.5881 | 0 | 10.1 | 8 | 0 | 0
4373 | 02/07 | 26 | 5 | 5 | 14.6191 | 25.0472 | 25.2258 | 25.4044 | 0 | 10.4 | 7.9 | 0 | 0
4374 | 02/07 | 26 | 5 | 6 | 15.4191 | 24.9073 | 25.0826 | 25.2578 | 0 | 10.8 | 7.8 | 0 | 0
4375 | 02/07 | 26 | 5 | 7 | 15.2191 | 24.7536 | 24.9293 | 25.105 | 0 | 10.5 | 7.7 | 0 | 0
4376 | 02/07 | 26 | 5 | 8 | 15.7191 | 24.5938 | 24.7832 | 24.9726 | 0 | 10.8 | 7.7 | 0 | 0
4377 | 02/07 | 26 | 5 | 9 | 16.2191 | 24.6082 | 24.7788 | 24.9493 | 0 | 11 | 7.7 | 1.0264 | 0
4378 | 02/07 | 26 | 5 | 10 | 17.0191 | 24.5963 | 24.7501 | 24.9039 | 0 | 11.2 | 7.7 | 0 | 0
4379 | 02/07 | 26 | 5 | 11 | 15.7191 | 24.5027 | 24.6748 | 24.8468 | 0 | 10.9 | 7.6 | 0 | 0
4380 | 02/07 | 26 | 5 | 12 | 16.2191 | 24.5235 | 24.6871 | 24.8507 | 0 | 11.1 | 7.6 | 1.5202 | 0
4381 | 02/07 | 26 | 5 | 13 | 16.3191 | 24.4955 | 24.656 | 24.8166 | 0 | 10.8 | 7.6 | 0 | 0
4382 | 02/07 | 26 | 5 | 14 | 16.2191 | 24.3328 | 24.5079 | 24.683 | 0 | 10.5 | 7.5 | 0 | 0
4383 | 02/07 | 26 | 5 | 15 | 18.8191 | 24.8064 | 24.906 | 25.0056 | 0 | 10.5 | 7.8 | 36.6564 | 0
4384 | 02/07 | 26 | 5 | 16 | 19.9191 | 25.0478 | 25.1102 | 25.1726 | 0 | 10 | 7.9 | 19.0176 | 0
4385 | 02/07 | 26 | 5 | 17 | 20.9191 | 25.2452 | 25.2864 | 25.3276 | 0 | 10.2 | 8 | 15.7297 | 0
4386 | 02/07 | 26 | 5 | 18 | 19.5191 | 25.189 | 25.2458 | 25.3026 | 0 | 9.5 | 7.9 | 0 | 0
4387 | 02/07 | 26 | 5 | 19 | 18.4191 | 25.079 | 25.1666 | 25.2542 | 0 | 9.7 | 7.9 | 0 | 0
4388 | 02/07 | 26 | 5 | 20 | 18.9191 | 24.9522 | 25.0602 | 25.1683 | 0 | 9.6 | 7.8 | 0 | 0
4389 | 02/07 | 26 | 5 | 21 | 18.3191 | 24.7889 | 24.9107 | 25.0326 | 0 | 9.8 | 7.8 | 0 | 0
4390 | 02/07 | 26 | 5 | 22 | 17.3191 | 24.65 | 24.7892 | 24.9284 | 0 | 10 | 7.7 | 0 | 0
4391 | 02/07 | 26 | 5 | 23 | 17.0191 | 24.5524 | 24.6991 | 24.8458 | 0 | 10.2 | 7.6 | 0 | 0
4392 | 02/07 | 26 | 5 | 24 | 16.7191 | 24.4839 | 24.626 | 24.7681 | 0 | 10.2 | 7.6 | 0 | 0
4393 | 03/07 | 26 | 6 | 1 | 16.3191 | 24.382 | 24.5276 | 24.6733 | 0 | 10.2 | 7.6 | 0 | 0
4394 | 03/07 | 26 | 6 | 2 | 16.0191 | 24.2664 | 24.4167 | 24.567 | 0 | 10.1 | 7.5 | 0 | 0
4395 | 03/07 | 26 | 6 | 3 | 15.9191 | 24.1484 | 24.3015 | 24.4546 | 0 | 9.8 | 7.5 | 0 | 0
4396 | 03/07 | 26 | 6 | 4 | 15.7191 | 24.016 | 24.1729 | 24.3298 | 0 | 9.7 | 7.4 | 0 | 0
4397 | 03/07 | 26 | 6 | 5 | 15.6191 | 23.8787 | 24.0389 | 24.1991 | 0 | 9.3 | 7.3 | 0 | 0
4398 | 03/07 | 26 | 6 | 6 | 15.2191 | 23.7211 | 23.8879 | 24.0547 | 0 | 9.3 | 7.3 | 0 | 0
4399 | 03/07 | 26 | 6 | 7 | 15.0191 | 23.6114 | 23.7783 | 23.9452 | 0 | 9.1 | 7.2 | 0 | 0
4400 | 03/07 | 26 | 6 | 8 | 15.5191 | 23.5585 | 23.721 | 23.8835 | 0 | 9.5 | 7.2 | 0 | 0
4401 | 03/07 | 26 | 6 | 9 | 15.8191 | 23.5808 | 23.7266 | 23.8725 | 0 | 9.4 | 7.2 | 1.5315 | 0
4402 | 03/07 | 26 | 6 | 10 | 16.4191 | 23.7389 | 23.8534 | 23.9678 | 0 | 9.3 | 7.3 | 11.569 | 0
4403 | 03/07 | 26 | 6 | 11 | 17.1191 | 23.8833 | 23.9714 | 24.0595 | 0 | 9.4 | 7.3 | 10.6482 | 0
4404 | 03/07 | 26 | 6 | 12 | 18.3191 | 24.0078 | 24.073 | 24.1382 | 0 | 9.8 | 7.4 | 9.2174 | 0
4405 | 03/07 | 26 | 6 | 13 | 19.6191 | 24.3253 | 24.347 | 24.3687 | 0 | 10 | 7.5 | 23.9812 | 0
4406 | 03/07 | 26 | 6 | 14 | 19.9191 | 24.5266 | 24.528 | 24.5293 | 0 | 10.3 | 7.6 | 15.3697 | 0
4407 | 03/07 | 26 | 6 | 15 | 20.4191 | 24.6678 | 24.6608 | 24.6537 | 0 | 10.5 | 7.7 | 10.8438 | 0
4408 | 03/07 | 26 | 6 | 16 | 21.1191 | 24.8764 | 24.8535 | 24.8306 | 0 | 10.5 | 7.8 | 16.2346 | 0
4409 | 03/07 | 26 | 6 | 17 | 21.2191 | 24.9771 | 24.955 | 24.9328 | 0 | 10.5 | 7.8 | 7.8381 | 0
4410 | 03/07 | 26 | 6 | 18 | 20.9191 | 24.89 | 24.8932 | 24.8964 | 0 | 10.8 | 7.8 | 0 | 0
4411 | 03/07 | 26 | 6 | 19 | 18.9191 | 24.5498 | 24.6135 | 24.6772 | 0 | 11.5 | 7.6 | 0 | 0
4412 | 03/07 | 26 | 6 | 20 | 16.6191 | 24.2748 | 24.3892 | 24.5035 | 0 | 12.1 | 7.5 | 0 | 0
4413 | 03/07 | 26 | 6 | 21 | 16.1191 | 24.1035 | 24.2409 | 24.3784 | 0 | 11.9 | 7.4 | 0 | 0
4414 | 03/07 | 26 | 6 | 22 | 16.0191 | 23.9922 | 24.1363 | 24.2804 | 0 | 11.9 | 7.4 | 0 | 0
4415 | 03/07 | 26 | 6 | 23 | 15.8191 | 23.8842 | 24.0319 | 24.1796 | 0 | 11.8 | 7.3 | 0 | 0
4416 | 03/07 | 26 | 6 | 24 | 15.5191 | 23.7909 | 23.9342 | 24.0775 | 0 | 11.6 | 7.3 | 0 | 0
4417 | 04/07 | 26 | 7 | 1 | 15.3191 | 23.6732 | 23.8188 | 23.9643 | 0 | 11.2 | 7.3 | 0 | 0
4418 | 04/07 | 26 | 7 | 2 | 15.2191 | 23.5469 | 23.6951 | 23.8434 | 0 | 11 | 7.2 | 0 | 0
4419 | 04/07 | 26 | 7 | 3 | 15.3191 | 23.423 | 23.5718 | 23.7205 | 0 | 10.9 | 7.1 | 0 | 0
4420 | 04/07 | 26 | 7 | 4 | 15.0191 | 23.2723 | 23.426 | 23.5798 | 0 | 10.8 | 7.1 | 0 | 0
4421 | 04/07 | 26 | 7 | 5 | 14.9191 | 23.1214 | 23.2793 | 23.4373 | 0 | 10.8 | 7 | 0 | 0
4422 | 04/07 | 26 | 7 | 6 | 14.7191 | 22.9645 | 23.1272 | 23.2899 | 0 | 10.8 | 6.9 | 0 | 0
4423 | 04/07 | 26 | 7 | 7 | 14.7191 | 22.8652 | 23.0249 | 23.1845 | 0 | 10.9 | 6.9 | 0 | 0
4424 | 04/07 | 26 | 7 | 8 | 15.4191 | 22.9614 | 23.0983 | 23.2351 | 0 | 10.6 | 6.9 | 6.6814 | 0
4425 | 04/07 | 26 | 7 | 9 | 16.5191 | 23.2315 | 23.3214 | 23.4112 | 0 | 10.3 | 7.1 | 19.209 | 0
4426 | 04/07 | 26 | 7 | 10 | 17.7191 | 23.5224 | 23.5679 | 23.6134 | 0 | 10.5 | 7.2 | 21.0176 | 0
4427 | 04/07 | 26 | 7 | 11 | 19.6191 | 23.8624 | 23.8611 | 23.8597 | 0 | 10.4 | 7.3 | 25.0137 | 0
4428 | 04/07 | 26 | 7 | 12 | 20.0191 | 23.9816 | 23.9712 | 23.9608 | 0 | 9.1 | 7.4 | 8.827 | 0
4429 | 04/07 | 26 | 7 | 13 | 19.8191 | 24.0455 | 24.0405 | 24.0355 | 0 | 9 | 7.4 | 4.7132 | 0
4430 | 04/07 | 26 | 7 | 14 | 20.9191 | 24.3853 | 24.349 | 24.3127 | 0 | 8.7 | 7.6 | 25.7756 | 0
4431 | 04/07 | 26 | 7 | 15 | 22.5191 | 24.7148 | 24.6467 | 24.5787 | 0 | 6.3 | 7.7 | 25.4932 | 0
4432 | 04/07 | 26 | 7 | 16 | 23.2191 | 25.0084 | 24.9214 | 24.8344 | 0 | 4.1 | 7.9 | 23.1631 | 0
4433 | 04/07 | 26 | 7 | 17 | 22.6191 | 25.2106 | 25.1269 | 25.0431 | 0 | 3.8 | 8 | 16.1785 | 0
4434 | 04/07 | 26 | 7 | 18 | 22.2191 | 25.4112 | 25.3335 | 25.2558 | 0 | 3.7 | 8.1 | 16.2295 | 0
4435 | 04/07 | 26 | 7 | 19 | 21.4191 | 25.3818 | 25.3375 | 25.2931 | 0 | 3.9 | 8 | 0 | 0
4436 | 04/07 | 26 | 7 | 20 | 20.7191 | 25.2873 | 25.279 | 25.2707 | 0 | 3.7 | 8 | 0 | 0
4437 | 04/07 | 26 | 7 | 21 | 19.8191 | 25.1483 | 25.1745 | 25.2007 | 0 | 3.6 | 7.9 | 0 | 0
4438 | 04/07 | 26 | 7 | 22 | 18.6191 | 25.0626 | 25.1123 | 25.162 | 0 | 3.2 | 7.9 | 0 | 0
4439 | 04/07 | 26 | 7 | 23 | 17.7191 | 24.9918 | 25.0575 | 25.1232 | 0 | 3.5 | 7.9 | 0 | 0
4440 | 04/07 | 26 | 7 | 24 | 16.7191 | 24.9261 | 24.9985 | 25.0708 | 0 | 3.5 | 7.8 | 0 | 0
4441 | 05/07 | 27 | 1 | 1 | 15.8191 | 24.8199 | 24.9057 | 24.9916 | 0 | 3.7 | 7.8 | 0 | 0
4442 | 05/07 | 27 | 1 | 2 | 15.2191 | 24.6984 | 24.7964 | 24.8944 | 0 | 4.5 | 7.7 | 0 | 0
4443 | 05/07 | 27 | 1 | 3 | 14.2191 | 24.5304 | 24.6456 | 24.7608 | 0 | 5.3 | 7.6 | 0 | 0
4444 | 05/07 | 27 | 1 | 4 | 12.9191 | 24.314 | 24.4525 | 24.5909 | 0 | 5.4 | 7.5 | 0 | 0
4445 | 05/07 | 27 | 1 | 5 | 11.6191 | 24.0653 | 24.2293 | 24.3934 | 0 | 4.9 | 7.4 | 0 | 0
4446 | 05/07 | 27 | 1 | 6 | 11.3191 | 23.8467 | 24.0252 | 24.2037 | 0 | 5.4 | 7.3 | 0 | 0
4447 | 05/07 | 27 | 1 | 7 | 11.0191 | 23.7008 | 23.8818 | 24.0628 | 0 | 5.4 | 7.3 | 0 | 0
4448 | 05/07 | 27 | 1 | 8 | 12.9191 | 23.7801 | 23.9401 | 24.1001 | 0 | 5.7 | 7.3 | 5.857 | 0
4449 | 05/07 | 27 | 1 | 9 | 15.2191 | 24.0799 | 24.1787 | 24.2775 | 0 | 5.8 | 7.4 | 22.4897 | 0
4450 | 05/07 | 27 | 1 | 10 | 16.6191 | 24.3372 | 24.3893 | 24.4413 | 0 | 5.7 | 7.5 | 19.603 | 0
4451 | 05/07 | 27 | 1 | 11 | 18.4191 | 24.5569 | 24.5849 | 24.6129 | 0 | 5.9 | 7.6 | 16.9496 | 0
4452 | 05/07 | 27 | 1 | 12 | 20.1191 | 24.7984 | 24.7958 | 24.7931 | 0 | 5.3 | 7.8 | 18.8909 | 0
4453 | 05/07 | 27 | 1 | 13 | 21.1191 | 25.0207 | 24.9968 | 24.9729 | 0 | 4.3 | 7.9 | 17.6226 | 0
4454 | 05/07 | 27 | 1 | 14 | 22.0191 | 25.2604 | 25.219 | 25.1776 | 0 | 4.3 | 8 | 19.2403 | 0
4455 | 05/07 | 27 | 1 | 15 | 23.0191 | 25.5388 | 25.4757 | 25.4127 | 0 | 4.4 | 8.1 | 22.6495 | 0
4456 | 05/07 | 27 | 1 | 16 | 23.8191 | 25.8279 | 25.7482 | 25.6686 | 0 | 4.8 | 8.3 | 23.8674 | 0
4457 | 05/07 | 27 | 1 | 17 | 24.1191 | 26.0793 | 25.9931 | 25.907 | 0 | 4.5 | 8.4 | 21.0699 | 0
4458 | 05/07 | 27 | 1 | 18 | 23.7191 | 26.3358 | 26.2397 | 26.1437 | 0 | 4.4 | 8.5 | 21.8005 | 0
4459 | 05/07 | 27 | 1 | 19 | 22.9191 | 26.3296 | 26.2641 | 26.1985 | 0 | 5.5 | 8.5 | 0 | 0
4460 | 05/07 | 27 | 1 | 20 | 22.6191 | 25.9208 | 26 | 26.0792 | -804.712 | 5.6 | 8.3 | 0 | 0
4461 | 05/07 | 27 | 1 | 21 | 21.9191 | 25.9535 | 26 | 26.0465 | -284.3337 | 5.9 | 8.3 | 2.7277 | 0
4462 | 05/07 | 27 | 1 | 22 | 18.9191 | 25.9293 | 25.9682 | 26.0071 | 0 | 6.5 | 8.3 | 0 | 0
4463 | 05/07 | 27 | 1 | 23 | 17.7191 | 25.8633 | 25.9184 | 25.9736 | 0 | 5.3 | 8.3 | 0 | 0
4464 | 05/07 | 27 | 1 | 24 | 17.3191 | 25.8349 | 25.8902 | 25.9455 | 0 | 4.4 | 8.3 | 0 | 0
4465 | 06/07 | 27 | 2 | 1 | 17.5191 | 25.8024 | 25.8562 | 25.9099 | 0 | 4.3 | 8.2 | 0 | 0
4466 | 06/07 | 27 | 2 | 2 | 17.0191 | 25.7115 | 25.7719 | 25.8323 | 0 | 4.2 | 8.2 | 0 | 0
4467 | 06/07 | 27 | 2 | 3 | 15.9191 | 25.553 | 25.6311 | 25.7091 | 0 | 4.5 | 8.1 | 0 | 0
4468 | 06/07 | 27 | 2 | 4 | 15.9191 | 25.4201 | 25.5063 | 25.5926 | 0 | 5.4 | 8.1 | 0 | 0
4469 | 06/07 | 27 | 2 | 5 | 15.5191 | 25.2575 | 25.3539 | 25.4503 | 0 | 5.4 | 8 | 0 | 0
4470 | 06/07 | 27 | 2 | 6 | 14.8191 | 25.0591 | 25.1706 | 25.2822 | 0 | 5.7 | 7.9 | 0 | 0
4471 | 06/07 | 27 | 2 | 7 | 14.8191 | 24.9575 | 25.0688 | 25.1801 | 0 | 5.5 | 7.8 | 0 | 0
4472 | 06/07 | 27 | 2 | 8 | 15.1191 | 24.9752 | 25.0847 | 25.1943 | 0 | 5.5 | 7.8 | 1.4007 | 0
4473 | 06/07 | 27 | 2 | 9 | 16.2191 | 25.2044 | 25.2741 | 25.3438 | 0 | 5.5 | 8 | 18.3233 | 0
4474 | 06/07 | 27 | 2 | 10 | 17.3191 | 25.434 | 25.4668 | 25.4997 | 0 | 5.6 | 8.1 | 18.5807 | 0
4475 | 06/07 | 27 | 2 | 11 | 18.5191 | 25.6146 | 25.6336 | 25.6525 | 0 | 6 | 8.2 | 14.7834 | 0
4476 | 06/07 | 27 | 2 | 12 | 20.5191 | 25.8629 | 25.8506 | 25.8383 | 0 | 6.2 | 8.3 | 20.5393 | 0
4477 | 06/07 | 27 | 2 | 13 | 22.0191 | 26.1154 | 26.0752 | 26.035 | 0 | 6.3 | 8.4 | 21.1664 | 0
4478 | 06/07 | 27 | 2 | 14 | 23.2191 | 26.3733 | 26.3108 | 26.2483 | 0 | 5.8 | 8.5 | 21.9262 | 0
4479 | 06/07 | 27 | 2 | 15 | 24.4191 | 26.6682 | 26.5805 | 26.4928 | 0 | 6 | 8.7 | 25.4346 | 0
4480 | 06/07 | 27 | 2 | 16 | 24.8191 | 26.9327 | 26.8332 | 26.7338 | 0 | 5.8 | 8.8 | 23.1588 | 0
4481 | 06/07 | 27 | 2 | 17 | 25.2191 | 27.1798 | 27.0748 | 26.9698 | 0 | 6.1 | 9 | 21.9436 | 0
4482 | 06/07 | 27 | 2 | 18 | 25.2191 | 27.4493 | 27.3305 | 27.2118 | 0 | 6.8 | 9.1 | 24.2306 | 0
4483 | 06/07 | 27 | 2 | 19 | 25.0191 | 27.4757 | 27.3796 | 27.2836 | 0 | 7.1 | 9.1 | 2.4269 | 0
4484 | 06/07 | 27 | 2 | 20 | 25.0191 | 25.4132 | 26 | 26.5868 | -4648.1879 | 6.7 | 8.1 | 0 | 0
4485 | 06/07 | 27 | 2 | 21 | 23.9191 | 25.5715 | 26 | 26.4285 | -2413.6781 | 7.6 | 8.1 | 12.8492 | 0
4486 | 06/07 | 27 | 2 | 22 | 21.1191 | 25.662 | 26 | 26.338 | -1703.0279 | 8.3 | 8.2 | 7.3644 | 0
4487 | 06/07 | 27 | 2 | 23 | 19.0191 | 25.7194 | 26 | 26.2806 | -1214.1482 | 8.7 | 8.2 | 4.6589 | 0
4488 | 06/07 | 27 | 2 | 24 | 18.0191 | 26.1809 | 26.2837 | 26.3866 | 0 | 8.3 | 8.4 | 38.5266 | 0
4489 | 07/07 | 27 | 3 | 1 | 17.2191 | 26.2372 | 26.3143 | 26.3914 | 0 | 8.7 | 8.5 | 4.751 | 0
4490 | 07/07 | 27 | 3 | 2 | 16.1191 | 26.1542 | 26.2402 | 26.3262 | 0 | 8.5 | 8.4 | 0 | 0
4491 | 07/07 | 27 | 3 | 3 | 15.4191 | 26.0289 | 26.1281 | 26.2272 | 0 | 8.4 | 8.4 | 0 | 0
4492 | 07/07 | 27 | 3 | 4 | 15.1191 | 25.8906 | 25.9997 | 26.1087 | 0 | 8.5 | 8.3 | 0 | 0
4493 | 07/07 | 27 | 3 | 5 | 14.6191 | 25.719 | 25.8401 | 25.9612 | 0 | 8.8 | 8.2 | 0 | 0
4494 | 07/07 | 27 | 3 | 6 | 14.0191 | 25.5177 | 25.6533 | 25.789 | 0 | 8.6 | 8.1 | 0 | 0
4495 | 07/07 | 27 | 3 | 7 | 14.6191 | 25.4363 | 25.5649 | 25.6934 | 0 | 8.6 | 8.1 | 0 | 0
4496 | 07/07 | 27 | 3 | 8 | 15.7191 | 25.4953 | 25.6105 | 25.7258 | 0 | 8.5 | 8.1 | 4.7343 | 0
4497 | 07/07 | 27 | 3 | 9 | 17.8191 | 25.785 | 25.8452 | 25.9055 | 0 | 8.6 | 8.2 | 23.7699 | 0
4498 | 07/07 | 27 | 3 | 10 | 19.7191 | 26.0802 | 26.0892 | 26.0981 | 0 | 8.5 | 8.4 | 24.6165 | 0
4499 | 07/07 | 27 | 3 | 11 | 21.4191 | 26.3188 | 26.3031 | 26.2874 | 0 | 8.9 | 8.5 | 20.1633 | 0
4500 | 07/07 | 27 | 3 | 12 | 22.5191 | 26.5493 | 26.5096 | 26.47 | 0 | 9.2 | 8.6 | 19.7219 | 0
4501 | 07/07 | 27 | 3 | 13 | 24.2191 | 26.8232 | 26.7556 | 26.6881 | 0 | 9.4 | 8.8 | 23.7574 | 0
4502 | 07/07 | 27 | 3 | 14 | 25.3191 | 27.0951 | 27.0059 | 26.9167 | 0 | 9 | 8.9 | 23.9427 | 0
4503 | 07/07 | 27 | 3 | 15 | 26.2191 | 27.3924 | 27.2814 | 27.1704 | 0 | 9 | 9.1 | 26.5801 | 0
4504 | 07/07 | 27 | 3 | 16 | 26.2191 | 27.6467 | 27.5299 | 27.4131 | 0 | 9.7 | 9.2 | 23.0578 | 0
4505 | 07/07 | 27 | 3 | 17 | 25.9191 | 27.8625 | 27.7501 | 27.6377 | 0 | 10.2 | 9.3 | 19.798 | 0
4506 | 07/07 | 27 | 3 | 18 | 26.0191 | 28.1332 | 28.009 | 27.8848 | 0 | 9.8 | 9.5 | 25.1756 | 0
4507 | 07/07 | 27 | 3 | 19 | 26.0191 | 28.1751 | 28.0714 | 27.9677 | 0 | 8.9 | 9.5 | 3.933 | 0
4508 | 07/07 | 27 | 3 | 20 | 25.9191 | 25.0877 | 26 | 26.9123 | -7000.819 | 8.2 | 7.9 | 0 | 0
4509 | 07/07 | 27 | 3 | 21 | 24.8191 | 25.3198 | 26 | 26.6802 | -3754.1837 | 9.3 | 8 | 18.5371 | 0
4510 | 07/07 | 27 | 3 | 22 | 22.6191 | 25.4478 | 26 | 26.5522 | -2918.4286 | 10.4 | 8.1 | 10.2559 | 0
4511 | 07/07 | 27 | 3 | 23 | 21.1191 | 25.5284 | 26 | 26.4716 | -2371.4316 | 10.3 | 8.1 | 6.4617 | 0
4512 | 07/07 | 27 | 3 | 24 | 19.9191 | 26.4569 | 26.584 | 26.711 | 0 | 9.2 | 8.6 | 77.6799 | 0
4513 | 08/07 | 27 | 4 | 1 | 18.7191 | 26.6349 | 26.7066 | 26.7783 | 0 | 8.9 | 8.7 | 15.3195 | 0
4514 | 08/07 | 27 | 4 | 2 | 18.1191 | 26.6419 | 26.7093 | 26.7766 | 0 | 9.5 | 8.7 | 0.5825 | 0
4515 | 08/07 | 27 | 4 | 3 | 16.8191 | 26.5338 | 26.6169 | 26.7 | 0 | 10.2 | 8.6 | 0 | 0
4516 | 08/07 | 27 | 4 | 4 | 16.6191 | 26.4286 | 26.5209 | 26.6132 | 0 | 10.3 | 8.6 | 0 | 0
4517 | 08/07 | 27 | 4 | 5 | 16.0191 | 26.2799 | 26.3845 | 26.489 | 0 | 10 | 8.5 | 0 | 0
4518 | 08/07 | 27 | 4 | 6 | 15.8191 | 26.1271 | 26.2408 | 26.3545 | 0 | 10.2 | 8.4 | 0 | 0
4519 | 08/07 | 27 | 4 | 7 | 16.3191 | 25.8125 | 26 | 26.1875 | -570.5903 | 10.5 | 8.3 | 0 | 0
4520 | 08/07 | 27 | 4 | 8 | 17.3191 | 25.8236 | 26 | 26.1764 | -435.8728 | 10 | 8.3 | 0.8219 | 0
4521 | 08/07 | 27 | 4 | 9 | 18.4191 | 26.2278 | 26.3001 | 26.3724 | 0 | 10 | 8.5 | 33.8402 | 0
4522 | 08/07 | 27 | 4 | 10 | 20.4191 | 26.5727 | 26.5825 | 26.5923 | 0 | 10.2 | 8.6 | 29.4494 | 0
4523 | 08/07 | 27 | 4 | 11 | 22.1191 | 26.8393 | 26.8205 | 26.8016 | 0 | 10.2 | 8.8 | 23.1316 | 0
4524 | 08/07 | 27 | 4 | 12 | 23.0191 | 27.0903 | 27.0466 | 27.0028 | 0 | 10.4 | 8.9 | 22.07 | 0
4525 | 08/07 | 27 | 4 | 13 | 24.3191 | 27.3456 | 27.2793 | 27.2129 | 0 | 10.3 | 9 | 22.7603 | 0
4526 | 08/07 | 27 | 4 | 14 | 25.6191 | 27.6281 | 27.5388 | 27.4496 | 0 | 9.1 | 9.2 | 25.5836 | 0
4527 | 08/07 | 27 | 4 | 15 | 26.0191 | 27.8894 | 27.7844 | 27.6794 | 0 | 9.4 | 9.3 | 24.0043 | 0
4528 | 08/07 | 27 | 4 | 16 | 24.9191 | 27.8547 | 27.7817 | 27.7086 | 0 | 9.6 | 9.3 | 0 | 0
4529 | 08/07 | 27 | 4 | 17 | 22.8191 | 27.5688 | 27.5621 | 27.5554 | 0 | 10.5 | 9.2 | 0 | 0
4530 | 08/07 | 27 | 4 | 18 | 23.2191 | 27.8257 | 27.7955 | 27.7653 | 0 | 11.7 | 9.3 | 23.4639 | 0
4531 | 08/07 | 27 | 4 | 19 | 23.6191 | 27.9176 | 27.8832 | 27.8488 | 0 | 10.6 | 9.4 | 8.455 | 0
4532 | 08/07 | 27 | 4 | 20 | 22.5191 | 25.154 | 26 | 26.846 | -6002.6073 | 11 | 7.9 | 0 | 0
4533 | 08/07 | 27 | 4 | 21 | 21.7191 | 25.3916 | 26 | 26.6084 | -2927.5894 | 11.6 | 8 | 18.9988 | 0
4534 | 08/07 | 27 | 4 | 22 | 20.8191 | 25.5221 | 26 | 26.4779 | -2192.7653 | 11.8 | 8.1 | 10.463 | 0
4535 | 08/07 | 27 | 4 | 23 | 20.3191 | 25.6082 | 26 | 26.3918 | -1701.1782 | 12.4 | 8.2 | 6.8887 | 0
4536 | 08/07 | 27 | 4 | 24 | 19.9191 | 26.2704 | 26.4014 | 26.5324 | 0 | 12.1 | 8.5 | 55.1664 | 0
4537 | 09/07 | 27 | 5 | 1 | 18.4191 | 26.3218 | 26.4183 | 26.5149 | 0 | 11.4 | 8.5 | 4.2953 | 0
4538 | 09/07 | 27 | 5 | 2 | 16.6191 | 26.1894 | 26.3023 | 26.4152 | 0 | 12.1 | 8.4 | 0 | 0
4539 | 09/07 | 27 | 5 | 3 | 16.3191 | 26.0666 | 26.1899 | 26.3132 | 0 | 12.1 | 8.4 | 0 | 0
4540 | 09/07 | 27 | 5 | 4 | 16.4191 | 25.949 | 26.0756 | 26.2022 | 0 | 12 | 8.3 | 0 | 0
4541 | 09/07 | 27 | 5 | 5 | 16.7191 | 25.8325 | 25.9586 | 26.0848 | 0 | 12 | 8.3 | 0 | 0
4542 | 09/07 | 27 | 5 | 6 | 16.2191 | 25.6669 | 25.8013 | 25.9356 | 0 | 11.8 | 8.2 | 0 | 0
4543 | 09/07 | 27 | 5 | 7 | 16.0191 | 25.5104 | 25.6509 | 25.7915 | 0 | 11.6 | 8.1 | 0 | 0
4544 | 09/07 | 27 | 5 | 8 | 16.3191 | 25.3544 | 25.5121 | 25.6697 | 0 | 11.8 | 8 | 0 | 0
4545 | 09/07 | 27 | 5 | 9 | 17.2191 | 25.4283 | 25.5604 | 25.6926 | 0 | 12.1 | 8.1 | 5.8808 | 0
4546 | 09/07 | 27 | 5 | 10 | 17.7191 | 25.4516 | 25.5661 | 25.6806 | 0 | 11.7 | 8.1 | 1.7985 | 0
4547 | 09/07 | 27 | 5 | 11 | 18.8191 | 25.6731 | 25.7601 | 25.8472 | 0 | 11.8 | 8.2 | 18.0235 | 0
4548 | 09/07 | 27 | 5 | 12 | 19.6191 | 25.6927 | 25.771 | 25.8493 | 0 | 11.4 | 8.2 | 1.5298 | 0
4549 | 09/07 | 27 | 5 | 13 | 19.5191 | 25.7755 | 25.845 | 25.9146 | 0 | 11.6 | 8.2 | 6.7475 | 0
4550 | 09/07 | 27 | 5 | 14 | 21.1191 | 26.0493 | 26.0822 | 26.1151 | 0 | 11.6 | 8.4 | 22.7235 | 0
4551 | 09/07 | 27 | 5 | 15 | 21.6191 | 26.1887 | 26.2044 | 26.2201 | 0 | 11.5 | 8.4 | 11.6693 | 0
4552 | 09/07 | 27 | 5 | 16 | 21.4191 | 26.1662 | 26.1938 | 26.2215 | 0 | 11.7 | 8.4 | 0 | 0
4553 | 09/07 | 27 | 5 | 17 | 21.3191 | 26.2664 | 26.2925 | 26.3187 | 0 | 11.5 | 8.5 | 8.4116 | 0
4554 | 09/07 | 27 | 5 | 18 | 20.6191 | 26.0558 | 26.1095 | 26.1631 | 0 | 11.3 | 8.4 | 0 | 0
4555 | 09/07 | 27 | 5 | 19 | 20.5191 | 26.0868 | 26.1422 | 26.1976 | 0 | 11.9 | 8.4 | 2.5149 | 0
4556 | 09/07 | 27 | 5 | 20 | 20.3191 | 25.9156 | 26 | 26.0844 | -69.7669 | 10.3 | 8.3 | 0 | 0
4557 | 09/07 | 27 | 5 | 21 | 18.0191 | 25.6594 | 25.7714 | 25.8834 | 0 | 8.2 | 8.2 | 0 | 0
4558 | 09/07 | 27 | 5 | 22 | 16.6191 | 25.4464 | 25.5874 | 25.7285 | 0 | 8 | 8.1 | 0 | 0
4559 | 09/07 | 27 | 5 | 23 | 16.1191 | 25.2864 | 25.4421 | 25.5978 | 0 | 7.4 | 8 | 0 | 0
4560 | 09/07 | 27 | 5 | 24 | 16.7191 | 25.221 | 25.3646 | 25.5083 | 0 | 6.5 | 8 | 0 | 0
4561 | 10/07 | 27 | 6 | 1 | 16.7191 | 25.1162 | 25.2573 | 25.3983 | 0 | 6 | 7.9 | 0 | 0
4562 | 10/07 | 27 | 6 | 2 | 16.7191 | 24.9965 | 25.138 | 25.2795 | 0 | 5.4 | 7.9 | 0 | 0
4563 | 10/07 | 27 | 6 | 3 | 17.1191 | 24.8902 | 25.0282 | 25.1661 | 0 | 4.2 | 7.8 | 0 | 0
4564 | 10/07 | 27 | 6 | 4 | 15.9191 | 24.693 | 24.8458 | 24.9986 | 0 | 4.3 | 7.7 | 0 | 0
4565 | 10/07 | 27 | 6 | 5 | 15.5191 | 24.5093 | 24.6735 | 24.8377 | 0 | 4.3 | 7.6 | 0 | 0
4566 | 10/07 | 27 | 6 | 6 | 14.4191 | 24.2819 | 24.4644 | 24.6469 | 0 | 4 | 7.5 | 0 | 0
4567 | 10/07 | 27 | 6 | 7 | 14.6191 | 24.1749 | 24.355 | 24.5351 | 0 | 3.9 | 7.5 | 0 | 0
4568 | 10/07 | 27 | 6 | 8 | 15.6191 | 24.284 | 24.4366 | 24.5892 | 0 | 4.3 | 7.5 | 8.3237 | 0
4569 | 10/07 | 27 | 6 | 9 | 17.1191 | 24.5801 | 24.6787 | 24.7773 | 0 | 4.7 | 7.7 | 22.8 | 0
4570 | 10/07 | 27 | 6 | 10 | 18.0191 | 24.8435 | 24.901 | 24.9586 | 0 | 4.9 | 7.8 | 20.5931 | 0
4571 | 10/07 | 27 | 6 | 11 | 18.8191 | 25.0934 | 25.1205 | 25.1475 | 0 | 5 | 7.9 | 19.8133 | 0
4572 | 10/07 | 27 | 6 | 12 | 20.2191 | 25.3401 | 25.3394 | 25.3387 | 0 | 4.8 | 8 | 19.824 | 0
4573 | 10/07 | 27 | 6 | 13 | 20.2191 | 25.4773 | 25.4715 | 25.4657 | 0 | 4.5 | 8.1 | 11.1532 | 0
4574 | 10/07 | 27 | 6 | 14 | 19.9191 | 25.6616 | 25.6513 | 25.6409 | 0 | 4.6 | 8.2 | 15.1006 | 0
4575 | 10/07 | 27 | 6 | 15 | 20.2191 | 25.8073 | 25.7955 | 25.7837 | 0 | 4.5 | 8.2 | 12.0538 | 0
4576 | 10/07 | 27 | 6 | 16 | 20.2191 | 25.9364 | 25.9258 | 25.9152 | 0 | 4.7 | 8.3 | 10.7658 | 0
4577 | 10/07 | 27 | 6 | 17 | 19.8191 | 25.9169 | 25.926 | 25.9352 | 0 | 5 | 8.3 | 0 | 0
4578 | 10/07 | 27 | 6 | 18 | 19.0191 | 25.7943 | 25.8348 | 25.8753 | 0 | 5.8 | 8.2 | 0 | 0
4579 | 10/07 | 27 | 6 | 19 | 18.3191 | 25.6414 | 25.7117 | 25.782 | 0 | 6.1 | 8.2 | 0 | 0
4580 | 10/07 | 27 | 6 | 20 | 18.4191 | 25.5615 | 25.6434 | 25.7253 | 0 | 5.4 | 8.1 | 0 | 0
4581 | 10/07 | 27 | 6 | 21 | 18.4191 | 25.3976 | 25.4957 | 25.5938 | 0 | 5.2 | 8 | 0 | 0
4582 | 10/07 | 27 | 6 | 22 | 17.3191 | 25.2307 | 25.348 | 25.4653 | 0 | 4.8 | 8 | 0 | 0
4583 | 10/07 | 27 | 6 | 23 | 17.0191 | 25.1005 | 25.2276 | 25.3546 | 0 | 5.1 | 7.9 | 0 | 0
4584 | 10/07 | 27 | 6 | 24 | 16.5191 | 24.9867 | 25.114 | 25.2413 | 0 | 4.8 | 7.9 | 0 | 0
4585 | 11/07 | 27 | 7 | 1 | 15.2191 | 24.7963 | 24.9412 | 25.0862 | 0 | 4.8 | 7.8 | 0 | 0
4586 | 11/07 | 27 | 7 | 2 | 14.7191 | 24.618 | 24.776 | 24.9339 | 0 | 4.6 | 7.7 | 0 | 0
4587 | 11/07 | 27 | 7 | 3 | 14.4191 | 24.4426 | 24.6095 | 24.7764 | 0 | 4.5 | 7.6 | 0 | 0
4588 | 11/07 | 27 | 7 | 4 | 12.9191 | 24.1908 | 24.3805 | 24.5702 | 0 | 4.7 | 7.5 | 0 | 0
4589 | 11/07 | 27 | 7 | 5 | 12.1191 | 23.9463 | 24.155 | 24.3638 | 0 | 5 | 7.4 | 0 | 0
4590 | 11/07 | 27 | 7 | 6 | 10.7191 | 23.6578 | 23.8914 | 24.1251 | 0 | 5.6 | 7.2 | 0 | 0
4591 | 11/07 | 27 | 7 | 7 | 10.9191 | 23.4996 | 23.7339 | 23.9682 | 0 | 5.8 | 7.2 | 0 | 0
4592 | 11/07 | 27 | 7 | 8 | 11.6191 | 23.5338 | 23.7469 | 23.9601 | 0 | 6.1 | 7.2 | 2.4753 | 0
4593 | 11/07 | 27 | 7 | 9 | 14.4191 | 23.841 | 23.9876 | 24.1342 | 0 | 5.8 | 7.3 | 22.6958 | 0
4594 | 11/07 | 27 | 7 | 10 | 16.0191 | 24.1158 | 24.2089 | 24.3019 | 0 | 5.9 | 7.4 | 20.6163 | 0
4595 | 11/07 | 27 | 7 | 11 | 17.1191 | 24.3636 | 24.4189 | 24.4742 | 0 | 6.2 | 7.6 | 18.8557 | 0
4596 | 11/07 | 27 | 7 | 12 | 18.1191 | 24.5834 | 24.6124 | 24.6414 | 0 | 6.2 | 7.7 | 16.9328 | 0
4597 | 11/07 | 27 | 7 | 13 | 19.0191 | 24.7964 | 24.8056 | 24.8148 | 0 | 5.9 | 7.8 | 16.6067 | 0
4598 | 11/07 | 27 | 7 | 14 | 19.9191 | 25.0313 | 25.0222 | 25.0131 | 0 | 6 | 7.9 | 18.544 | 0
4599 | 11/07 | 27 | 7 | 15 | 20.8191 | 25.2848 | 25.2585 | 25.2322 | 0 | 6.2 | 8 | 20.2742 | 0
4600 | 11/07 | 27 | 7 | 16 | 21.3191 | 25.5455 | 25.5059 | 25.4663 | 0 | 5.5 | 8.1 | 21.1537 | 0
4601 | 11/07 | 27 | 7 | 17 | 21.8191 | 25.7918 | 25.7432 | 25.6946 | 0 | 5.7 | 8.2 | 20.2631 | 0
4602 | 11/07 | 27 | 7 | 18 | 21.3191 | 25.8675 | 25.8355 | 25.8034 | 0 | 5.5 | 8.3 | 6.2901 | 0
4603 | 11/07 | 27 | 7 | 19 | 20.3191 | 25.8497 | 25.8469 | 25.844 | 0 | 5.6 | 8.3 | 0 | 0
4604 | 11/07 | 27 | 7 | 20 | 19.4191 | 25.7182 | 25.7528 | 25.7874 | 0 | 6.4 | 8.2 | 0 | 0
4605 | 11/07 | 27 | 7 | 21 | 18.8191 | 25.5681 | 25.6336 | 25.6991 | 0 | 6.9 | 8.1 | 0 | 0
4606 | 11/07 | 27 | 7 | 22 | 17.9191 | 25.4721 | 25.5565 | 25.6409 | 0 | 6.8 | 8.1 | 0 | 0
4607 | 11/07 | 27 | 7 | 23 | 16.4191 | 25.3412 | 25.448 | 25.5548 | 0 | 6.8 | 8 | 0 | 0
4608 | 11/07 | 27 | 7 | 24 | 15.1191 | 25.2178 | 25.3376 | 25.4574 | 0 | 7.1 | 8 | 0 | 0
4609 | 12/07 | 28 | 1 | 1 | 15.0191 | 25.1157 | 25.2416 | 25.3674 | 0 | 7.8 | 7.9 | 0 | 0
4610 | 12/07 | 28 | 1 | 2 | 15.2191 | 25.0189 | 25.1448 | 25.2707 | 0 | 7.8 | 7.9 | 0 | 0
4611 | 12/07 | 28 | 1 | 3 | 14.2191 | 24.8421 | 24.9817 | 25.1214 | 0 | 7.1 | 7.8 | 0 | 0
4612 | 12/07 | 28 | 1 | 4 | 13.0191 | 24.6172 | 24.7782 | 24.9393 | 0 | 6.9 | 7.7 | 0 | 0
4613 | 12/07 | 28 | 1 | 5 | 13.3191 | 24.4486 | 24.6152 | 24.7818 | 0 | 7.1 | 7.6 | 0 | 0
4614 | 12/07 | 28 | 1 | 6 | 13.2191 | 24.2631 | 24.4351 | 24.607 | 0 | 7 | 7.5 | 0 | 0
4615 | 12/07 | 28 | 1 | 7 | 13.2191 | 24.1275 | 24.2982 | 24.469 | 0 | 6.3 | 7.5 | 0 | 0
4616 | 12/07 | 28 | 1 | 8 | 14.4191 | 24.1705 | 24.3279 | 24.4854 | 0 | 6.3 | 7.5 | 3.2278 | 0
4617 | 12/07 | 28 | 1 | 9 | 16.2191 | 24.4383 | 24.5425 | 24.6468 | 0 | 6.3 | 7.6 | 20.4902 | 0
4618 | 12/07 | 28 | 1 | 10 | 17.7191 | 24.7059 | 24.7627 | 24.8196 | 0 | 6.5 | 7.7 | 20.7735 | 0
4619 | 12/07 | 28 | 1 | 11 | 19.4191 | 24.9386 | 24.9704 | 25.0022 | 0 | 6.8 | 7.8 | 18.3086 | 0
4620 | 12/07 | 28 | 1 | 12 | 20.5191 | 25.167 | 25.1733 | 25.1796 | 0 | 6.2 | 7.9 | 18.2003 | 0
4621 | 12/07 | 28 | 1 | 13 | 21.7191 | 25.41 | 25.393 | 25.3761 | 0 | 6 | 8.1 | 19.6241 | 0
4622 | 12/07 | 28 | 1 | 14 | 22.9191 | 25.6758 | 25.6366 | 25.5974 | 0 | 6.1 | 8.2 | 21.7558 | 0
4623 | 12/07 | 28 | 1 | 15 | 23.3191 | 25.9364 | 25.8806 | 25.8248 | 0 | 5.7 | 8.3 | 21.6405 | 0
4624 | 12/07 | 28 | 1 | 16 | 23.6191 | 26.1907 | 26.1265 | 26.0623 | 0 | 6 | 8.4 | 21.4116 | 0
4625 | 12/07 | 28 | 1 | 17 | 23.8191 | 26.4271 | 26.3596 | 26.2922 | 0 | 6.6 | 8.6 | 20.1566 | 0
4626 | 12/07 | 28 | 1 | 18 | 23.6191 | 26.6744 | 26.5966 | 26.5188 | 0 | 6.3 | 8.7 | 21.363 | 0
4627 | 12/07 | 28 | 1 | 19 | 23.4191 | 26.6878 | 26.6335 | 26.5792 | 0 | 6.5 | 8.7 | 1.2087 | 0
4628 | 12/07 | 28 | 1 | 20 | 23.2191 | 25.7358 | 26 | 26.2642 | -2057.2013 | 6 | 8.2 | 0 | 0
4629 | 12/07 | 28 | 1 | 21 | 22.7191 | 25.8074 | 26 | 26.1926 | -1032.0157 | 6.6 | 8.2 | 5.9022 | 0
4630 | 12/07 | 28 | 1 | 22 | 20.4191 | 25.8486 | 26 | 26.1514 | -620.2493 | 6.8 | 8.3 | 3.4005 | 0
4631 | 12/07 | 28 | 1 | 23 | 18.4191 | 25.8774 | 26 | 26.1226 | -287.4223 | 8.1 | 8.3 | 2.334 | 0
4632 | 12/07 | 28 | 1 | 24 | 16.9191 | 25.9314 | 26.0186 | 26.1057 | 0 | 8.1 | 8.3 | 4.4959 | 0
4633 | 13/07 | 28 | 2 | 1 | 16.3191 | 25.8796 | 25.9685 | 26.0574 | 0 | 7.8 | 8.3 | 0 | 0
4634 | 13/07 | 28 | 2 | 2 | 15.1191 | 25.7431 | 25.8484 | 25.9536 | 0 | 7.7 | 8.2 | 0 | 0
4635 | 13/07 | 28 | 2 | 3 | 14.8191 | 25.6106 | 25.7263 | 25.842 | 0 | 7.8 | 8.2 | 0 | 0
4636 | 13/07 | 28 | 2 | 4 | 14.8191 | 25.4765 | 25.5975 | 25.7184 | 0 | 8 | 8.1 | 0 | 0
4637 | 13/07 | 28 | 2 | 5 | 14.5191 | 25.3111 | 25.4402 | 25.5693 | 0 | 8.1 | 8 | 0 | 0
4638 | 13/07 | 28 | 2 | 6 | 13.2191 | 25.0701 | 25.2208 | 25.3715 | 0 | 7.8 | 7.9 | 0 | 0
4639 | 13/07 | 28 | 2 | 7 | 14.1191 | 24.9721 | 25.1164 | 25.2607 | 0 | 8 | 7.8 | 0 | 0
4640 | 13/07 | 28 | 2 | 8 | 15.4191 | 25.0153 | 25.1454 | 25.2754 | 0 | 7.9 | 7.9 | 3.3757 | 0
4641 | 13/07 | 28 | 2 | 9 | 16.6191 | 25.2405 | 25.326 | 25.4116 | 0 | 7.6 | 8 | 17.9868 | 0
4642 | 13/07 | 28 | 2 | 10 | 18.6191 | 25.5261 | 25.5608 | 25.5955 | 0 | 7.9 | 8.1 | 23.1301 | 0
4643 | 13/07 | 28 | 2 | 11 | 19.9191 | 25.7393 | 25.7526 | 25.7659 | 0 | 8.1 | 8.2 | 17.4981 | 0
4644 | 13/07 | 28 | 2 | 12 | 21.2191 | 25.9748 | 25.9615 | 25.9481 | 0 | 8 | 8.3 | 19.5658 | 0
4645 | 13/07 | 28 | 2 | 13 | 22.6191 | 26.2283 | 26.189 | 26.1497 | 0 | 7.1 | 8.5 | 21.352 | 0
4646 | 13/07 | 28 | 2 | 14 | 23.5191 | 26.4749 | 26.417 | 26.359 | 0 | 7.3 | 8.6 | 21.06 | 0
4647 | 13/07 | 28 | 2 | 15 | 24.4191 | 26.7547 | 26.6758 | 26.5968 | 0 | 7.3 | 8.7 | 24.224 | 0
4648 | 13/07 | 28 | 2 | 16 | 24.9191 | 27.0194 | 26.9289 | 26.8384 | 0 | 7.1 | 8.9 | 23.2613 | 0
4649 | 13/07 | 28 | 2 | 17 | 25.0191 | 27.2568 | 27.1632 | 27.0696 | 0 | 7.1 | 9 | 21.1473 | 0
4650 | 13/07 | 28 | 2 | 18 | 25.0191 | 27.5042 | 27.3997 | 27.2953 | 0 | 6.9 | 9.1 | 22.3271 | 0
4651 | 13/07 | 28 | 2 | 19 | 25.0191 | 27.5253 | 27.4425 | 27.3597 | 0 | 7.5 | 9.1 | 1.9429 | 0
4652 | 13/07 | 28 | 2 | 20 | 24.4191 | 25.3802 | 26 | 26.6198 | -4738.1922 | 7.3 | 8 | 0 | 0
4653 | 13/07 | 28 | 2 | 21 | 24.0191 | 25.5378 | 26 | 26.4622 | -2541.1661 | 7.3 | 8.1 | 12.7862 | 0
4654 | 13/07 | 28 | 2 | 22 | 21.5191 | 25.6316 | 26 | 26.3684 | -1841.25 | 8.7 | 8.2 | 7.6079 | 0
4655 | 13/07 | 28 | 2 | 23 | 19.4191 | 25.6934 | 26 | 26.3066 | -1329.5427 | 9.4 | 8.2 | 5.0003 | 0
4656 | 13/07 | 28 | 2 | 24 | 18.6191 | 26.2144 | 26.3233 | 26.4322 | 0 | 9.1 | 8.5 | 43.48 | 0
4657 | 14/07 | 28 | 3 | 1 | 17.8191 | 26.2901 | 26.3686 | 26.4472 | 0 | 9.2 | 8.5 | 6.3988 | 0
4658 | 14/07 | 28 | 3 | 2 | 16.8191 | 26.2239 | 26.3087 | 26.3935 | 0 | 8.9 | 8.5 | 0 | 0
4659 | 14/07 | 28 | 3 | 3 | 16.5191 | 26.133 | 26.2249 | 26.3168 | 0 | 8.8 | 8.4 | 0 | 0
4660 | 14/07 | 28 | 3 | 4 | 16.2191 | 26.0133 | 26.1128 | 26.2124 | 0 | 9.1 | 8.4 | 0 | 0
4661 | 14/07 | 28 | 3 | 5 | 16.9191 | 25.9264 | 26.0224 | 26.1184 | 0 | 9.7 | 8.3 | 0 | 0
4662 | 14/07 | 28 | 3 | 6 | 16.6191 | 25.7824 | 25.8838 | 25.9851 | 0 | 9.3 | 8.2 | 0 | 0
4663 | 14/07 | 28 | 3 | 7 | 16.2191 | 25.6603 | 25.7661 | 25.872 | 0 | 9 | 8.2 | 0 | 0
4664 | 14/07 | 28 | 3 | 8 | 17.6191 | 25.7206 | 25.8152 | 25.9098 | 0 | 9.2 | 8.2 | 4.8851 | 0
4665 | 14/07 | 28 | 3 | 9 | 18.4191 | 25.9401 | 25.996 | 26.0519 | 0 | 9.1 | 8.3 | 18.1849 | 0
4666 | 14/07 | 28 | 3 | 10 | 19.8191 | 26.2112 | 26.2244 | 26.2376 | 0 | 9 | 8.5 | 22.7593 | 0
4667 | 14/07 | 28 | 3 | 11 | 21.5191 | 26.4594 | 26.4482 | 26.4369 | 0 | 9.5 | 8.6 | 21.127 | 0
4668 | 14/07 | 28 | 3 | 12 | 23.4191 | 26.7671 | 26.7187 | 26.6702 | 0 | 9.9 | 8.7 | 26.5761 | 0
4669 | 14/07 | 28 | 3 | 13 | 24.9191 | 27.0543 | 26.9763 | 26.8983 | 0 | 10.2 | 8.9 | 25.1882 | 0
4670 | 14/07 | 28 | 3 | 14 | 25.5191 | 27.3098 | 27.2159 | 27.122 | 0 | 9.5 | 9 | 22.7527 | 0
4671 | 14/07 | 28 | 3 | 15 | 26.8191 | 27.6311 | 27.5122 | 27.3932 | 0 | 9.3 | 9.2 | 29.0757 | 0
4672 | 14/07 | 28 | 3 | 16 | 27.2191 | 27.9172 | 27.7863 | 27.6554 | 0 | 9.3 | 9.4 | 26.3006 | 0
4673 | 14/07 | 28 | 3 | 17 | 27.6191 | 28.1984 | 28.0602 | 27.922 | 0 | 8.8 | 9.5 | 26.2597 | 0
4674 | 14/07 | 28 | 3 | 18 | 27.7191 | 28.4728 | 28.322 | 28.1712 | 0 | 8.4 | 9.7 | 26.0135 | 0
4675 | 14/07 | 28 | 3 | 19 | 27.7191 | 28.5168 | 28.3874 | 28.258 | 0 | 7.9 | 9.7 | 4.2396 | 0
4676 | 14/07 | 28 | 3 | 20 | 27.0191 | 24.9643 | 26 | 27.0357 | -7999.4546 | 8.3 | 7.8 | 0 | 0
4677 | 14/07 | 28 | 3 | 21 | 25.7191 | 25.2254 | 26 | 26.7746 | -4313.5264 | 9.4 | 8 | 20.7374 | 0
4678 | 14/07 | 28 | 3 | 22 | 23.6191 | 25.3678 | 26 | 26.6322 | -3417.939 | 10 | 8 | 11.3774 | 0
4679 | 14/07 | 28 | 3 | 23 | 21.4191 | 25.4647 | 26 | 26.5353 | -2716.0101 | 10.8 | 8.1 | 7.739 | 0
4680 | 14/07 | 28 | 3 | 24 | 20.5191 | 26.5567 | 26.6927 | 26.8288 | 0 | 10.2 | 8.6 | 91.4295 | 0
4681 | 15/07 | 28 | 4 | 1 | 19.4191 | 26.7922 | 26.8597 | 26.9271 | 0 | 10.2 | 8.7 | 20.3946 | 0
4682 | 15/07 | 28 | 4 | 2 | 18.8191 | 26.8267 | 26.8863 | 26.9459 | 0 | 10.1 | 8.8 | 2.979 | 0
4683 | 15/07 | 28 | 4 | 3 | 18.0191 | 26.7658 | 26.8338 | 26.9018 | 0 | 10 | 8.7 | 0 | 0
4684 | 15/07 | 28 | 4 | 4 | 17.8191 | 26.6856 | 26.7602 | 26.8347 | 0 | 10.3 | 8.7 | 0 | 0
4685 | 15/07 | 28 | 4 | 5 | 17.5191 | 26.5736 | 26.6559 | 26.7382 | 0 | 10.6 | 8.6 | 0 | 0
4686 | 15/07 | 28 | 4 | 6 | 17.2191 | 26.4372 | 26.5284 | 26.6196 | 0 | 10.7 | 8.6 | 0 | 0
4687 | 15/07 | 28 | 4 | 7 | 17.0191 | 25.6998 | 26 | 26.3002 | -1457.9797 | 10.4 | 8.2 | 0 | 0
4688 | 15/07 | 28 | 4 | 8 | 18.2191 | 25.7313 | 26 | 26.2687 | -998.2733 | 10.4 | 8.2 | 2.4921 | 0
4689 | 15/07 | 28 | 4 | 9 | 19.5191 | 26.3658 | 26.4458 | 26.5258 | 0 | 10.2 | 8.5 | 53.2052 | 0
4690 | 15/07 | 28 | 4 | 10 | 20.6191 | 26.7364 | 26.7463 | 26.7562 | 0 | 10.3 | 8.7 | 31.9056 | 0
4691 | 15/07 | 28 | 4 | 11 | 22.2191 | 27.0201 | 27.0009 | 26.9818 | 0 | 10.5 | 8.9 | 24.8392 | 0
4692 | 15/07 | 28 | 4 | 12 | 24.6191 | 27.3777 | 27.314 | 27.2503 | 0 | 10.9 | 9.1 | 31.8544 | 0
4693 | 15/07 | 28 | 4 | 13 | 26.6191 | 27.7183 | 27.6166 | 27.5149 | 0 | 10.9 | 9.2 | 30.9052 | 0
4694 | 15/07 | 28 | 4 | 14 | 27.1191 | 27.9966 | 27.8776 | 27.7585 | 0 | 10 | 9.4 | 25.6852 | 0
4695 | 15/07 | 28 | 4 | 15 | 28.4191 | 28.338 | 28.1936 | 28.0492 | 0 | 10 | 9.6 | 32.0374 | 0
4696 | 15/07 | 28 | 4 | 16 | 29.0191 | 28.6541 | 28.4952 | 28.3363 | 0 | 9.6 | 9.8 | 30.1894 | 0
4697 | 15/07 | 28 | 4 | 17 | 29.4191 | 28.9581 | 28.7909 | 28.6238 | 0 | 9.5 | 9.9 | 29.5193 | 0
4698 | 15/07 | 28 | 4 | 18 | 28.8191 | 29.2102 | 29.0389 | 28.8677 | 0 | 8.9 | 10.1 | 24.8506 | 0
4699 | 15/07 | 28 | 4 | 19 | 29.4191 | 29.2918 | 29.1374 | 28.9831 | 0 | 9 | 10.1 | 8.1283 | 0
4700 | 15/07 | 28 | 4 | 20 | 28.4191 | 24.6258 | 26 | 27.3742 | -10555.3658 | 9 | 7.7 | 0 | 0
4701 | 15/07 | 28 | 4 | 21 | 26.8191 | 24.9662 | 26 | 27.0338 | -5746.9605 | 10.1 | 7.8 | 26.6119 | 0
4702 | 15/07 | 28 | 4 | 22 | 23.7191 | 25.1617 | 26 | 26.8383 | -4480.0239 | 10.7 | 7.9 | 15.4499 | 0
4703 | 15/07 | 28 | 4 | 23 | 21.4191 | 25.2867 | 26 | 26.7133 | -3630.4494 | 11.2 | 8 | 9.9047 | 0
4704 | 15/07 | 28 | 4 | 24 | 20.6191 | 26.7577 | 26.9358 | 27.1138 | 0 | 10.5 | 8.7 | 123.2703 | 0
4705 | 16/07 | 28 | 5 | 1 | 20.0191 | 27.1303 | 27.2053 | 27.2803 | 0 | 10.4 | 8.9 | 32.7539 | 0
4706 | 16/07 | 28 | 5 | 2 | 19.8191 | 27.2409 | 27.2942 | 27.3475 | 0 | 10.1 | 9 | 9.8257 | 0
4707 | 16/07 | 28 | 5 | 3 | 19.9191 | 27.268 | 27.3145 | 27.3609 | 0 | 9.9 | 9 | 2.3942 | 0
4708 | 16/07 | 28 | 5 | 4 | 19.8191 | 27.2351 | 27.282 | 27.3288 | 0 | 9.6 | 9 | 0 | 0
4709 | 16/07 | 28 | 5 | 5 | 19.6191 | 27.1604 | 27.2119 | 27.2635 | 0 | 9.2 | 8.9 | 0 | 0
4710 | 16/07 | 28 | 5 | 6 | 19.6191 | 27.0702 | 27.1258 | 27.1815 | 0 | 8.9 | 8.9 | 0 | 0
4711 | 16/07 | 28 | 5 | 7 | 19.6191 | 25.4348 | 26 | 26.5652 | -3610.9069 | 9.1 | 8.1 | 0 | 0
4712 | 16/07 | 28 | 5 | 8 | 19.8191 | 25.5331 | 26 | 26.4669 | -2152.7458 | 8.7 | 8.1 | 7.9382 | 0
4713 | 16/07 | 28 | 5 | 9 | 20.8191 | 26.6263 | 26.7345 | 26.8428 | 0 | 8.5 | 8.7 | 91.9071 | 0
4714 | 16/07 | 28 | 5 | 10 | 21.7191 | 27.1242 | 27.13 | 27.1359 | 0 | 8.6 | 8.9 | 43.6661 | 0
4715 | 16/07 | 28 | 5 | 11 | 23.0191 | 27.4498 | 27.4224 | 27.3951 | 0 | 8.7 | 9.1 | 29.1848 | 0
4716 | 16/07 | 28 | 5 | 12 | 24.3191 | 27.7633 | 27.7049 | 27.6464 | 0 | 9.1 | 9.3 | 28.5824 | 0
4717 | 16/07 | 28 | 5 | 13 | 26.8191 | 28.141 | 28.041 | 27.9411 | 0 | 9.1 | 9.5 | 35.0555 | 0
4718 | 16/07 | 28 | 5 | 14 | 28.0191 | 28.4778 | 28.35 | 28.2222 | 0 | 8.8 | 9.7 | 31.8761 | 0
4719 | 16/07 | 28 | 5 | 15 | 29.4191 | 28.8499 | 28.6922 | 28.5345 | 0 | 7.6 | 9.9 | 35.9109 | 0
4720 | 16/07 | 28 | 5 | 16 | 29.8191 | 29.1738 | 29.0028 | 28.8318 | 0 | 7.5 | 10.1 | 31.8405 | 0
4721 | 16/07 | 28 | 5 | 17 | 30.0191 | 29.4775 | 29.301 | 29.1245 | 0 | 7.9 | 10.3 | 30.3473 | 0
4722 | 16/07 | 28 | 5 | 18 | 29.6191 | 29.7431 | 29.5614 | 29.3797 | 0 | 7.4 | 10.4 | 26.9529 | 0
4723 | 16/07 | 28 | 5 | 19 | 28.8191 | 29.7534 | 29.6052 | 29.457 | 0 | 7.6 | 10.4 | 1.1054 | 0
4724 | 16/07 | 28 | 5 | 20 | 28.4191 | 24.3921 | 26 | 27.6079 | -12176.2454 | 7.7 | 7.6 | 0 | 0
4725 | 16/07 | 28 | 5 | 21 | 26.4191 | 24.7902 | 26 | 27.2098 | -6596.8213 | 8.9 | 7.8 | 30.8241 | 0
4726 | 16/07 | 28 | 5 | 22 | 23.6191 | 25.0149 | 26 | 26.9851 | -5214.5661 | 10.4 | 7.9 | 17.6189 | 0
4727 | 16/07 | 28 | 5 | 23 | 22.2191 | 25.1537 | 26 | 26.8463 | -4384.3974 | 10.3 | 7.9 | 10.9518 | 0
4728 | 16/07 | 28 | 5 | 24 | 21.6191 | 26.94 | 27.1382 | 27.3363 | 0 | 10.6 | 8.8 | 149.9132 | 0
4729 | 17/07 | 28 | 6 | 1 | 20.9191 | 27.3981 | 27.4708 | 27.5436 | 0 | 10.3 | 9.1 | 40.7641 | 0
4730 | 17/07 | 28 | 6 | 2 | 20.4191 | 27.5286 | 27.5781 | 27.6275 | 0 | 9.4 | 9.1 | 11.7983 | 0
4731 | 17/07 | 28 | 6 | 3 | 20.0191 | 27.5435 | 27.5917 | 27.64 | 0 | 9.5 | 9.1 | 1.3312 | 0
4732 | 17/07 | 28 | 6 | 4 | 19.4191 | 27.4847 | 27.541 | 27.5973 | 0 | 9.4 | 9.1 | 0 | 0
4733 | 17/07 | 28 | 6 | 5 | 19.2191 | 27.4039 | 27.4671 | 27.5303 | 0 | 9 | 9.1 | 0 | 0
4734 | 17/07 | 28 | 6 | 6 | 18.5191 | 27.2701 | 27.3464 | 27.4227 | 0 | 8.9 | 9 | 0 | 0
4735 | 17/07 | 28 | 6 | 7 | 17.8191 | 27.1488 | 27.236 | 27.3232 | 0 | 9.5 | 8.9 | 0 | 0
4736 | 17/07 | 28 | 6 | 8 | 19.0191 | 25.3048 | 26 | 26.6952 | -4432.9282 | 9.6 | 8 | 0 | 0
4737 | 17/07 | 28 | 6 | 9 | 20.1191 | 25.3899 | 26 | 26.6101 | -3218.2687 | 9.7 | 8 | 6.7857 | 0
4738 | 17/07 | 28 | 6 | 10 | 21.1191 | 25.4242 | 26 | 26.5758 | -3281.6149 | 9.1 | 8.1 | 2.7049 | 0
4739 | 17/07 | 28 | 6 | 11 | 22.4191 | 25.4323 | 26 | 26.5677 | -3460.1678 | 9.2 | 8.1 | 0.5678 | 0
4740 | 17/07 | 28 | 6 | 12 | 24.9191 | 25.4184 | 26 | 26.5816 | -3834.3092 | 9.6 | 8.1 | 0 | 0
4741 | 17/07 | 28 | 6 | 13 | 26.1191 | 25.4174 | 26 | 26.5826 | -3947.5735 | 9.6 | 8.1 | 0 | 0
4742 | 17/07 | 28 | 6 | 14 | 27.7191 | 25.4008 | 26 | 26.5992 | -4205.6963 | 9.9 | 8 | 0 | 0
4743 | 17/07 | 28 | 6 | 15 | 28.9191 | 25.3777 | 26 | 26.6223 | -4458.8555 | 10 | 8 | 0 | 0
4744 | 17/07 | 28 | 6 | 16 | 29.6191 | 25.3537 | 26 | 26.6463 | -4657.019 | 7.4 | 8 | 0 | 0
4745 | 17/07 | 28 | 6 | 17 | 30.0191 | 25.329 | 26 | 26.671 | -4826.7304 | 6.7 | 8 | 0 | 0
4746 | 17/07 | 28 | 6 | 18 | 29.7191 | 25.3228 | 26 | 26.6772 | -4768.4737 | 6.3 | 8 | 0 | 0
4747 | 17/07 | 28 | 6 | 19 | 29.2191 | 25.3757 | 26 | 26.6243 | -4158.5912 | 6.7 | 8 | 4.2565 | 0
4748 | 17/07 | 28 | 6 | 20 | 28.8191 | 25.4294 | 26 | 26.5706 | -3666.6172 | 7.1 | 8.1 | 4.3187 | 0
4749 | 17/07 | 28 | 6 | 21 | 26.7191 | 25.4921 | 26 | 26.5079 | -3024.7313 | 8.1 | 8.1 | 5.0426 | 0
4750 | 17/07 | 28 | 6 | 22 | 23.3191 | 25.5383 | 26 | 26.4617 | -2480.6553 | 10.8 | 8.1 | 3.6467 | 0
4751 | 17/07 | 28 | 6 | 23 | 22.4191 | 25.5591 | 26 | 26.4409 | -2309.8867 | 10.1 | 8.1 | 1.6005 | 0
4752 | 17/07 | 28 | 6 | 24 | 21.0191 | 26.489 | 26.6056 | 26.7221 | 0 | 9.6 | 8.6 | 77.9175 | 0
4753 | 18/07 | 28 | 7 | 1 | 20.4191 | 26.7428 | 26.7998 | 26.8568 | 0 | 9.4 | 8.7 | 21.9284 | 0
4754 | 18/07 | 28 | 7 | 2 | 19.4191 | 26.7852 | 26.8398 | 26.8943 | 0 | 9.3 | 8.7 | 3.681 | 0
4755 | 18/07 | 28 | 7 | 3 | 19.4191 | 26.7955 | 26.8497 | 26.9039 | 0 | 9.6 | 8.8 | 0.8674 | 0
4756 | 18/07 | 28 | 7 | 4 | 19.5191 | 26.7761 | 26.8294 | 26.8828 | 0 | 9.3 | 8.7 | 0 | 0
4757 | 18/07 | 28 | 7 | 5 | 19.4191 | 26.7182 | 26.7741 | 26.83 | 0 | 9.4 | 8.7 | 0 | 0
4758 | 18/07 | 28 | 7 | 6 | 19.6191 | 26.6522 | 26.7086 | 26.7651 | 0 | 8.9 | 8.7 | 0 | 0
4759 | 18/07 | 28 | 7 | 7 | 19.8191 | 26.6129 | 26.6651 | 26.7174 | 0 | 9 | 8.7 | 0 | 0
4760 | 18/07 | 28 | 7 | 8 | 20.3191 | 25.6069 | 26 | 26.3931 | -2517.8727 | 8.8 | 8.1 | 0 | 0
4761 | 18/07 | 28 | 7 | 9 | 21.4191 | 25.6173 | 26 | 26.3827 | -2222.9633 | 8.6 | 8.2 | 0.784 | 0
4762 | 18/07 | 28 | 7 | 10 | 22.4191 | 25.6056 | 26 | 26.3944 | -2524.3579 | 8.6 | 8.1 | 0 | 0
4763 | 18/07 | 28 | 7 | 11 | 23.7191 | 25.5809 | 26 | 26.4191 | -2877.869 | 8.7 | 8.1 | 0 | 0
4764 | 18/07 | 28 | 7 | 12 | 25.1191 | 25.5519 | 26 | 26.4481 | -3224.1272 | 9.1 | 8.1 | 0 | 0
4765 | 18/07 | 28 | 7 | 13 | 26.6191 | 25.5263 | 26 | 26.4737 | -3507.6237 | 9.2 | 8.1 | 0 | 0
4766 | 18/07 | 28 | 7 | 14 | 28.6191 | 25.4897 | 26 | 26.5103 | -3911.3373 | 9.1 | 8.1 | 0 | 0
4767 | 18/07 | 28 | 7 | 15 | 29.6191 | 25.456 | 26 | 26.544 | -4198.0312 | 7.7 | 8.1 | 0 | 0
4768 | 18/07 | 28 | 7 | 16 | 30.0191 | 25.4241 | 26 | 26.5759 | -4408.9414 | 7.6 | 8.1 | 0 | 0
4769 | 18/07 | 28 | 7 | 17 | 30.0191 | 25.4 | 26 | 26.6 | -4507.6972 | 8.4 | 8 | 0 | 0
4770 | 18/07 | 28 | 7 | 18 | 30.5191 | 25.3918 | 26 | 26.6082 | -4496.6174 | 8.4 | 8 | 0 | 0
4771 | 18/07 | 28 | 7 | 19 | 30.2191 | 25.4255 | 26 | 26.5745 | -4080.2508 | 9.1 | 8.1 | 2.6568 | 0
4772 | 18/07 | 28 | 7 | 20 | 28.6191 | 25.4835 | 26 | 26.5165 | -3434.4703 | 10.4 | 8.1 | 4.6041 | 0
4773 | 18/07 | 28 | 7 | 21 | 27.3191 | 25.531 | 26 | 26.469 | -2963.9847 | 10.6 | 8.1 | 3.7589 | 0
4774 | 18/07 | 28 | 7 | 22 | 24.9191 | 25.5639 | 26 | 26.4361 | -2585.8705 | 11.3 | 8.1 | 2.5549 | 0
4775 | 18/07 | 28 | 7 | 23 | 23.5191 | 25.5872 | 26 | 26.4128 | -2343.6338 | 11.7 | 8.1 | 1.7626 | 0
4776 | 18/07 | 28 | 7 | 24 | 22.4191 | 26.5556 | 26.6363 | 26.717 | 0 | 11.3 | 8.6 | 81.3161 | 0
4777 | 19/07 | 29 | 1 | 1 | 21.4191 | 26.8066 | 26.8307 | 26.8549 | 0 | 11 | 8.8 | 21.7265 | 0
4778 | 19/07 | 29 | 1 | 2 | 20.8191 | 26.8812 | 26.8993 | 26.9174 | 0 | 10.9 | 8.8 | 6.4733 | 0
4779 | 19/07 | 29 | 1 | 3 | 21.0191 | 26.9231 | 26.9372 | 26.9513 | 0 | 11.2 | 8.8 | 3.6164 | 0
4780 | 19/07 | 29 | 1 | 4 | 20.7191 | 26.9031 | 26.9202 | 26.9373 | 0 | 10.9 | 8.8 | 0 | 0
4781 | 19/07 | 29 | 1 | 5 | 20.7191 | 26.8638 | 26.8836 | 26.9034 | 0 | 10.7 | 8.8 | 0 | 0
4782 | 19/07 | 29 | 1 | 6 | 20.7191 | 26.8042 | 26.8269 | 26.8496 | 0 | 10.5 | 8.8 | 0 | 0
4783 | 19/07 | 29 | 1 | 7 | 20.4191 | 25.6048 | 26 | 26.3952 | -2610.5574 | 10.3 | 8.1 | 0 | 0
4784 | 19/07 | 29 | 1 | 8 | 20.2191 | 25.6705 | 26 | 26.3295 | -1535.4967 | 10 | 8.2 | 5.2915 | 0
4785 | 19/07 | 29 | 1 | 9 | 21.7191 | 26.5509 | 26.6097 | 26.6685 | 0 | 10 | 8.6 | 74.0996 | 0
4786 | 19/07 | 29 | 1 | 10 | 22.7191 | 27.014 | 26.9853 | 26.9565 | 0 | 9.9 | 8.9 | 40.3854 | 0
4787 | 19/07 | 29 | 1 | 11 | 24.0191 | 27.3466 | 27.2864 | 27.2262 | 0 | 9.9 | 9 | 29.6192 | 0
4788 | 19/07 | 29 | 1 | 12 | 25.1191 | 27.6759 | 27.5852 | 27.4945 | 0 | 9.9 | 9.2 | 29.8379 | 0
4789 | 19/07 | 29 | 1 | 13 | 27.3191 | 28.0478 | 27.9198 | 27.7918 | 0 | 10.4 | 9.4 | 34.3355 | 0
4790 | 19/07 | 29 | 1 | 14 | 28.7191 | 28.4049 | 28.2476 | 28.0902 | 0 | 10.5 | 9.6 | 33.6086 | 0
4791 | 19/07 | 29 | 1 | 15 | 29.5191 | 28.752 | 28.5717 | 28.3914 | 0 | 10.7 | 9.8 | 33.2695 | 0
4792 | 19/07 | 29 | 1 | 16 | 30.1191 | 29.0828 | 28.8892 | 28.6957 | 0 | 10.2 | 10 | 32.2916 | 0
4793 | 19/07 | 29 | 1 | 17 | 31.2191 | 29.4045 | 29.1985 | 28.9925 | 0 | 9.6 | 10.2 | 31.9671 | 0
4794 | 19/07 | 29 | 1 | 18 | 30.6191 | 29.6102 | 29.4051 | 29.1999 | 0 | 9.3 | 10.3 | 20.7378 | 0
4795 | 19/07 | 29 | 1 | 19 | 30.1191 | 29.6683 | 29.489 | 29.3096 | 0 | 9.6 | 10.4 | 5.8982 | 0
4796 | 19/07 | 29 | 1 | 20 | 28.7191 | 24.4849 | 26 | 27.5151 | -11673.1977 | 10.7 | 7.6 | 0 | 0
4797 | 19/07 | 29 | 1 | 21 | 27.2191 | 24.8598 | 26 | 27.1402 | -6384.9479 | 11.5 | 7.8 | 29.0919 | 0
4798 | 19/07 | 29 | 1 | 22 | 25.2191 | 25.0672 | 26 | 26.9328 | -5168.1529 | 11.9 | 7.9 | 16.2725 | 0
4799 | 19/07 | 29 | 1 | 23 | 23.6191 | 25.2017 | 26 | 26.7983 | -4333.0467 | 12.4 | 8 | 10.5884 | 0
4800 | 19/07 | 29 | 1 | 24 | 22.4191 | 26.9399 | 27.1062 | 27.2724 | 0 | 12.6 | 8.8 | 146.0134 | 0
4801 | 20/07 | 29 | 2 | 1 | 22.0191 | 27.4085 | 27.4502 | 27.4919 | 0 | 12 | 9.1 | 41.6808 | 0
4802 | 20/07 | 29 | 2 | 2 | 21.3191 | 27.5376 | 27.5583 | 27.5791 | 0 | 11.5 | 9.1 | 11.6177 | 0
4803 | 20/07 | 29 | 2 | 3 | 20.7191 | 27.5485 | 27.5714 | 27.5943 | 0 | 11.4 | 9.2 | 0.9276 | 0
4804 | 20/07 | 29 | 2 | 4 | 19.7191 | 27.4731 | 27.51 | 27.5469 | 0 | 11.1 | 9.1 | 0 | 0
4805 | 20/07 | 29 | 2 | 5 | 19.4191 | 27.3876 | 27.4346 | 27.4815 | 0 | 10.9 | 9.1 | 0 | 0
4806 | 20/07 | 29 | 2 | 6 | 19.2191 | 27.2854 | 27.3403 | 27.3951 | 0 | 10.5 | 9 | 0 | 0
4807 | 20/07 | 29 | 2 | 7 | 19.1191 | 25.3352 | 26 | 26.6648 | -4298.5585 | 10.1 | 8 | 0 | 0
4808 | 20/07 | 29 | 2 | 8 | 20.4191 | 25.4481 | 26 | 26.5519 | -2681.1807 | 10.3 | 8.1 | 9.0328 | 0
4809 | 20/07 | 29 | 2 | 9 | 21.5191 | 26.7321 | 26.8484 | 26.9648 | 0 | 10 | 8.7 | 107.9878 | 0
4810 | 20/07 | 29 | 2 | 10 | 23.3191 | 27.3253 | 27.3134 | 27.3015 | 0 | 10.6 | 9 | 52.4087 | 0
4811 | 20/07 | 29 | 2 | 11 | 24.5191 | 27.7125 | 27.6576 | 27.6027 | 0 | 10.4 | 9.2 | 35.091 | 0
4812 | 20/07 | 29 | 2 | 12 | 26.4191 | 28.096 | 27.9995 | 27.9029 | 0 | 10.5 | 9.5 | 35.4884 | 0
4813 | 20/07 | 29 | 2 | 13 | 27.5191 | 28.4234 | 28.2997 | 28.176 | 0 | 10.5 | 9.6 | 30.8618 | 0
4814 | 20/07 | 29 | 2 | 14 | 28.2191 | 28.7279 | 28.5873 | 28.4468 | 0 | 10.2 | 9.8 | 29.1892 | 0
4815 | 20/07 | 29 | 2 | 15 | 30.1191 | 29.124 | 28.9504 | 28.7769 | 0 | 8.8 | 10 | 38.7212 | 0
4816 | 20/07 | 29 | 2 | 16 | 30.4191 | 29.4504 | 29.2638 | 29.0772 | 0 | 7.2 | 10.2 | 32.5711 | 0
4817 | 20/07 | 29 | 2 | 17 | 30.7191 | 29.7629 | 29.5701 | 29.3773 | 0 | 7 | 10.4 | 31.7047 | 0
4818 | 20/07 | 29 | 2 | 18 | 29.0191 | 29.9518 | 29.7705 | 29.5892 | 0 | 8.5 | 10.5 | 19.4163 | 0
4819 | 20/07 | 29 | 2 | 19 | 26.7191 | 29.8441 | 29.7211 | 29.5981 | 0 | 9.8 | 10.5 | 0 | 0
4820 | 20/07 | 29 | 2 | 20 | 25.8191 | 24.3282 | 26 | 27.6718 | -12349.594 | 9.9 | 7.5 | 0 | 0
4821 | 20/07 | 29 | 2 | 21 | 24.7191 | 24.736 | 26 | 27.264 | -6720.2062 | 9.5 | 7.7 | 31.4602 | 0
4822 | 20/07 | 29 | 2 | 22 | 23.8191 | 24.9583 | 26 | 27.0417 | -5537.0456 | 9.6 | 7.8 | 17.4006 | 0
4823 | 20/07 | 29 | 2 | 23 | 23.4191 | 25.1021 | 26 | 26.8979 | -4769.2821 | 9.9 | 7.9 | 11.3273 | 0
4824 | 20/07 | 29 | 2 | 24 | 23.1191 | 27.0563 | 27.2461 | 27.4358 | 0 | 9.9 | 8.9 | 164.3169 | 0
4825 | 21/07 | 29 | 3 | 1 | 22.7191 | 27.5796 | 27.6279 | 27.6762 | 0 | 9.1 | 9.2 | 46.9726 | 0
4826 | 21/07 | 29 | 3 | 2 | 21.5191 | 27.6986 | 27.7281 | 27.7576 | 0 | 9 | 9.2 | 10.8643 | 0
4827 | 21/07 | 29 | 3 | 3 | 20.9191 | 27.7087 | 27.7412 | 27.7736 | 0 | 9.2 | 9.2 | 0.9179 | 0
4828 | 21/07 | 29 | 3 | 4 | 19.7191 | 27.6221 | 27.671 | 27.7198 | 0 | 9.4 | 9.2 | 0 | 0
4829 | 21/07 | 29 | 3 | 5 | 19.4191 | 27.5332 | 27.5926 | 27.6521 | 0 | 9.6 | 9.1 | 0 | 0
4830 | 21/07 | 29 | 3 | 6 | 18.5191 | 27.389 | 27.4648 | 27.5407 | 0 | 9.7 | 9.1 | 0 | 0
4831 | 21/07 | 29 | 3 | 7 | 18.2191 | 25.2621 | 26 | 26.7379 | -4626.4151 | 10.1 | 8 | 0 | 0
4832 | 21/07 | 29 | 3 | 8 | 18.8191 | 25.3982 | 26 | 26.6018 | -2705.9731 | 9.9 | 8 | 10.8913 | 0
4833 | 21/07 | 29 | 3 | 9 | 20.2191 | 26.7228 | 26.8758 | 27.0289 | 0 | 9.9 | 8.7 | 111.2299 | 0
4834 | 21/07 | 29 | 3 | 10 | 22.1191 | 27.3291 | 27.3487 | 27.3682 | 0 | 10.1 | 9 | 53.5702 | 0
4835 | 21/07 | 29 | 3 | 11 | 24.5191 | 27.7542 | 27.718 | 27.6818 | 0 | 9.4 | 9.3 | 38.6041 | 0
4836 | 21/07 | 29 | 3 | 12 | 25.2191 | 28.085 | 28.0163 | 27.9476 | 0 | 9.1 | 9.4 | 30.6638 | 0
4837 | 21/07 | 29 | 3 | 13 | 26.2191 | 28.3846 | 28.2935 | 28.2024 | 0 | 9.2 | 9.6 | 28.2287 | 0
4838 | 21/07 | 29 | 3 | 14 | 26.4191 | 28.6434 | 28.5425 | 28.4417 | 0 | 9.4 | 9.8 | 24.7423 | 0
4839 | 21/07 | 29 | 3 | 15 | 27.0191 | 28.9393 | 28.8235 | 28.7077 | 0 | 9.9 | 9.9 | 28.7012 | 0
4840 | 21/07 | 29 | 3 | 16 | 28.0191 | 29.2566 | 29.1249 | 28.9933 | 0 | 9.5 | 10.1 | 31.2906 | 0
4841 | 21/07 | 29 | 3 | 17 | 28.2191 | 29.5169 | 29.3813 | 29.2456 | 0 | 9.6 | 10.3 | 26.0608 | 0
4842 | 21/07 | 29 | 3 | 18 | 27.9191 | 29.7033 | 29.5678 | 29.4322 | 0 | 9.7 | 10.4 | 18.8837 | 0
4843 | 21/07 | 29 | 3 | 19 | 27.5191 | 29.7152 | 29.6065 | 29.4977 | 0 | 10 | 10.4 | 1.2052 | 0
4844 | 21/07 | 29 | 3 | 20 | 25.5191 | 24.3982 | 26 | 27.6018 | -11691.5119 | 10.4 | 7.6 | 0 | 0
4845 | 21/07 | 29 | 3 | 21 | 24.3191 | 24.7835 | 26 | 27.2165 | -6364.8115 | 10.3 | 7.8 | 29.7955 | 0
4846 | 21/07 | 29 | 3 | 22 | 23.0191 | 25.0022 | 26 | 26.9978 | -5151.885 | 10.3 | 7.9 | 17.1472 | 0
4847 | 21/07 | 29 | 3 | 23 | 21.9191 | 25.1488 | 26 | 26.8512 | -4298.1465 | 10.1 | 7.9 | 11.5683 | 0
4848 | 21/07 | 29 | 3 | 24 | 19.6191 | 26.7879 | 27.0223 | 27.2567 | 0 | 9.8 | 8.7 | 136.9867 | 0
4849 | 22/07 | 29 | 4 | 1 | 18.5191 | 27.1604 | 27.2836 | 27.4069 | 0 | 10 | 8.9 | 32.8063 | 0
4850 | 22/07 | 29 | 4 | 2 | 18.6191 | 27.274 | 27.3707 | 27.4674 | 0 | 10.1 | 9 | 10.1141 | 0
4851 | 22/07 | 29 | 4 | 3 | 18.4191 | 27.2701 | 27.3621 | 27.4541 | 0 | 10.1 | 9 | 0 | 0
4852 | 22/07 | 29 | 4 | 4 | 17.8191 | 27.184 | 27.2833 | 27.3827 | 0 | 10 | 9 | 0 | 0
4853 | 22/07 | 29 | 4 | 5 | 18.1191 | 27.1042 | 27.2044 | 27.3046 | 0 | 10.1 | 8.9 | 0 | 0
4854 | 22/07 | 29 | 4 | 6 | 17.6191 | 26.9652 | 27.0742 | 27.1832 | 0 | 10 | 8.8 | 0 | 0
4855 | 22/07 | 29 | 4 | 7 | 17.3191 | 25.4295 | 26 | 26.5705 | -3214.7657 | 10 | 8.1 | 0 | 0
4856 | 22/07 | 29 | 4 | 8 | 17.4191 | 25.566 | 26 | 26.434 | -1464.0966 | 10 | 8.1 | 11.0254 | 0
4857 | 22/07 | 29 | 4 | 9 | 18.2191 | 26.3651 | 26.5306 | 26.6962 | 0 | 10 | 8.5 | 66.7346 | 0
4858 | 22/07 | 29 | 4 | 10 | 19.6191 | 26.8373 | 26.9049 | 26.9726 | 0 | 9.7 | 8.8 | 40.7838 | 0
4859 | 22/07 | 29 | 4 | 11 | 20.8191 | 27.135 | 27.1681 | 27.2013 | 0 | 9.9 | 8.9 | 26.2284 | 0
4860 | 22/07 | 29 | 4 | 12 | 22.9191 | 27.4791 | 27.4688 | 27.4586 | 0 | 10.2 | 9.1 | 30.843 | 0
4861 | 22/07 | 29 | 4 | 13 | 24.2191 | 27.7692 | 27.729 | 27.6889 | 0 | 10.2 | 9.3 | 26.4407 | 0
4862 | 22/07 | 29 | 4 | 14 | 25.1191 | 28.0431 | 27.9827 | 27.9223 | 0 | 10.6 | 9.4 | 25.3295 | 0
4863 | 22/07 | 29 | 4 | 15 | 26.4191 | 28.3623 | 28.2756 | 28.1889 | 0 | 10.5 | 9.6 | 30.0029 | 0
4864 | 22/07 | 29 | 4 | 16 | 27.0191 | 28.6514 | 28.5504 | 28.4494 | 0 | 9.7 | 9.8 | 27.622 | 0
4865 | 22/07 | 29 | 4 | 17 | 27.4191 | 28.9077 | 28.8009 | 28.694 | 0 | 9.2 | 9.9 | 24.8581 | 0
4866 | 22/07 | 29 | 4 | 18 | 26.8191 | 29.0681 | 28.9642 | 28.8603 | 0 | 8.9 | 10 | 15.7379 | 0
4867 | 22/07 | 29 | 4 | 19 | 26.8191 | 29.097 | 29.015 | 28.933 | 0 | 7.7 | 10 | 2.8922 | 0
4868 | 22/07 | 29 | 4 | 20 | 25.8191 | 24.6314 | 26 | 27.3686 | -9993.2909 | 7.5 | 7.7 | 0 | 0
4869 | 22/07 | 29 | 4 | 21 | 24.0191 | 24.9702 | 26 | 27.0298 | -5307.6243 | 9.1 | 7.8 | 26.5092 | 0
4870 | 22/07 | 29 | 4 | 22 | 21.9191 | 25.1593 | 26 | 26.8407 | -4174.7588 | 9.8 | 7.9 | 14.9658 | 0
4871 | 22/07 | 29 | 4 | 23 | 21.5191 | 25.2727 | 26 | 26.7273 | -3574.9179 | 9.7 | 8 | 9.004 | 0
4872 | 22/07 | 29 | 4 | 24 | 20.6191 | 26.699 | 26.8995 | 27.1001 | 0 | 9.8 | 8.7 | 119.2976 | 0
4873 | 23/07 | 29 | 5 | 1 | 19.6191 | 27.0254 | 27.1296 | 27.2339 | 0 | 9.7 | 8.9 | 28.5779 | 0
4874 | 23/07 | 29 | 5 | 2 | 18.4191 | 27.055 | 27.1516 | 27.2483 | 0 | 9.8 | 8.9 | 2.5883 | 0
4875 | 23/07 | 29 | 5 | 3 | 17.9191 | 27.0113 | 27.1126 | 27.214 | 0 | 9.8 | 8.9 | 0 | 0
4876 | 23/07 | 29 | 5 | 4 | 17.3191 | 26.9124 | 27.0233 | 27.1342 | 0 | 9.7 | 8.8 | 0 | 0
4877 | 23/07 | 29 | 5 | 5 | 16.8191 | 26.7813 | 26.903 | 27.0248 | 0 | 10.4 | 8.7 | 0 | 0
4878 | 23/07 | 29 | 5 | 6 | 16.4191 | 26.629 | 26.7613 | 26.8935 | 0 | 9.6 | 8.7 | 0 | 0
4879 | 23/07 | 29 | 5 | 7 | 16.0191 | 25.5598 | 26 | 26.4402 | -2124.6581 | 9.8 | 8.1 | 0 | 0
4880 | 23/07 | 29 | 5 | 8 | 17.0191 | 25.6651 | 26 | 26.3349 | -878.0948 | 10 | 8.2 | 8.5274 | 0
4881 | 23/07 | 29 | 5 | 9 | 18.4191 | 26.2174 | 26.3682 | 26.519 | 0 | 10.4 | 8.5 | 46.0425 | 0
4882 | 23/07 | 29 | 5 | 10 | 20.9191 | 26.7356 | 26.785 | 26.8343 | 0 | 10 | 8.7 | 44.4596 | 0
4883 | 23/07 | 29 | 5 | 11 | 21.8191 | 27.0227 | 27.039 | 27.0553 | 0 | 9.5 | 8.9 | 25.16 | 0
4884 | 23/07 | 29 | 5 | 12 | 22.6191 | 27.2546 | 27.2481 | 27.2416 | 0 | 9.8 | 9 | 20.5921 | 0
4885 | 23/07 | 29 | 5 | 13 | 23.7191 | 27.5264 | 27.4948 | 27.4632 | 0 | 9.5 | 9.1 | 24.4731 | 0
4886 | 23/07 | 29 | 5 | 14 | 24.2191 | 27.7592 | 27.7133 | 27.6674 | 0 | 9.2 | 9.3 | 21.2564 | 0
4887 | 23/07 | 29 | 5 | 15 | 25.1191 | 28.0328 | 27.967 | 27.9011 | 0 | 9.1 | 9.4 | 25.3272 | 0
4888 | 23/07 | 29 | 5 | 16 | 25.7191 | 28.2871 | 28.2093 | 28.1315 | 0 | 9 | 9.6 | 23.8731 | 0
4889 | 23/07 | 29 | 5 | 17 | 25.6191 | 28.4484 | 28.3756 | 28.3027 | 0 | 9.1 | 9.7 | 15.3074 | 0
4890 | 23/07 | 29 | 5 | 18 | 25.2191 | 28.5391 | 28.4728 | 28.4066 | 0 | 9.1 | 9.7 | 8.6634 | 0
4891 | 23/07 | 29 | 5 | 19 | 24.2191 | 28.3533 | 28.3331 | 28.3129 | 0 | 9.6 | 9.6 | 0 | 0
4892 | 23/07 | 29 | 5 | 20 | 23.6191 | 24.9166 | 26 | 27.0834 | -7575.4256 | 10 | 7.8 | 0 | 0
4893 | 23/07 | 29 | 5 | 21 | 21.2191 | 25.1985 | 26 | 26.8015 | -3794.6261 | 10.9 | 8 | 22.3171 | 0
4894 | 23/07 | 29 | 5 | 22 | 20.3191 | 25.3495 | 26 | 26.6505 | -2968.3471 | 10.9 | 8 | 12.036 | 0
4895 | 23/07 | 29 | 5 | 23 | 19.9191 | 25.4508 | 26 | 26.5492 | -2413.2364 | 11.4 | 8.1 | 8.0768 | 0
4896 | 23/07 | 29 | 5 | 24 | 19.3191 | 26.3958 | 26.5819 | 26.768 | 0 | 11.5 | 8.5 | 78.715 | 0
4897 | 24/07 | 29 | 6 | 1 | 19.0191 | 26.5989 | 26.7143 | 26.8296 | 0 | 11.4 | 8.6 | 17.3836 | 0
4898 | 24/07 | 29 | 6 | 2 | 19.2191 | 26.6381 | 26.7349 | 26.8316 | 0 | 9.7 | 8.7 | 3.3619 | 0
4899 | 24/07 | 29 | 6 | 3 | 17.9191 | 26.5288 | 26.6368 | 26.7448 | 0 | 10.5 | 8.6 | 0 | 0
4900 | 24/07 | 29 | 6 | 4 | 17.7191 | 26.4201 | 26.5357 | 26.6514 | 0 | 10.5 | 8.6 | 0 | 0
4901 | 24/07 | 29 | 6 | 5 | 17.7191 | 26.3062 | 26.4256 | 26.5451 | 0 | 10.3 | 8.5 | 0 | 0
4902 | 24/07 | 29 | 6 | 6 | 17.1191 | 26.1479 | 26.2777 | 26.4075 | 0 | 10.1 | 8.4 | 0 | 0
4903 | 24/07 | 29 | 6 | 7 | 16.6191 | 25.9904 | 26.13 | 26.2696 | 0 | 10 | 8.3 | 0 | 0
4904 | 24/07 | 29 | 6 | 8 | 16.7191 | 25.8121 | 26 | 26.1879 | -374.374 | 10.1 | 8.3 | 0 | 0
4905 | 24/07 | 29 | 6 | 9 | 17.6191 | 25.7821 | 26 | 26.2179 | -780.8691 | 9.7 | 8.2 | 0 | 0
4906 | 24/07 | 29 | 6 | 10 | 18.7191 | 25.7385 | 26 | 26.2615 | -1303.3973 | 9.7 | 8.2 | 0 | 0
4907 | 24/07 | 29 | 6 | 11 | 19.8191 | 25.6997 | 26 | 26.3003 | -1715.902 | 10.1 | 8.2 | 0 | 0
4908 | 24/07 | 29 | 6 | 12 | 21.8191 | 25.6619 | 26 | 26.3381 | -2146.4205 | 10.2 | 8.2 | 0 | 0
4909 | 24/07 | 29 | 6 | 13 | 23.6191 | 25.6271 | 26 | 26.3729 | -2523.6492 | 10.2 | 8.2 | 0 | 0
4910 | 24/07 | 29 | 6 | 14 | 24.2191 | 25.6075 | 26 | 26.3925 | -2665.0734 | 9.8 | 8.2 | 0 | 0
4911 | 24/07 | 29 | 6 | 15 | 23.5191 | 25.5912 | 26 | 26.4088 | -2690.1497 | 10.4 | 8.1 | 0 | 0
4912 | 24/07 | 29 | 6 | 16 | 26.0191 | 25.5341 | 26 | 26.4659 | -3285.6759 | 9.1 | 8.1 | 0 | 0
4913 | 24/07 | 29 | 6 | 17 | 26.8191 | 25.5021 | 26 | 26.4979 | -3512.6734 | 8.6 | 8.1 | 0 | 0
4914 | 24/07 | 29 | 6 | 18 | 27.0191 | 25.5117 | 26 | 26.4883 | -3319.1997 | 7.8 | 8.1 | 0.7287 | 0
4915 | 24/07 | 29 | 6 | 19 | 26.6191 | 25.5547 | 26 | 26.4453 | -2837.0276 | 7.8 | 8.1 | 3.4632 | 0
4916 | 24/07 | 29 | 6 | 20 | 25.9191 | 25.6092 | 26 | 26.3908 | -2300.9381 | 7.1 | 8.2 | 4.4267 | 0
4917 | 24/07 | 29 | 6 | 21 | 24.6191 | 25.6554 | 26 | 26.3446 | -1855.4231 | 6.5 | 8.2 | 3.7805 | 0
4918 | 24/07 | 29 | 6 | 22 | 22.4191 | 25.6865 | 26 | 26.3135 | -1508.0255 | 5.9 | 8.2 | 2.5497 | 0
4919 | 24/07 | 29 | 6 | 23 | 21.8191 | 25.7018 | 26 | 26.2982 | -1391.6327 | 5.9 | 8.2 | 1.2557 | 0
4920 | 24/07 | 29 | 6 | 24 | 21.5191 | 26.3002 | 26.3915 | 26.4828 | 0 | 5.2 | 8.5 | 50.1729 | 0
4921 | 25/07 | 29 | 7 | 1 | 21.5191 | 26.4786 | 26.5258 | 26.573 | 0 | 5.2 | 8.6 | 15.3145 | 0
4922 | 25/07 | 29 | 7 | 2 | 20.8191 | 26.4992 | 26.5434 | 26.5876 | 0 | 5.2 | 8.6 | 1.8371 | 0
4923 | 25/07 | 29 | 7 | 3 | 20.3191 | 26.4663 | 26.5161 | 26.5658 | 0 | 5.3 | 8.6 | 0 | 0
4924 | 25/07 | 29 | 7 | 4 | 19.6191 | 26.3864 | 26.4468 | 26.5072 | 0 | 5.3 | 8.5 | 0 | 0
4925 | 25/07 | 29 | 7 | 5 | 19.2191 | 26.2925 | 26.3622 | 26.4319 | 0 | 5.4 | 8.5 | 0 | 0
4926 | 25/07 | 29 | 7 | 6 | 18.6191 | 26.1688 | 26.2501 | 26.3314 | 0 | 5.8 | 8.4 | 0 | 0
4927 | 25/07 | 29 | 7 | 7 | 18.3191 | 26.0793 | 26.1656 | 26.2518 | 0 | 6 | 8.4 | 0 | 0
4928 | 25/07 | 29 | 7 | 8 | 18.8191 | 25.8123 | 26 | 26.1877 | -827.8467 | 6.3 | 8.3 | 0 | 0
4929 | 25/07 | 29 | 7 | 9 | 19.9191 | 25.7652 | 26 | 26.2348 | -1310.8002 | 6.7 | 8.2 | 0 | 0
4930 | 25/07 | 29 | 7 | 10 | 21.0191 | 25.7229 | 26 | 26.2771 | -1769.2065 | 6.7 | 8.2 | 0 | 0
4931 | 25/07 | 29 | 7 | 11 | 22.6191 | 25.677 | 26 | 26.323 | -2259.1604 | 6.1 | 8.2 | 0 | 0
4932 | 25/07 | 29 | 7 | 12 | 24.0191 | 25.6395 | 26 | 26.3605 | -2627.1326 | 5.9 | 8.2 | 0 | 0
4933 | 25/07 | 29 | 7 | 13 | 25.6191 | 25.6006 | 26 | 26.3994 | -3006.9504 | 5.8 | 8.1 | 0 | 0
4934 | 25/07 | 29 | 7 | 14 | 26.2191 | 25.5669 | 26 | 26.4331 | -3256.0799 | 5.4 | 8.1 | 0 | 0
4935 | 25/07 | 29 | 7 | 15 | 26.5191 | 25.5303 | 26 | 26.4697 | -3493.8032 | 5.2 | 8.1 | 0 | 0
4936 | 25/07 | 29 | 7 | 16 | 27.2191 | 25.4877 | 26 | 26.5123 | -3795.2264 | 5.2 | 8.1 | 0 | 0
4937 | 25/07 | 29 | 7 | 17 | 27.8191 | 25.4486 | 26 | 26.5514 | -4052.9522 | 5.7 | 8.1 | 0 | 0
4938 | 25/07 | 29 | 7 | 18 | 27.8191 | 25.4523 | 26 | 26.5477 | -3873.1734 | 5.7 | 8.1 | 0.2985 | 0
4939 | 25/07 | 29 | 7 | 19 | 27.6191 | 25.4882 | 26 | 26.5118 | -3449.3959 | 5.8 | 8.1 | 2.9189 | 0
4940 | 25/07 | 29 | 7 | 20 | 26.4191 | 25.5452 | 26 | 26.4548 | -2844.8293 | 6.8 | 8.1 | 4.6191 | 0
4941 | 25/07 | 29 | 7 | 21 | 24.5191 | 25.595 | 26 | 26.405 | -2323.0917 | 7.3 | 8.1 | 4.0387 | 0
4942 | 25/07 | 29 | 7 | 22 | 22.5191 | 25.6241 | 26 | 26.3759 | -2004.7407 | 7.9 | 8.2 | 2.3358 | 0
4943 | 25/07 | 29 | 7 | 23 | 21.3191 | 25.6477 | 26 | 26.3523 | -1774.9453 | 7.9 | 8.2 | 1.886 | 0
4944 | 25/07 | 29 | 7 | 24 | 19.8191 | 26.3393 | 26.4447 | 26.5502 | 0 | 8.1 | 8.5 | 57.8786 | 0
4945 | 26/07 | 30 | 1 | 1 | 18.6191 | 26.4729 | 26.5429 | 26.613 | 0 | 8.2 | 8.6 | 11.427 | 0
4946 | 26/07 | 30 | 1 | 2 | 18.2191 | 26.4888 | 26.5562 | 26.6237 | 0 | 8.3 | 8.6 | 1.3605 | 0
4947 | 26/07 | 30 | 1 | 3 | 17.9191 | 26.4495 | 26.5205 | 26.5915 | 0 | 8.4 | 8.6 | 0 | 0
4948 | 26/07 | 30 | 1 | 4 | 18.5191 | 26.4227 | 26.4889 | 26.555 | 0 | 8.6 | 8.6 | 0 | 0
4949 | 26/07 | 30 | 1 | 5 | 17.2191 | 26.2748 | 26.3573 | 26.4398 | 0 | 7.8 | 8.5 | 0 | 0
4950 | 26/07 | 30 | 1 | 6 | 17.0191 | 26.1396 | 26.2327 | 26.3258 | 0 | 8.3 | 8.4 | 0 | 0
4951 | 26/07 | 30 | 1 | 7 | 17.2191 | 25.841 | 26 | 26.159 | -461.7937 | 8.6 | 8.3 | 0 | 0
4952 | 26/07 | 30 | 1 | 8 | 17.9191 | 25.8526 | 26 | 26.1474 | -295.4394 | 8.8 | 8.3 | 0.8958 | 0
4953 | 26/07 | 30 | 1 | 9 | 18.8191 | 26.1359 | 26.2078 | 26.2798 | 0 | 8.5 | 8.4 | 23.6923 | 0
4954 | 26/07 | 30 | 1 | 10 | 19.6191 | 26.4466 | 26.4684 | 26.4901 | 0 | 8.3 | 8.6 | 26.4172 | 0
4955 | 26/07 | 30 | 1 | 11 | 21.0191 | 26.6569 | 26.6593 | 26.6617 | 0 | 8.4 | 8.7 | 18.1224 | 0
4956 | 26/07 | 30 | 1 | 12 | 22.3191 | 26.92 | 26.8927 | 26.8654 | 0 | 8.6 | 8.8 | 22.9728 | 0
4957 | 26/07 | 30 | 1 | 13 | 24.1191 | 27.241 | 27.1777 | 27.1143 | 0 | 7.9 | 9 | 28.4729 | 0
4958 | 26/07 | 30 | 1 | 14 | 25.4191 | 27.5391 | 27.4487 | 27.3582 | 0 | 8.4 | 9.1 | 26.8776 | 0
4959 | 26/07 | 30 | 1 | 15 | 26.6191 | 27.858 | 27.7406 | 27.6232 | 0 | 8.5 | 9.3 | 29.2139 | 0
4960 | 26/07 | 30 | 1 | 16 | 27.0191 | 28.131 | 28.0024 | 27.8739 | 0 | 8.3 | 9.5 | 25.4193 | 0
4961 | 26/07 | 30 | 1 | 17 | 27.7191 | 28.3904 | 28.2547 | 28.1189 | 0 | 8.1 | 9.6 | 24.5097 | 0
4962 | 26/07 | 30 | 1 | 18 | 27.8191 | 28.5789 | 28.4386 | 28.2983 | 0 | 8.2 | 9.7 | 18.0228 | 0
4963 | 26/07 | 30 | 1 | 19 | 27.5191 | 28.5918 | 28.4759 | 28.3599 | 0 | 8.3 | 9.7 | 1.2578 | 0
4964 | 26/07 | 30 | 1 | 20 | 27.2191 | 24.9174 | 26 | 27.0826 | -8258.9329 | 8.1 | 7.8 | 0 | 0
4965 | 26/07 | 30 | 1 | 21 | 25.3191 | 25.193 | 26 | 26.807 | -4395.4608 | 9.6 | 7.9 | 21.8445 | 0
4966 | 26/07 | 30 | 1 | 22 | 23.0191 | 25.3455 | 26 | 26.6545 | -3427.436 | 10.8 | 8 | 12.1511 | 0
4967 | 26/07 | 30 | 1 | 23 | 21.3191 | 25.4439 | 26 | 26.5561 | -2769.5648 | 10.6 | 8.1 | 7.859 | 0
4968 | 26/07 | 30 | 1 | 24 | 20.9191 | 26.5791 | 26.7213 | 26.8635 | 0 | 10.3 | 8.6 | 95.0572 | 0
4969 | 27/07 | 30 | 2 | 1 | 20.0191 | 26.8345 | 26.902 | 26.9695 | 0 | 10.2 | 8.8 | 22.1591 | 0
4970 | 27/07 | 30 | 2 | 2 | 20.1191 | 26.9152 | 26.9646 | 27.014 | 0 | 10.5 | 8.8 | 7.0294 | 0
4971 | 27/07 | 30 | 2 | 3 | 20.0191 | 26.9126 | 26.9585 | 27.0044 | 0 | 10.4 | 8.8 | 0 | 0
4972 | 27/07 | 30 | 2 | 4 | 19.3191 | 26.8315 | 26.8862 | 26.9409 | 0 | 10.4 | 8.8 | 0 | 0
4973 | 27/07 | 30 | 2 | 5 | 19.4191 | 26.7553 | 26.8136 | 26.872 | 0 | 10.2 | 8.7 | 0 | 0
4974 | 27/07 | 30 | 2 | 6 | 19.1191 | 26.644 | 26.7093 | 26.7746 | 0 | 10.3 | 8.7 | 0 | 0
4975 | 27/07 | 30 | 2 | 7 | 18.7191 | 25.6383 | 26 | 26.3617 | -2045.1118 | 10.3 | 8.2 | 0 | 0
4976 | 27/07 | 30 | 2 | 8 | 19.3191 | 25.6973 | 26 | 26.3027 | -1190.0236 | 9.8 | 8.2 | 4.7502 | 0
4977 | 27/07 | 30 | 2 | 9 | 20.2191 | 26.3918 | 26.4793 | 26.5668 | 0 | 9.9 | 8.5 | 58.2417 | 0
4978 | 27/07 | 30 | 2 | 10 | 21.3191 | 26.8007 | 26.8104 | 26.8202 | 0 | 9.7 | 8.8 | 35.3056 | 0
4979 | 27/07 | 30 | 2 | 11 | 22.6191 | 27.1058 | 27.0851 | 27.0644 | 0 | 9.8 | 8.9 | 26.8403 | 0
4980 | 27/07 | 30 | 2 | 12 | 24.9191 | 27.4874 | 27.4209 | 27.3543 | 0 | 10 | 9.1 | 34.1918 | 0
4981 | 27/07 | 30 | 2 | 13 | 26.3191 | 27.8219 | 27.7223 | 27.6228 | 0 | 9.8 | 9.3 | 30.5455 | 0
4982 | 27/07 | 30 | 2 | 14 | 27.8191 | 28.1667 | 28.0385 | 27.9103 | 0 | 9.9 | 9.5 | 32.0668 | 0
4983 | 27/07 | 30 | 2 | 15 | 28.7191 | 28.5122 | 28.3593 | 28.2065 | 0 | 9.7 | 9.7 | 32.722 | 0
4984 | 27/07 | 30 | 2 | 16 | 29.4191 | 28.8411 | 28.6733 | 28.5056 | 0 | 9.5 | 9.9 | 31.7173 | 0
4985 | 27/07 | 30 | 2 | 17 | 29.4191 | 29.0598 | 28.8964 | 28.7329 | 0 | 9.5 | 10 | 21.4062 | 0
4986 | 27/07 | 30 | 2 | 18 | 29.6191 | 29.2864 | 29.1174 | 28.9484 | 0 | 9.6 | 10.1 | 22.4266 | 0
4987 | 27/07 | 30 | 2 | 19 | 29.3191 | 29.3338 | 29.1872 | 29.0406 | 0 | 9.7 | 10.2 | 4.7296 | 0
4988 | 27/07 | 30 | 2 | 20 | 28.5191 | 24.6009 | 26 | 27.3991 | -10676.7938 | 10.3 | 7.7 | 0 | 0
4989 | 27/07 | 30 | 2 | 21 | 27.2191 | 24.9403 | 26 | 27.0597 | -5902.927 | 10.5 | 7.8 | 26.4838 | 0
4990 | 27/07 | 30 | 2 | 22 | 24.6191 | 25.1367 | 26 | 26.8633 | -4677.0258 | 11.3 | 7.9 | 15.4864 | 0
4991 | 27/07 | 30 | 2 | 23 | 23.0191 | 25.26 | 26 | 26.74 | -3904.9212 | 11.6 | 8 | 9.7493 | 0
4992 | 27/07 | 30 | 2 | 24 | 22.2191 | 26.8446 | 27.01 | 27.1753 | 0 | 11 | 8.8 | 132.9963 | 0
4993 | 28/07 | 30 | 3 | 1 | 21.7191 | 27.2622 | 27.3151 | 27.3681 | 0 | 10.7 | 9 | 36.9207 | 0
4994 | 28/07 | 30 | 3 | 2 | 20.7191 | 27.353 | 27.3914 | 27.4299 | 0 | 10.4 | 9 | 8.1056 | 0
4995 | 28/07 | 30 | 3 | 3 | 20.8191 | 27.3864 | 27.4203 | 27.4542 | 0 | 10.6 | 9.1 | 2.9653 | 0
4996 | 28/07 | 30 | 3 | 4 | 20.6191 | 27.3598 | 27.3954 | 27.431 | 0 | 10.6 | 9 | 0 | 0
4997 | 28/07 | 30 | 3 | 5 | 20.2191 | 27.2853 | 27.3281 | 27.3709 | 0 | 10.8 | 9 | 0 | 0
4998 | 28/07 | 30 | 3 | 6 | 19.4191 | 27.1581 | 27.2152 | 27.2724 | 0 | 10.5 | 8.9 | 0 | 0
4999 | 28/07 | 30 | 3 | 7 | 18.5191 | 25.4049 | 26 | 26.5951 | -3693.2234 | 10.3 | 8.1 | 0 | 0
5000 | 28/07 | 30 | 3 | 8 | 19.0191 | 25.5202 | 26 | 26.4798 | -2062.7576 | 10.2 | 8.1 | 9.2731 | 0
5001 | 28/07 | 30 | 3 | 9 | 20.1191 | 26.5529 | 26.6842 | 26.8156 | 0 | 10.1 | 8.6 | 86.5874 | 0
5002 | 28/07 | 30 | 3 | 10 | 21.5191 | 27.0637 | 27.0863 | 27.1089 | 0 | 10 | 8.9 | 44.6035 | 0
5003 | 28/07 | 30 | 3 | 11 | 23.0191 | 27.4276 | 27.4078 | 27.3881 | 0 | 9.9 | 9.1 | 32.5183 | 0
5004 | 28/07 | 30 | 3 | 12 | 25.6191 | 27.8457 | 27.7732 | 27.7007 | 0 | 9.8 | 9.3 | 38.1589 | 0
5005 | 28/07 | 30 | 3 | 13 | 26.6191 | 28.1734 | 28.0704 | 27.9675 | 0 | 9.9 | 9.5 | 30.495 | 0
5006 | 28/07 | 30 | 3 | 14 | 27.8191 | 28.5036 | 28.3763 | 28.249 | 0 | 10.7 | 9.7 | 31.252 | 0
5007 | 28/07 | 30 | 3 | 15 | 28.8191 | 28.8461 | 28.6947 | 28.5432 | 0 | 10.5 | 9.9 | 33.0087 | 0
5008 | 28/07 | 30 | 3 | 16 | 29.5191 | 29.1519 | 28.9875 | 28.8231 | 0 | 9.8 | 10.1 | 29.9833 | 0
5009 | 28/07 | 30 | 3 | 17 | 29.2191 | 29.3013 | 29.1496 | 28.9978 | 0 | 9.1 | 10.1 | 14.8486 | 0
5010 | 28/07 | 30 | 3 | 18 | 29.4191 | 29.5221 | 29.3639 | 29.2056 | 0 | 9.5 | 10.3 | 22.1402 | 0
5011 | 28/07 | 30 | 3 | 19 | 28.2191 | 29.5044 | 29.3788 | 29.2532 | 0 | 10.7 | 10.3 | 0 | 0
5012 | 28/07 | 30 | 3 | 20 | 28.1191 | 24.4938 | 26 | 27.5062 | -11317.5366 | 11.4 | 7.6 | 0 | 0
5013 | 28/07 | 30 | 3 | 21 | 26.6191 | 24.8654 | 26 | 27.1346 | -6177.2937 | 11.8 | 7.8 | 28.8391 | 0
5014 | 28/07 | 30 | 3 | 22 | 23.8191 | 25.083 | 26 | 26.917 | -4820.6296 | 12.8 | 7.9 | 17.0747 | 0
5015 | 28/07 | 30 | 3 | 23 | 22.6191 | 25.2158 | 26 | 26.7842 | -4040.8725 | 12.6 | 8 | 10.4522 | 0
5016 | 28/07 | 30 | 3 | 24 | 22.2191 | 26.8677 | 27.051 | 27.2342 | 0 | 11.4 | 8.8 | 138.5667 | 0
5017 | 29/07 | 30 | 4 | 1 | 23.3191 | 27.3875 | 27.433 | 27.4784 | 0 | 8.5 | 9.1 | 46.2037 | 0
5018 | 29/07 | 30 | 4 | 2 | 23.6191 | 27.5837 | 27.5912 | 27.5986 | 0 | 7.1 | 9.2 | 17.8159 | 0
5019 | 29/07 | 30 | 4 | 3 | 23.4191 | 27.6433 | 27.6427 | 27.642 | 0 | 6.3 | 9.2 | 5.4888 | 0
5020 | 29/07 | 30 | 4 | 4 | 23.3191 | 27.6486 | 27.6476 | 27.6467 | 0 | 5.7 | 9.2 | 0.5595 | 0
5021 | 29/07 | 30 | 4 | 5 | 22.5191 | 27.5811 | 27.5911 | 27.6011 | 0 | 6.5 | 9.2 | 0 | 0
5022 | 29/07 | 30 | 4 | 6 | 22.2191 | 27.5063 | 27.5252 | 27.5441 | 0 | 6.7 | 9.1 | 0 | 0
5023 | 29/07 | 30 | 4 | 7 | 21.1191 | 25.2822 | 26 | 26.7178 | -4830.3155 | 7.3 | 8 | 0 | 0
5024 | 29/07 | 30 | 4 | 8 | 20.5191 | 25.4286 | 26 | 26.5714 | -2655.4359 | 7 | 8.1 | 11.8042 | 0
5025 | 29/07 | 30 | 4 | 9 | 21.3191 | 26.7207 | 26.8568 | 26.993 | 0 | 7.4 | 8.7 | 108.6393 | 0
5026 | 29/07 | 30 | 4 | 10 | 22.8191 | 27.3358 | 27.3431 | 27.3505 | 0 | 7.9 | 9 | 54.4048 | 0
5027 | 29/07 | 30 | 4 | 11 | 23.9191 | 27.7124 | 27.6793 | 27.6462 | 0 | 7.8 | 9.2 | 34.206 | 0
5028 | 29/07 | 30 | 4 | 12 | 25.1191 | 28.0818 | 28.0128 | 27.9437 | 0 | 7.4 | 9.4 | 34.2399 | 0
5029 | 29/07 | 30 | 4 | 13 | 27.2191 | 28.4722 | 28.3643 | 28.2564 | 0 | 7.1 | 9.7 | 36.916 | 0
5030 | 29/07 | 30 | 4 | 14 | 28.2191 | 28.8203 | 28.687 | 28.5536 | 0 | 7.8 | 9.9 | 33.5519 | 0
5031 | 29/07 | 30 | 4 | 15 | 28.6191 | 29.1498 | 28.9991 | 28.8483 | 0 | 8.5 | 10.1 | 32.3212 | 0
5032 | 29/07 | 30 | 4 | 16 | 29.4191 | 29.4848 | 29.3203 | 29.1557 | 0 | 8.1 | 10.3 | 33.452 | 0
5033 | 29/07 | 30 | 4 | 17 | 29.9191 | 29.8141 | 29.6393 | 29.4645 | 0 | 7.2 | 10.5 | 33.4829 | 0
5034 | 29/07 | 30 | 4 | 18 | 29.5191 | 29.9826 | 29.8131 | 29.6437 | 0 | 7.9 | 10.6 | 17.3734 | 0
5035 | 29/07 | 30 | 4 | 19 | 28.6191 | 29.9731 | 29.8386 | 29.7042 | 0 | 9.3 | 10.6 | 0 | 0
5036 | 29/07 | 30 | 4 | 20 | 27.6191 | 24.2838 | 26 | 27.7162 | -12785.2255 | 10.8 | 7.5 | 0 | 0
5037 | 29/07 | 30 | 4 | 21 | 26.3191 | 24.6963 | 26 | 27.3037 | -7046.8327 | 11.1 | 7.7 | 31.7131 | 0
5038 | 29/07 | 30 | 4 | 22 | 24.0191 | 24.935 | 26 | 27.065 | -5634.6099 | 11.7 | 7.8 | 18.6108 | 0
5039 | 29/07 | 30 | 4 | 23 | 23.0191 | 25.0843 | 26 | 26.9157 | -4787.1382 | 11.6 | 7.9 | 11.709 | 0
5040 | 29/07 | 30 | 4 | 24 | 21.8191 | 26.9972 | 27.2126 | 27.4281 | 0 | 11.6 | 8.9 | 160.4716 | 0
5041 | 30/07 | 30 | 5 | 1 | 20.6191 | 27.4598 | 27.5461 | 27.6325 | 0 | 10.3 | 9.1 | 41.2969 | 0
5042 | 30/07 | 30 | 5 | 2 | 19.8191 | 27.5746 | 27.641 | 27.7073 | 0 | 9 | 9.2 | 10.4142 | 0
5043 | 30/07 | 30 | 5 | 3 | 19.5191 | 27.5881 | 27.6529 | 27.7178 | 0 | 8.4 | 9.2 | 1.2363 | 0
5044 | 30/07 | 30 | 5 | 4 | 19.3191 | 27.5479 | 27.6156 | 27.6833 | 0 | 8.3 | 9.2 | 0 | 0
5045 | 30/07 | 30 | 5 | 5 | 19.2191 | 27.4753 | 27.547 | 27.6187 | 0 | 8.2 | 9.1 | 0 | 0
5046 | 30/07 | 30 | 5 | 6 | 20.0191 | 27.4285 | 27.4942 | 27.5598 | 0 | 8.5 | 9.1 | 0 | 0
5047 | 30/07 | 30 | 5 | 7 | 20.4191 | 25.2533 | 26 | 26.7467 | -4857.6136 | 7.6 | 8 | 0 | 0
5048 | 30/07 | 30 | 5 | 8 | 22.6191 | 25.3741 | 26 | 26.6259 | -3168.4918 | 6.3 | 8 | 9.7324 | 0
5049 | 30/07 | 30 | 5 | 9 | 23.5191 | 26.8744 | 26.9921 | 27.1099 | 0 | 5.7 | 8.8 | 126.5205 | 0
5050 | 30/07 | 30 | 5 | 10 | 24.5191 | 27.5197 | 27.5009 | 27.4822 | 0 | 5.5 | 9.1 | 57.6428 | 0
5051 | 30/07 | 30 | 5 | 11 | 25.3191 | 27.8982 | 27.8423 | 27.7864 | 0 | 5.1 | 9.3 | 34.7785 | 0
5052 | 30/07 | 30 | 5 | 12 | 26.3191 | 28.2533 | 28.167 | 28.0807 | 0 | 5.2 | 9.5 | 33.2772 | 0
5053 | 30/07 | 30 | 5 | 13 | 26.9191 | 28.5693 | 28.4635 | 28.3578 | 0 | 4.9 | 9.7 | 30.1526 | 0
5054 | 30/07 | 30 | 5 | 14 | 27.4191 | 28.8764 | 28.7572 | 28.638 | 0 | 4.6 | 9.9 | 29.8131 | 0
5055 | 30/07 | 30 | 5 | 15 | 27.8191 | 29.1969 | 29.0634 | 28.9299 | 0 | 4.4 | 10.1 | 31.6184 | 0
5056 | 30/07 | 30 | 5 | 16 | 27.2191 | 29.4155 | 29.2893 | 29.1632 | 0 | 4.5 | 10.2 | 21.908 | 0
5057 | 30/07 | 30 | 5 | 17 | 26.1191 | 29.5239 | 29.4227 | 29.3214 | 0 | 4.4 | 10.3 | 11.0281 | 0
5058 | 30/07 | 30 | 5 | 18 | 25.1191 | 29.5467 | 29.4689 | 29.3911 | 0 | 4.2 | 10.3 | 2.4338 | 0
5059 | 30/07 | 30 | 5 | 19 | 24.8191 | 29.5586 | 29.5035 | 29.4484 | 0 | 3.9 | 10.3 | 1.3383 | 0
5060 | 30/07 | 30 | 5 | 20 | 23.7191 | 24.3911 | 26 | 27.6089 | -11487.0946 | 3.5 | 7.6 | 0 | 0
5061 | 30/07 | 30 | 5 | 21 | 22.7191 | 24.7859 | 26 | 27.2141 | -6171.0486 | 2.9 | 7.8 | 30.6954 | 0
5062 | 30/07 | 30 | 5 | 22 | 21.8191 | 25.0103 | 26 | 26.9897 | -4961.7334 | 2.9 | 7.9 | 17.7716 | 0
5063 | 30/07 | 30 | 5 | 23 | 20.8191 | 25.1647 | 26 | 26.8353 | -4068.4261 | 3.2 | 7.9 | 12.3621 | 0
5064 | 30/07 | 30 | 5 | 24 | 18.6191 | 26.6978 | 26.9465 | 27.1952 | 0 | 8.1 | 8.7 | 127.9121 | 0
5065 | 31/07 | 30 | 6 | 1 | 17.4191 | 27.0151 | 27.1606 | 27.3061 | 0 | 7.6 | 8.9 | 27.8178 | 0
5066 | 31/07 | 30 | 6 | 2 | 17.0191 | 27.0631 | 27.1907 | 27.3184 | 0 | 6.8 | 8.9 | 4.2869 | 0
5067 | 31/07 | 30 | 6 | 3 | 16.7191 | 27.013 | 27.1403 | 27.2677 | 0 | 6.9 | 8.9 | 0 | 0
5068 | 31/07 | 30 | 6 | 4 | 16.0191 | 26.8861 | 27.0236 | 27.1611 | 0 | 7.2 | 8.8 | 0 | 0
5069 | 31/07 | 30 | 6 | 5 | 16.2191 | 26.7674 | 26.9081 | 27.0489 | 0 | 7.5 | 8.7 | 0 | 0
5070 | 31/07 | 30 | 6 | 6 | 16.0191 | 26.6149 | 26.7616 | 26.9083 | 0 | 7.4 | 8.7 | 0 | 0
5071 | 31/07 | 30 | 6 | 7 | 16.1191 | 26.4637 | 26.6138 | 26.7639 | 0 | 7.2 | 8.6 | 0 | 0
5072 | 31/07 | 30 | 6 | 8 | 15.9191 | 25.6147 | 26 | 26.3853 | -1594.7819 | 7.3 | 8.2 | 0 | 0
5073 | 31/07 | 30 | 6 | 9 | 16.8191 | 25.6336 | 26 | 26.3664 | -1409.6032 | 7.1 | 8.2 | 1.5212 | 0
5074 | 31/07 | 30 | 6 | 10 | 18.6191 | 25.6003 | 26 | 26.3997 | -2032.3513 | 5.8 | 8.1 | 0 | 0
5075 | 31/07 | 30 | 6 | 11 | 19.0191 | 25.5995 | 26 | 26.4005 | -2114.8921 | 5.4 | 8.1 | 0 | 0
5076 | 31/07 | 30 | 6 | 12 | 20.2191 | 25.5814 | 26 | 26.4186 | -2394.9713 | 5.5 | 8.1 | 0 | 0
5077 | 31/07 | 30 | 6 | 13 | 21.2191 | 25.5654 | 26 | 26.4346 | -2592.9576 | 5.5 | 8.1 | 0 | 0
5078 | 31/07 | 30 | 6 | 14 | 21.7191 | 25.5491 | 26 | 26.4509 | -2737.7686 | 5.5 | 8.1 | 0 | 0
5079 | 31/07 | 30 | 6 | 15 | 22.4191 | 25.5236 | 26 | 26.4764 | -2954.4264 | 5.4 | 8.1 | 0 | 0
5080 | 31/07 | 30 | 6 | 16 | 23.0191 | 25.4975 | 26 | 26.5025 | -3148.5264 | 5.4 | 8.1 | 0 | 0
5081 | 31/07 | 30 | 6 | 17 | 23.6191 | 25.4689 | 26 | 26.5311 | -3358.7759 | 5.4 | 8.1 | 0 | 0
5082 | 31/07 | 30 | 6 | 18 | 23.6191 | 25.4952 | 26 | 26.5048 | -3003.5592 | 5.6 | 8.1 | 2.1486 | 0
5083 | 31/07 | 30 | 6 | 19 | 23.2191 | 25.5481 | 26 | 26.4519 | -2464.0112 | 5.8 | 8.1 | 4.3156 | 0
5084 | 31/07 | 30 | 6 | 20 | 22.5191 | 25.6116 | 26 | 26.3884 | -1876.8162 | 6.3 | 8.2 | 5.1791 | 0
5085 | 31/07 | 30 | 6 | 21 | 21.0191 | 25.6623 | 26 | 26.3377 | -1411.3709 | 6.9 | 8.2 | 4.1382 | 0
5086 | 31/07 | 30 | 6 | 22 | 19.0191 | 25.6986 | 26 | 26.3014 | -1049.8615 | 7 | 8.2 | 2.9616 | 0
5087 | 31/07 | 30 | 6 | 23 | 19.0191 | 25.7169 | 26 | 26.2831 | -972.0823 | 7.5 | 8.2 | 1.4603 | 0
5088 | 31/07 | 30 | 6 | 24 | 19.0191 | 26.1331 | 26.2639 | 26.3947 | 0 | 7.8 | 8.4 | 34.7075 | 0
5089 | 01/08 | 30 | 7 | 1 | 20.3191 | 26.3035 | 26.3858 | 26.4681 | 0 | 12.2 | 8.5 | 14.3387 | 0
5090 | 01/08 | 30 | 7 | 2 | 20.3191 | 26.3314 | 26.4005 | 26.4695 | 0 | 12.2 | 8.5 | 2.2833 | 0
5091 | 01/08 | 30 | 7 | 3 | 20.3191 | 26.3071 | 26.3731 | 26.4391 | 0 | 12.4 | 8.5 | 0 | 0
5092 | 01/08 | 30 | 7 | 4 | 20.1191 | 26.2432 | 26.3117 | 26.3801 | 0 | 12.4 | 8.5 | 0 | 0
5093 | 01/08 | 30 | 7 | 5 | 20.0191 | 26.1627 | 26.2345 | 26.3063 | 0 | 12.3 | 8.4 | 0 | 0
5094 | 01/08 | 30 | 7 | 6 | 19.7191 | 26.0589 | 26.1367 | 26.2145 | 0 | 12.2 | 8.4 | 0 | 0
5095 | 01/08 | 30 | 7 | 7 | 19.7191 | 25.9787 | 26.0578 | 26.1369 | 0 | 12.4 | 8.3 | 0 | 0
5096 | 01/08 | 30 | 7 | 8 | 19.7191 | 25.8998 | 25.9849 | 26.0701 | 0 | 12.4 | 8.3 | 0 | 0
5097 | 01/08 | 30 | 7 | 9 | 20.3191 | 25.873 | 26 | 26.127 | -538.986 | 12.2 | 8.3 | 0 | 0
5098 | 01/08 | 30 | 7 | 10 | 20.8191 | 25.8183 | 26 | 26.1817 | -1079.8025 | 11.8 | 8.3 | 0 | 0
5099 | 01/08 | 30 | 7 | 11 | 22.1191 | 25.7643 | 26 | 26.2357 | -1605.4097 | 11.5 | 8.2 | 0 | 0
5100 | 01/08 | 30 | 7 | 12 | 23.8191 | 25.7213 | 26 | 26.2787 | -2035.2294 | 12 | 8.2 | 0 | 0
5101 | 01/08 | 30 | 7 | 13 | 25.2191 | 25.6809 | 26 | 26.3191 | -2426.5589 | 12.4 | 8.2 | 0 | 0
5102 | 01/08 | 30 | 7 | 14 | 26.3191 | 25.631 | 26 | 26.369 | -2873.3138 | 13 | 8.2 | 0 | 0
5103 | 01/08 | 30 | 7 | 15 | 27.6191 | 25.589 | 26 | 26.411 | -3220.7042 | 13.3 | 8.1 | 0 | 0
5104 | 01/08 | 30 | 7 | 16 | 27.4191 | 25.5847 | 26 | 26.4153 | -3119.3482 | 13.1 | 8.1 | 0 | 0
5105 | 01/08 | 30 | 7 | 17 | 25.3191 | 25.6068 | 26 | 26.3932 | -2686.6635 | 11.4 | 8.1 | 1.6815 | 0
5106 | 01/08 | 30 | 7 | 18 | 21.0191 | 25.6966 | 26 | 26.3034 | -1498.6544 | 10.2 | 8.2 | 7.2734 | 0
5107 | 01/08 | 30 | 7 | 19 | 20.7191 | 25.7016 | 26 | 26.2984 | -1478.989 | 11 | 8.2 | 0.2866 | 0
5108 | 01/08 | 30 | 7 | 20 | 21.0191 | 25.7417 | 26 | 26.2583 | -1118.1408 | 11.2 | 8.2 | 3.1817 | 0
5109 | 01/08 | 30 | 7 | 21 | 21.0191 | 25.7774 | 26 | 26.2226 | -870.1382 | 11.2 | 8.2 | 2.821 | 0
5110 | 01/08 | 30 | 7 | 22 | 20.8191 | 25.801 | 26 | 26.199 | -738.4496 | 10.9 | 8.2 | 1.8358 | 0
5111 | 01/08 | 30 | 7 | 23 | 18.2191 | 25.8479 | 26 | 26.1521 | -222.3712 | 12.1 | 8.3 | 3.7455 | 0
5112 | 01/08 | 30 | 7 | 24 | 16.8191 | 25.8666 | 25.9888 | 26.111 | 0 | 12.5 | 8.3 | 1.4426 | 0
5113 | 02/08 | 31 | 1 | 1 | 17.0191 | 25.8344 | 25.9499 | 26.0654 | 0 | 12.3 | 8.3 | 0 | 0
5114 | 02/08 | 31 | 1 | 2 | 16.8191 | 25.7503 | 25.8672 | 25.984 | 0 | 11.2 | 8.2 | 0 | 0
5115 | 02/08 | 31 | 1 | 3 | 17.4191 | 25.6838 | 25.7953 | 25.9068 | 0 | 11.4 | 8.2 | 0 | 0
5116 | 02/08 | 31 | 1 | 4 | 17.3191 | 25.5729 | 25.6857 | 25.7984 | 0 | 10.9 | 8.1 | 0 | 0
5117 | 02/08 | 31 | 1 | 5 | 16.8191 | 25.4197 | 25.5413 | 25.663 | 0 | 10.5 | 8.1 | 0 | 0
5118 | 02/08 | 31 | 1 | 6 | 16.6191 | 25.2637 | 25.393 | 25.5222 | 0 | 10.7 | 8 | 0 | 0
5119 | 02/08 | 31 | 1 | 7 | 16.2191 | 25.1217 | 25.2568 | 25.3919 | 0 | 10.6 | 7.9 | 0 | 0
5120 | 02/08 | 31 | 1 | 8 | 17.0191 | 25.1523 | 25.2819 | 25.4114 | 0 | 10.3 | 7.9 | 2.3336 | 0
5121 | 02/08 | 31 | 1 | 9 | 18.2191 | 25.4053 | 25.4902 | 25.575 | 0 | 10.1 | 8.1 | 20.3211 | 0
5122 | 02/08 | 31 | 1 | 10 | 19.1191 | 25.6725 | 25.7166 | 25.7607 | 0 | 10.3 | 8.2 | 21.7639 | 0
5123 | 02/08 | 31 | 1 | 11 | 20.4191 | 25.9172 | 25.9402 | 25.9632 | 0 | 10.3 | 8.3 | 20.2078 | 0
5124 | 02/08 | 31 | 1 | 12 | 22.3191 | 26.2319 | 26.2177 | 26.2036 | 0 | 10.5 | 8.5 | 26.3947 | 0
5125 | 02/08 | 31 | 1 | 13 | 24.1191 | 26.5631 | 26.5128 | 26.4625 | 0 | 10 | 8.6 | 28.2765 | 0
5126 | 02/08 | 31 | 1 | 14 | 25.0191 | 26.867 | 26.7932 | 26.7194 | 0 | 10.3 | 8.8 | 26.3798 | 0
5127 | 02/08 | 31 | 1 | 15 | 26.4191 | 27.2222 | 27.119 | 27.0158 | 0 | 10.3 | 9 | 31.4008 | 0
5128 | 02/08 | 31 | 1 | 16 | 27.2191 | 27.5492 | 27.4279 | 27.3067 | 0 | 10.3 | 9.2 | 29.4253 | 0
5129 | 02/08 | 31 | 1 | 17 | 27.5191 | 27.8172 | 27.6909 | 27.5647 | 0 | 10 | 9.3 | 24.5037 | 0
5130 | 02/08 | 31 | 1 | 18 | 27.2191 | 27.9717 | 27.8493 | 27.7269 | 0 | 9.6 | 9.4 | 14.2895 | 0
5131 | 02/08 | 31 | 1 | 19 | 26.0191 | 27.9436 | 27.8567 | 27.7697 | 0 | 10 | 9.4 | 0 | 0
5132 | 02/08 | 31 | 1 | 20 | 24.5191 | 25.2018 | 26 | 26.7982 | -5910.4892 | 11.7 | 8 | 0 | 0
5133 | 02/08 | 31 | 1 | 21 | 23.6191 | 25.3944 | 26 | 26.6056 | -3191.7182 | 12.6 | 8 | 15.3637 | 0
5134 | 02/08 | 31 | 1 | 22 | 22.0191 | 25.5035 | 26 | 26.4965 | -2505.8576 | 12.1 | 8.1 | 8.7147 | 0
5135 | 02/08 | 31 | 1 | 23 | 20.6191 | 25.5778 | 26 | 26.4222 | -1996.076 | 12.3 | 8.1 | 5.9172 | 0
5136 | 02/08 | 31 | 1 | 24 | 19.8191 | 26.3692 | 26.4961 | 26.6229 | 0 | 11.7 | 8.5 | 66.08 | 0
5137 | 03/08 | 31 | 2 | 1 | 19.2191 | 26.5364 | 26.6101 | 26.6839 | 0 | 11.5 | 8.6 | 14.2612 | 0
5138 | 03/08 | 31 | 2 | 2 | 18.9191 | 26.5509 | 26.6165 | 26.682 | 0 | 11.6 | 8.6 | 1.172 | 0
5139 | 03/08 | 31 | 2 | 3 | 18.5191 | 26.4951 | 26.5642 | 26.6333 | 0 | 11.6 | 8.6 | 0 | 0
5140 | 03/08 | 31 | 2 | 4 | 18.5191 | 26.4221 | 26.4939 | 26.5656 | 0 | 11.5 | 8.6 | 0 | 0
5141 | 03/08 | 31 | 2 | 5 | 18.5191 | 26.329 | 26.4036 | 26.4782 | 0 | 11.5 | 8.5 | 0 | 0
5142 | 03/08 | 31 | 2 | 6 | 17.8191 | 26.1795 | 26.2661 | 26.3526 | 0 | 11.1 | 8.4 | 0 | 0
5143 | 03/08 | 31 | 2 | 7 | 17.0191 | 25.8405 | 26 | 26.1595 | -419.9739 | 10.8 | 8.3 | 0 | 0
5144 | 03/08 | 31 | 2 | 8 | 17.9191 | 25.8412 | 26 | 26.1588 | -355.2298 | 10.8 | 8.3 | 0 | 0
5145 | 03/08 | 31 | 2 | 9 | 19.2191 | 26.2343 | 26.2989 | 26.3635 | 0 | 10.5 | 8.5 | 32.9182 | 0
5146 | 03/08 | 31 | 2 | 10 | 20.9191 | 26.5873 | 26.592 | 26.5966 | 0 | 10.7 | 8.6 | 30.153 | 0
5147 | 03/08 | 31 | 2 | 11 | 22.4191 | 26.8766 | 26.8529 | 26.8292 | 0 | 10.8 | 8.8 | 25.1255 | 0
5148 | 03/08 | 31 | 2 | 12 | 24.7191 | 27.2393 | 27.1719 | 27.1044 | 0 | 11.2 | 9 | 32.0526 | 0
5149 | 03/08 | 31 | 2 | 13 | 25.5191 | 27.5393 | 27.4464 | 27.3535 | 0 | 11.3 | 9.1 | 26.9775 | 0
5150 | 03/08 | 31 | 2 | 14 | 26.6191 | 27.8545 | 27.7399 | 27.6253 | 0 | 11.8 | 9.3 | 28.8057 | 0
5151 | 03/08 | 31 | 2 | 15 | 27.6191 | 28.1957 | 28.0572 | 27.9188 | 0 | 12.3 | 9.5 | 31.7217 | 0
5152 | 03/08 | 31 | 2 | 16 | 28.4191 | 28.5212 | 28.3673 | 28.2134 | 0 | 12.4 | 9.7 | 30.8011 | 0
5153 | 03/08 | 31 | 2 | 17 | 28.4191 | 28.7696 | 28.6161 | 28.4625 | 0 | 11.8 | 9.8 | 23.8649 | 0
5154 | 03/08 | 31 | 2 | 18 | 27.9191 | 28.9138 | 28.768 | 28.6223 | 0 | 11.7 | 9.9 | 13.9721 | 0
5155 | 03/08 | 31 | 2 | 19 | 27.6191 | 28.9138 | 28.7967 | 28.6795 | 0 | 12.3 | 9.9 | 0 | 0
5156 | 03/08 | 31 | 2 | 20 | 26.8191 | 24.7718 | 26 | 27.2282 | -9243.5118 | 12.7 | 7.7 | 0 | 0
5157 | 03/08 | 31 | 2 | 21 | 25.0191 | 25.0734 | 26 | 26.9266 | -5007.3523 | 13.5 | 7.9 | 23.6477 | 0
5158 | 03/08 | 31 | 2 | 22 | 23.2191 | 25.2412 | 26 | 26.7588 | -4008.0608 | 13.3 | 8 | 13.2469 | 0
5159 | 03/08 | 31 | 2 | 23 | 21.8191 | 25.3522 | 26 | 26.6478 | -3310.5877 | 13.4 | 8 | 8.7671 | 0
5160 | 03/08 | 31 | 2 | 24 | 20.8191 | 26.6721 | 26.8341 | 26.9962 | 0 | 13.6 | 8.7 | 110.4641 | 0
5161 | 04/08 | 31 | 3 | 1 | 20.2191 | 26.9952 | 27.0651 | 27.135 | 0 | 13.1 | 8.9 | 28.1653 | 0
5162 | 04/08 | 31 | 3 | 2 | 19.7191 | 27.0652 | 27.12 | 27.1747 | 0 | 13.2 | 8.9 | 6.0846 | 0
5163 | 04/08 | 31 | 3 | 3 | 20.0191 | 27.0844 | 27.1321 | 27.1798 | 0 | 13.1 | 8.9 | 1.5947 | 0
5164 | 04/08 | 31 | 3 | 4 | 20.1191 | 27.0554 | 27.1009 | 27.1463 | 0 | 12.9 | 8.9 | 0 | 0
5165 | 04/08 | 31 | 3 | 5 | 20.0191 | 26.9856 | 27.0338 | 27.0819 | 0 | 12.6 | 8.9 | 0 | 0
5166 | 04/08 | 31 | 3 | 6 | 20.1191 | 26.9067 | 26.9567 | 27.0067 | 0 | 12.4 | 8.8 | 0 | 0
5167 | 04/08 | 31 | 3 | 7 | 19.9191 | 25.5314 | 26 | 26.4686 | -2930.4845 | 12.1 | 8.1 | 0 | 0
5168 | 04/08 | 31 | 3 | 8 | 19.9191 | 25.6284 | 26 | 26.3716 | -1556.8125 | 12.1 | 8.2 | 7.7876 | 0
5169 | 04/08 | 31 | 3 | 9 | 20.6191 | 26.4224 | 26.5278 | 26.6332 | 0 | 12.3 | 8.6 | 66.4704 | 0
5170 | 04/08 | 31 | 3 | 10 | 22.2191 | 26.9205 | 26.9275 | 26.9345 | 0 | 12.1 | 8.8 | 43.1279 | 0
5171 | 04/08 | 31 | 3 | 11 | 23.2191 | 27.2261 | 27.2015 | 27.1768 | 0 | 12.1 | 9 | 27.0055 | 0
5172 | 04/08 | 31 | 3 | 12 | 24.2191 | 27.5474 | 27.4911 | 27.4349 | 0 | 12.1 | 9.2 | 28.8743 | 0
5173 | 04/08 | 31 | 3 | 13 | 25.1191 | 27.8054 | 27.7291 | 27.6528 | 0 | 12.5 | 9.3 | 23.5167 | 0
5174 | 04/08 | 31 | 3 | 14 | 24.8191 | 27.8469 | 27.7846 | 27.7223 | 0 | 12.9 | 9.3 | 3.7379 | 0
5175 | 04/08 | 31 | 3 | 15 | 25.2191 | 28.0128 | 27.9448 | 27.8767 | 0 | 13.3 | 9.4 | 15.2866 | 0
5176 | 04/08 | 31 | 3 | 16 | 25.5191 | 28.1949 | 28.12 | 28.045 | 0 | 13.3 | 9.5 | 16.9415 | 0
5177 | 04/08 | 31 | 3 | 17 | 26.0191 | 28.3623 | 28.282 | 28.2017 | 0 | 13.5 | 9.6 | 15.714 | 0
5178 | 04/08 | 31 | 3 | 18 | 26.7191 | 28.5031 | 28.4103 | 28.3175 | 0 | 13.3 | 9.7 | 13.3121 | 0
5179 | 04/08 | 31 | 3 | 19 | 25.5191 | 28.4203 | 28.3567 | 28.2932 | 0 | 13.9 | 9.6 | 0 | 0
5180 | 04/08 | 31 | 3 | 20 | 23.8191 | 24.9774 | 26 | 27.0226 | -7312.9848 | 13.4 | 7.8 | 0 | 0
5181 | 04/08 | 31 | 3 | 21 | 22.9191 | 25.2493 | 26 | 26.7507 | -3726.1427 | 13 | 8 | 21.5305 | 0
5182 | 04/08 | 31 | 3 | 22 | 21.7191 | 25.4056 | 26 | 26.5944 | -2829.4319 | 13.9 | 8.1 | 12.4275 | 0
5183 | 04/08 | 31 | 3 | 23 | 21.2191 | 25.5058 | 26 | 26.4942 | -2271.5327 | 14.1 | 8.1 | 7.9545 | 0
5184 | 04/08 | 31 | 3 | 24 | 20.7191 | 26.4007 | 26.5514 | 26.7022 | 0 | 13.8 | 8.5 | 74.5991 | 0
5185 | 05/08 | 31 | 4 | 1 | 19.8191 | 26.5599 | 26.6515 | 26.743 | 0 | 13.6 | 8.6 | 13.5561 | 0
5186 | 05/08 | 31 | 4 | 2 | 19.1191 | 26.5388 | 26.6261 | 26.7135 | 0 | 13.4 | 8.6 | 0 | 0
5187 | 05/08 | 31 | 4 | 3 | 18.8191 | 26.4703 | 26.5612 | 26.6521 | 0 | 13.6 | 8.6 | 0 | 0
5188 | 05/08 | 31 | 4 | 4 | 18.6191 | 26.3764 | 26.4719 | 26.5674 | 0 | 13.4 | 8.5 | 0 | 0
5189 | 05/08 | 31 | 4 | 5 | 18.1191 | 26.245 | 26.3497 | 26.4543 | 0 | 13.2 | 8.5 | 0 | 0
5190 | 05/08 | 31 | 4 | 6 | 17.7191 | 26.0978 | 26.2123 | 26.3268 | 0 | 13 | 8.4 | 0 | 0
5191 | 05/08 | 31 | 4 | 7 | 17.5191 | 25.8364 | 26 | 26.1636 | -312.611 | 12.7 | 8.3 | 0 | 0
5192 | 05/08 | 31 | 4 | 8 | 18.8191 | 25.8313 | 26 | 26.1687 | -366.3032 | 12.7 | 8.3 | 0 | 0
5193 | 05/08 | 31 | 4 | 9 | 20.5191 | 26.2502 | 26.3187 | 26.3872 | 0 | 11.7 | 8.5 | 35.0581 | 0
5194 | 05/08 | 31 | 4 | 10 | 21.9191 | 26.6043 | 26.6135 | 26.6227 | 0 | 11 | 8.7 | 30.2617 | 0
5195 | 05/08 | 31 | 4 | 11 | 23.5191 | 26.9102 | 26.8893 | 26.8683 | 0 | 11 | 8.8 | 26.6067 | 0
5196 | 05/08 | 31 | 4 | 12 | 25.1191 | 27.2542 | 27.1959 | 27.1376 | 0 | 11.7 | 9 | 30.4272 | 0
5197 | 05/08 | 31 | 4 | 13 | 26.6191 | 27.6029 | 27.5114 | 27.4199 | 0 | 12.3 | 9.2 | 31.407 | 0
5198 | 05/08 | 31 | 4 | 14 | 27.8191 | 27.9494 | 27.8314 | 27.7135 | 0 | 11.7 | 9.4 | 31.8139 | 0
5199 | 05/08 | 31 | 4 | 15 | 28.8191 | 28.3138 | 28.17 | 28.0261 | 0 | 12.1 | 9.6 | 34.0837 | 0
5200 | 05/08 | 31 | 4 | 16 | 29.3191 | 28.6428 | 28.4859 | 28.329 | 0 | 12.2 | 9.8 | 31.331 | 0
5201 | 05/08 | 31 | 4 | 17 | 29.8191 | 28.9391 | 28.7761 | 28.6131 | 0 | 10.3 | 9.9 | 28.726 | 0
5202 | 05/08 | 31 | 4 | 18 | 30.0191 | 29.1391 | 28.9741 | 28.8091 | 0 | 9.9 | 10.1 | 19.6612 | 0
5203 | 05/08 | 31 | 4 | 19 | 29.2191 | 29.1412 | 29.0075 | 28.8739 | 0 | 10.2 | 10.1 | 0.1864 | 0
5204 | 05/08 | 31 | 4 | 20 | 28.0191 | 24.6829 | 26 | 27.3171 | -9946.8538 | 11.3 | 7.7 | 0 | 0
5205 | 05/08 | 31 | 4 | 21 | 25.5191 | 25.0033 | 26 | 26.9967 | -5372.0604 | 11.9 | 7.9 | 25.0616 | 0
5206 | 05/08 | 31 | 4 | 22 | 23.1191 | 25.1825 | 26 | 26.8175 | -4260.5243 | 12.4 | 7.9 | 14.1347 | 0
5207 | 05/08 | 31 | 4 | 23 | 22.0191 | 25.2937 | 26 | 26.7063 | -3601.2865 | 12.1 | 8 | 8.777 | 0
5208 | 05/08 | 31 | 4 | 24 | 21.4191 | 26.7597 | 26.9333 | 27.1069 | 0 | 11.9 | 8.7 | 122.848 | 0
5209 | 06/08 | 31 | 5 | 1 | 21.0191 | 27.1433 | 27.2116 | 27.2798 | 0 | 11.9 | 8.9 | 33.7008 | 0
5210 | 06/08 | 31 | 5 | 2 | 20.2191 | 27.2261 | 27.279 | 27.3319 | 0 | 11.5 | 9 | 7.3104 | 0
5211 | 06/08 | 31 | 5 | 3 | 19.4191 | 27.197 | 27.2561 | 27.3151 | 0 | 11.1 | 9 | 0 | 0
5212 | 06/08 | 31 | 5 | 4 | 19.3191 | 27.1477 | 27.2108 | 27.274 | 0 | 11.6 | 8.9 | 0 | 0
5213 | 06/08 | 31 | 5 | 5 | 19.1191 | 27.0655 | 27.134 | 27.2024 | 0 | 11.8 | 8.9 | 0 | 0
5214 | 06/08 | 31 | 5 | 6 | 19.0191 | 26.9646 | 27.0383 | 27.112 | 0 | 11.8 | 8.8 | 0 | 0
5215 | 06/08 | 31 | 5 | 7 | 19.0191 | 25.4722 | 26 | 26.5278 | -3190.1302 | 11.8 | 8.1 | 0 | 0
5216 | 06/08 | 31 | 5 | 8 | 19.0191 | 25.6033 | 26 | 26.3967 | -1473.4947 | 11.7 | 8.1 | 10.5619 | 0
5217 | 06/08 | 31 | 5 | 9 | 19.7191 | 26.2147 | 26.3662 | 26.5176 | 0 | 11.8 | 8.5 | 50.8524 | 0
5218 | 06/08 | 31 | 5 | 10 | 20.5191 | 26.4872 | 26.5651 | 26.643 | 0 | 12 | 8.6 | 23.1596 | 0
5219 | 06/08 | 31 | 5 | 11 | 22.0191 | 26.8608 | 26.889 | 26.9172 | 0 | 12.1 | 8.8 | 32.3266 | 0
5220 | 06/08 | 31 | 5 | 12 | 24.3191 | 27.3091 | 27.275 | 27.2408 | 0 | 11.9 | 9 | 39.6825 | 0
5221 | 06/08 | 31 | 5 | 13 | 25.5191 | 27.6602 | 27.5869 | 27.5136 | 0 | 12.8 | 9.2 | 31.7025 | 0
5222 | 06/08 | 31 | 5 | 14 | 26.2191 | 27.9295 | 27.8374 | 27.7453 | 0 | 13.4 | 9.4 | 24.697 | 0
5223 | 06/08 | 31 | 5 | 15 | 25.3191 | 27.9222 | 27.8527 | 27.7833 | 0 | 13.8 | 9.4 | 0 | 0
5224 | 06/08 | 31 | 5 | 16 | 24.6191 | 27.6793 | 27.6615 | 27.6438 | 0 | 14.3 | 9.2 | 0 | 0
5225 | 06/08 | 31 | 5 | 17 | 24.0191 | 27.6606 | 27.6613 | 27.6621 | 0 | 15.2 | 9.2 | 0 | 0
5226 | 06/08 | 31 | 5 | 18 | 25.6191 | 28.0103 | 27.9622 | 27.9141 | 0 | 14.9 | 9.4 | 32.1327 | 0
5227 | 06/08 | 31 | 5 | 19 | 24.7191 | 27.9625 | 27.9302 | 27.8979 | 0 | 14.8 | 9.4 | 0 | 0
5228 | 06/08 | 31 | 5 | 20 | 21.1191 | 25.1737 | 26 | 26.8263 | -5565.437 | 12 | 7.9 | 0 | 0
5229 | 06/08 | 31 | 5 | 21 | 19.1191 | 25.4093 | 26 | 26.5907 | -2466.1837 | 12.1 | 8.1 | 18.8381 | 0
5230 | 06/08 | 31 | 5 | 22 | 19.0191 | 25.5313 | 26 | 26.4687 | -1857.9012 | 12 | 8.1 | 9.7815 | 0
5231 | 06/08 | 31 | 5 | 23 | 19.5191 | 25.6115 | 26 | 26.3885 | -1493.89 | 12.4 | 8.2 | 6.4088 | 0
5232 | 06/08 | 31 | 5 | 24 | 19.2191 | 26.1802 | 26.3356 | 26.4909 | 0 | 12.6 | 8.4 | 47.2399 | 0
5233 | 07/08 | 31 | 6 | 1 | 18.8191 | 26.2556 | 26.3686 | 26.4816 | 0 | 12.3 | 8.5 | 6.2909 | 0
5234 | 07/08 | 31 | 6 | 2 | 18.0191 | 26.178 | 26.2919 | 26.4059 | 0 | 11.5 | 8.4 | 0 | 0
5235 | 07/08 | 31 | 6 | 3 | 17.3191 | 26.0476 | 26.1719 | 26.2962 | 0 | 11.6 | 8.4 | 0 | 0
5236 | 07/08 | 31 | 6 | 4 | 16.8191 | 25.8977 | 26.0327 | 26.1678 | 0 | 11.8 | 8.3 | 0 | 0
5237 | 07/08 | 31 | 6 | 5 | 16.0191 | 25.7123 | 25.8622 | 26.0121 | 0 | 11.5 | 8.2 | 0 | 0
5238 | 07/08 | 31 | 6 | 6 | 15.7191 | 25.536 | 25.6961 | 25.8562 | 0 | 11.6 | 8.1 | 0 | 0
5239 | 07/08 | 31 | 6 | 7 | 15.6191 | 25.3855 | 25.5496 | 25.7136 | 0 | 11.7 | 8 | 0 | 0
5240 | 07/08 | 31 | 6 | 8 | 17.2191 | 25.478 | 25.6139 | 25.7498 | 0 | 12.1 | 8.1 | 7.3602 | 0
5241 | 07/08 | 31 | 6 | 9 | 19.1191 | 25.7865 | 25.8629 | 25.9393 | 0 | 11.3 | 8.2 | 25.198 | 0
5242 | 07/08 | 31 | 6 | 10 | 20.2191 | 25.9238 | 26 | 26.0762 | -322.2447 | 11.3 | 8.3 | 11.28 | 0
5243 | 07/08 | 31 | 6 | 11 | 22.1191 | 25.837 | 26 | 26.163 | -1223.9685 | 11.5 | 8.3 | 0 | 0
5244 | 07/08 | 31 | 6 | 12 | 24.2191 | 25.7641 | 26 | 26.2359 | -1883.7222 | 11.2 | 8.2 | 0 | 0
5245 | 07/08 | 31 | 6 | 13 | 24.9191 | 25.7161 | 26 | 26.2839 | -2223.1154 | 11.7 | 8.2 | 0 | 0
5246 | 07/08 | 31 | 6 | 14 | 25.6191 | 25.6663 | 26 | 26.3337 | -2581.2252 | 11.8 | 8.2 | 0 | 0
5247 | 07/08 | 31 | 6 | 15 | 26.1191 | 25.6259 | 26 | 26.3741 | -2826.5475 | 11.9 | 8.2 | 0 | 0
5248 | 07/08 | 31 | 6 | 16 | 26.5191 | 25.5858 | 26 | 26.4142 | -3074.6826 | 11.3 | 8.1 | 0 | 0
5249 | 07/08 | 31 | 6 | 17 | 25.8191 | 25.607 | 26 | 26.393 | -2673.1538 | 11.3 | 8.1 | 1.6136 | 0
5250 | 07/08 | 31 | 6 | 18 | 24.6191 | 25.6556 | 26 | 26.3444 | -2081.7351 | 12.1 | 8.2 | 3.8403 | 0
5251 | 07/08 | 31 | 6 | 19 | 23.9191 | 25.6684 | 26 | 26.3316 | -1938.5218 | 13.2 | 8.2 | 0.8749 | 0
5252 | 07/08 | 31 | 6 | 20 | 23.3191 | 25.7238 | 26 | 26.2762 | -1374.6288 | 13.4 | 8.2 | 4.3826 | 0
5253 | 07/08 | 31 | 6 | 21 | 21.4191 | 25.7644 | 26 | 26.2356 | -965.4429 | 12.2 | 8.2 | 3.2066 | 0
5254 | 07/08 | 31 | 6 | 22 | 20.4191 | 25.7865 | 26 | 26.2135 | -773.539 | 12.1 | 8.2 | 1.6784 | 0
5255 | 07/08 | 31 | 6 | 23 | 19.9191 | 25.8074 | 26 | 26.1926 | -618.4758 | 12.4 | 8.2 | 1.5785 | 0
5256 | 07/08 | 31 | 6 | 24 | 19.6191 | 26.058 | 26.1529 | 26.2479 | 0 | 12.8 | 8.4 | 20.7911 | 0
5257 | 08/08 | 31 | 7 | 1 | 20.0191 | 26.1244 | 26.1942 | 26.2639 | 0 | 12.1 | 8.4 | 5.4935 | 0
5258 | 08/08 | 31 | 7 | 2 | 19.8191 | 26.0999 | 26.1659 | 26.2319 | 0 | 10.9 | 8.4 | 0 | 0
5259 | 08/08 | 31 | 7 | 3 | 19.9191 | 26.0544 | 26.1191 | 26.1838 | 0 | 10.8 | 8.4 | 0 | 0
5260 | 08/08 | 31 | 7 | 4 | 18.9191 | 25.9286 | 26.0063 | 26.084 | 0 | 10 | 8.3 | 0 | 0
5261 | 08/08 | 31 | 7 | 5 | 18.2191 | 25.785 | 25.8771 | 25.9692 | 0 | 10.4 | 8.2 | 0 | 0
5262 | 08/08 | 31 | 7 | 6 | 18.0191 | 25.6528 | 25.7534 | 25.854 | 0 | 10.1 | 8.2 | 0 | 0
5263 | 08/08 | 31 | 7 | 7 | 17.8191 | 25.5351 | 25.6403 | 25.7456 | 0 | 10 | 8.1 | 0 | 0
5264 | 08/08 | 31 | 7 | 8 | 18.0191 | 25.5745 | 25.6697 | 25.7649 | 0 | 9.7 | 8.1 | 3.1301 | 0
5265 | 08/08 | 31 | 7 | 9 | 18.6191 | 25.797 | 25.856 | 25.915 | 0 | 9.7 | 8.2 | 18.2247 | 0
5266 | 08/08 | 31 | 7 | 10 | 19.6191 | 25.9443 | 26 | 26.0557 | -243.2789 | 9.8 | 8.3 | 12.1527 | 0
5267 | 08/08 | 31 | 7 | 11 | 20.7191 | 25.8567 | 26 | 26.1433 | -1101.0462 | 9.7 | 8.3 | 0 | 0
5268 | 08/08 | 31 | 7 | 12 | 22.2191 | 25.7877 | 26 | 26.2123 | -1669.5314 | 9.9 | 8.2 | 0 | 0
5269 | 08/08 | 31 | 7 | 13 | 23.8191 | 25.7301 | 26 | 26.2699 | -2151.9155 | 10.2 | 8.2 | 0 | 0
5270 | 08/08 | 31 | 7 | 14 | 25.2191 | 25.6375 | 26 | 26.3625 | -2964.376 | 10.9 | 8.2 | 0 | 0
5271 | 08/08 | 31 | 7 | 15 | 26.0191 | 25.5334 | 26 | 26.4666 | -3777.9204 | 10.9 | 8.1 | 0 | 0
5272 | 08/08 | 31 | 7 | 16 | 26.6191 | 25.4646 | 26 | 26.5354 | -4195.6084 | 10.4 | 8.1 | 0 | 0
5273 | 08/08 | 31 | 7 | 17 | 27.3191 | 25.3764 | 26 | 26.6236 | -4854.0594 | 9.6 | 8 | 0 | 0
5274 | 08/08 | 31 | 7 | 18 | 26.4191 | 25.4837 | 26 | 26.5163 | -3516.1384 | 9.8 | 8.1 | 8.6168 | 0
5275 | 08/08 | 31 | 7 | 19 | 25.4191 | 25.4558 | 26 | 26.5442 | -3790.2889 | 10.3 | 8.1 | 0 | 0
5276 | 08/08 | 31 | 7 | 20 | 25.0191 | 25.6123 | 26 | 26.3877 | -2166.4691 | 10.3 | 8.2 | 12.6752 | 0
5277 | 08/08 | 31 | 7 | 21 | 23.8191 | 25.6668 | 26 | 26.3332 | -1807.4537 | 7.2 | 8.2 | 4.4396 | 0
5278 | 08/08 | 31 | 7 | 22 | 23.4191 | 25.69 | 26 | 26.31 | -1680.5023 | 4.9 | 8.2 | 1.9288 | 0
5279 | 08/08 | 31 | 7 | 23 | 22.1191 | 25.7211 | 26 | 26.2789 | -1392.9975 | 4.9 | 8.2 | 2.5834 | 0
5280 | 08/08 | 31 | 7 | 24 | 22.3191 | 26.3439 | 26.4082 | 26.4726 | 0 | 4.6 | 8.5 | 52.308 | 0
5281 | 09/08 | 32 | 1 | 1 | 21.9191 | 26.5012 | 26.5247 | 26.5482 | 0 | 5 | 8.6 | 13.5441 | 0
5282 | 09/08 | 32 | 1 | 2 | 21.1191 | 26.5066 | 26.5303 | 26.5539 | 0 | 4.9 | 8.6 | 0.5433 | 0
5283 | 09/08 | 32 | 1 | 3 | 20.9191 | 26.4833 | 26.5102 | 26.537 | 0 | 4.9 | 8.6 | 0 | 0
5284 | 09/08 | 32 | 1 | 4 | 20.2191 | 26.4047 | 26.4418 | 26.4789 | 0 | 5 | 8.5 | 0 | 0
5285 | 09/08 | 32 | 1 | 5 | 19.4191 | 26.2889 | 26.3405 | 26.3921 | 0 | 5 | 8.5 | 0 | 0
5286 | 09/08 | 32 | 1 | 6 | 18.9191 | 26.1648 | 26.2288 | 26.2929 | 0 | 5 | 8.4 | 0 | 0
5287 | 09/08 | 32 | 1 | 7 | 18.2191 | 25.8719 | 26 | 26.1281 | -364.2136 | 5.2 | 8.3 | 0 | 0
5288 | 09/08 | 32 | 1 | 8 | 18.6191 | 25.8651 | 26 | 26.1349 | -327.3032 | 6.4 | 8.3 | 0 | 0
5289 | 09/08 | 32 | 1 | 9 | 20.2191 | 26.2851 | 26.3269 | 26.3687 | 0 | 6.7 | 8.5 | 35.3311 | 0
5290 | 09/08 | 32 | 1 | 10 | 21.6191 | 26.6619 | 26.6447 | 26.6274 | 0 | 6.1 | 8.7 | 32.4063 | 0
5291 | 09/08 | 32 | 1 | 11 | 22.3191 | 26.8528 | 26.8253 | 26.7978 | 0 | 6.8 | 8.8 | 16.6721 | 0
5292 | 09/08 | 32 | 1 | 12 | 23.1191 | 27.0777 | 27.0325 | 26.9874 | 0 | 6.7 | 8.9 | 19.8608 | 0
5293 | 09/08 | 32 | 1 | 13 | 23.8191 | 27.384 | 27.3143 | 27.2445 | 0 | 6.4 | 9.1 | 27.4291 | 0
5294 | 09/08 | 32 | 1 | 14 | 25.2191 | 27.846 | 27.7344 | 27.6227 | 0 | 5.7 | 9.3 | 42.209 | 0
5295 | 09/08 | 32 | 1 | 15 | 26.0191 | 28.3699 | 28.2144 | 28.0589 | 0 | 6 | 9.6 | 49.1083 | 0
5296 | 09/08 | 32 | 1 | 16 | 26.1191 | 28.8462 | 28.6663 | 28.4864 | 0 | 5.8 | 9.9 | 45.8567 | 0
5297 | 09/08 | 32 | 1 | 17 | 26.7191 | 29.2554 | 29.0625 | 28.8696 | 0 | 5.8 | 10.1 | 40.339 | 0
5298 | 09/08 | 32 | 1 | 18 | 26.5191 | 29.5035 | 29.312 | 29.1206 | 0 | 5.9 | 10.3 | 24.9148 | 0
5299 | 09/08 | 32 | 1 | 19 | 25.5191 | 29.541 | 29.3854 | 29.2298 | 0 | 6.5 | 10.3 | 3.8624 | 0
5300 | 09/08 | 32 | 1 | 20 | 24.1191 | 24.6317 | 26 | 27.3683 | -10109.4528 | 7.5 | 7.7 | 0 | 0
5301 | 09/08 | 32 | 1 | 21 | 22.0191 | 25.0062 | 26 | 26.9938 | -5019.8056 | 8 | 7.9 | 29.3722 | 0
5302 | 09/08 | 32 | 1 | 22 | 20.4191 | 25.2109 | 26 | 26.7891 | -3854.9943 | 8.1 | 8 | 16.2755 | 0
5303 | 09/08 | 32 | 1 | 23 | 19.3191 | 25.3439 | 26 | 26.6561 | -3071.6479 | 8.3 | 8 | 10.6507 | 0
5304 | 09/08 | 32 | 1 | 24 | 18.5191 | 26.5455 | 26.7432 | 26.9409 | 0 | 8.6 | 8.6 | 100.3063 | 0
5305 | 10/08 | 32 | 2 | 1 | 17.3191 | 26.7652 | 26.8842 | 27.0031 | 0 | 8.9 | 8.7 | 19.0302 | 0
5306 | 10/08 | 32 | 2 | 2 | 16.6191 | 26.7553 | 26.8663 | 26.9772 | 0 | 8.8 | 8.7 | 0 | 0
5307 | 10/08 | 32 | 2 | 3 | 16.4191 | 26.6827 | 26.7955 | 26.9083 | 0 | 8.9 | 8.7 | 0 | 0
5308 | 10/08 | 32 | 2 | 4 | 16.2191 | 26.5685 | 26.6863 | 26.8042 | 0 | 8.9 | 8.6 | 0 | 0
5309 | 10/08 | 32 | 2 | 5 | 15.4191 | 26.3906 | 26.5226 | 26.6545 | 0 | 8.3 | 8.5 | 0 | 0
5310 | 10/08 | 32 | 2 | 6 | 14.8191 | 26.1906 | 26.3377 | 26.4847 | 0 | 8.1 | 8.4 | 0 | 0
5311 | 10/08 | 32 | 2 | 7 | 14.8191 | 25.7645 | 26 | 26.2355 | -577.4976 | 8.5 | 8.2 | 0 | 0
5312 | 10/08 | 32 | 2 | 8 | 15.6191 | 25.8015 | 26 | 26.1985 | -203.1686 | 8.1 | 8.2 | 3.0083 | 0
5313 | 10/08 | 32 | 2 | 9 | 17.5191 | 26.1479 | 26.2591 | 26.3704 | 0 | 8.3 | 8.4 | 28.9548 | 0
5314 | 10/08 | 32 | 2 | 10 | 19.0191 | 26.455 | 26.5083 | 26.5617 | 0 | 8.1 | 8.6 | 26.1273 | 0
5315 | 10/08 | 32 | 2 | 11 | 20.8191 | 26.7262 | 26.7477 | 26.7691 | 0 | 8.6 | 8.7 | 23.425 | 0
5316 | 10/08 | 32 | 2 | 12 | 22.9191 | 27.0618 | 27.0392 | 27.0166 | 0 | 8.9 | 8.9 | 29.4451 | 0
5317 | 10/08 | 32 | 2 | 13 | 24.0191 | 27.3489 | 27.2974 | 27.2459 | 0 | 9.1 | 9 | 25.6207 | 0
5318 | 10/08 | 32 | 2 | 14 | 24.7191 | 27.7373 | 27.6544 | 27.5715 | 0 | 9.5 | 9.3 | 35.2716 | 0
5319 | 10/08 | 32 | 2 | 15 | 25.4191 | 28.1011 | 27.9926 | 27.8842 | 0 | 9.2 | 9.5 | 33.7061 | 0
5320 | 10/08 | 32 | 2 | 16 | 25.8191 | 28.5451 | 28.4105 | 28.2759 | 0 | 8.8 | 9.7 | 42.0515 | 0
5321 | 10/08 | 32 | 2 | 17 | 26.1191 | 28.9688 | 28.8154 | 28.662 | 0 | 8.3 | 10 | 41.0605 | 0
5322 | 10/08 | 32 | 2 | 18 | 25.5191 | 29.1626 | 29.0157 | 28.8687 | 0 | 8.2 | 10.1 | 19.1102 | 0
5323 | 10/08 | 32 | 2 | 19 | 25.2191 | 29.2422 | 29.12 | 28.9977 | 0 | 8.7 | 10.1 | 7.9152 | 0
5324 | 10/08 | 32 | 2 | 20 | 24.3191 | 24.7275 | 26 | 27.2725 | -9266.1938 | 9.1 | 7.7 | 0 | 0
5325 | 10/08 | 32 | 2 | 21 | 22.1191 | 25.0766 | 26 | 26.9234 | -4552.9388 | 10.2 | 7.9 | 27.4433 | 0
5326 | 10/08 | 32 | 2 | 22 | 20.4191 | 25.2677 | 26 | 26.7323 | -3448.8876 | 10.2 | 8 | 15.204 | 0
5327 | 10/08 | 32 | 2 | 23 | 19.6191 | 25.3883 | 26 | 26.6117 | -2765.1192 | 10.3 | 8 | 9.629 | 0
5328 | 10/08 | 32 | 2 | 24 | 18.8191 | 26.466 | 26.664 | 26.8621 | 0 | 10.4 | 8.6 | 89.8273 | 0
5329 | 11/08 | 32 | 3 | 1 | 18.0191 | 26.6761 | 26.7994 | 26.9226 | 0 | 10.4 | 8.7 | 18.0854 | 0
5330 | 11/08 | 32 | 3 | 2 | 17.6191 | 26.6821 | 26.7936 | 26.9052 | 0 | 10.6 | 8.7 | 0.4675 | 0
5331 | 11/08 | 32 | 3 | 3 | 17.3191 | 26.6139 | 26.7268 | 26.8397 | 0 | 10.4 | 8.7 | 0 | 0
5332 | 11/08 | 32 | 3 | 4 | 16.9191 | 26.4977 | 26.6175 | 26.7373 | 0 | 10.1 | 8.6 | 0 | 0
5333 | 11/08 | 32 | 3 | 5 | 16.5191 | 26.3512 | 26.4802 | 26.6092 | 0 | 10 | 8.5 | 0 | 0
5334 | 11/08 | 32 | 3 | 6 | 16.0191 | 26.1768 | 26.3174 | 26.4579 | 0 | 10 | 8.4 | 0 | 0
5335 | 11/08 | 32 | 3 | 7 | 15.9191 | 25.7731 | 26 | 26.2269 | -568.0205 | 9.7 | 8.2 | 0 | 0
5336 | 11/08 | 32 | 3 | 8 | 16.4191 | 25.8053 | 26 | 26.1947 | -207.5821 | 9.8 | 8.2 | 2.573 | 0
5337 | 11/08 | 32 | 3 | 9 | 18.4191 | 26.1559 | 26.2638 | 26.3717 | 0 | 10.2 | 8.4 | 29.2627 | 0
5338 | 11/08 | 32 | 3 | 10 | 20.0191 | 26.484 | 26.5318 | 26.5796 | 0 | 10.1 | 8.6 | 27.8977 | 0
5339 | 11/08 | 32 | 3 | 11 | 21.8191 | 26.7668 | 26.7818 | 26.7968 | 0 | 10 | 8.7 | 24.4328 | 0
5340 | 11/08 | 32 | 3 | 12 | 21.8191 | 26.9346 | 26.9368 | 26.939 | 0 | 10.2 | 8.8 | 14.661 | 0
5341 | 11/08 | 32 | 3 | 13 | 22.9191 | 27.1087 | 27.097 | 27.0853 | 0 | 10.6 | 8.9 | 15.3356 | 0
5342 | 11/08 | 32 | 3 | 14 | 22.9191 | 27.2036 | 27.1928 | 27.1819 | 0 | 10.8 | 9 | 8.4023 | 0
5343 | 11/08 | 32 | 3 | 15 | 24.7191 | 27.8114 | 27.7331 | 27.6548 | 0 | 11 | 9.3 | 55.0697 | 0
5344 | 11/08 | 32 | 3 | 16 | 24.6191 | 27.9645 | 27.8862 | 27.8079 | 0 | 10.7 | 9.4 | 14.1245 | 0
5345 | 11/08 | 32 | 3 | 17 | 23.6191 | 27.6139 | 27.604 | 27.594 | 0 | 10.6 | 9.2 | 0 | 0
5346 | 11/08 | 32 | 3 | 18 | 22.0191 | 27.3364 | 27.3741 | 27.4117 | 0 | 11.4 | 9 | 0 | 0
5347 | 11/08 | 32 | 3 | 19 | 19.0191 | 27.197 | 27.2732 | 27.3494 | 0 | 12.7 | 9 | 0 | 0
5348 | 11/08 | 32 | 3 | 20 | 19.3191 | 25.1205 | 26 | 26.8795 | -6123.1764 | 12.8 | 7.9 | 0 | 0
5349 | 11/08 | 32 | 3 | 21 | 18.4191 | 25.4693 | 26 | 26.5307 | -1963.8629 | 12.7 | 8.1 | 27.9574 | 0
5350 | 11/08 | 32 | 3 | 22 | 18.5191 | 25.6039 | 26 | 26.3961 | -1362.7024 | 12.5 | 8.1 | 10.8362 | 0
5351 | 11/08 | 32 | 3 | 23 | 18.2191 | 25.6929 | 26 | 26.3071 | -877.2049 | 12.5 | 8.2 | 7.1527 | 0
5352 | 11/08 | 32 | 3 | 24 | 18.0191 | 26.0056 | 26.1653 | 26.3249 | 0 | 12.1 | 8.3 | 25.8738 | 0
5353 | 12/08 | 32 | 4 | 1 | 17.3191 | 25.9764 | 26.1149 | 26.2535 | 0 | 11.8 | 8.3 | 0 | 0
5354 | 12/08 | 32 | 4 | 2 | 16.8191 | 25.8634 | 26.0048 | 26.1463 | 0 | 11.7 | 8.3 | 0 | 0
5355 | 12/08 | 32 | 4 | 3 | 16.0191 | 25.6964 | 25.8499 | 26.0035 | 0 | 11.2 | 8.2 | 0 | 0
5356 | 12/08 | 32 | 4 | 4 | 15.4191 | 25.5123 | 25.6786 | 25.8449 | 0 | 11.3 | 8.1 | 0 | 0
5357 | 12/08 | 32 | 4 | 5 | 16.0191 | 25.3809 | 25.5456 | 25.7104 | 0 | 11.7 | 8 | 0 | 0
5358 | 12/08 | 32 | 4 | 6 | 16.0191 | 25.2269 | 25.3928 | 25.5587 | 0 | 11.5 | 8 | 0 | 0
5359 | 12/08 | 32 | 4 | 7 | 16.3191 | 25.0826 | 25.2474 | 25.4121 | 0 | 11.3 | 7.9 | 0 | 0
5360 | 12/08 | 32 | 4 | 8 | 16.1191 | 24.8511 | 25.0414 | 25.2318 | 0 | 11.4 | 7.8 | 0 | 0
5361 | 12/08 | 32 | 4 | 9 | 15.7191 | 24.6822 | 24.8804 | 25.0785 | 0 | 11.6 | 7.7 | 0 | 0
5362 | 12/08 | 32 | 4 | 10 | 15.6191 | 24.5398 | 24.7399 | 24.9399 | 0 | 11.8 | 7.6 | 0 | 0
5363 | 12/08 | 32 | 4 | 11 | 15.8191 | 24.3858 | 24.5988 | 24.8119 | 0 | 11.9 | 7.6 | 0 | 0
5364 | 12/08 | 32 | 4 | 12 | 16.0191 | 24.2608 | 24.4736 | 24.6864 | 0 | 12.1 | 7.5 | 0 | 0
5365 | 12/08 | 32 | 4 | 13 | 16.6191 | 24.2112 | 24.4121 | 24.613 | 0 | 12.6 | 7.5 | 0 | 0
5366 | 12/08 | 32 | 4 | 14 | 16.9191 | 24.2415 | 24.4235 | 24.6056 | 0 | 12.7 | 7.5 | 2.1753 | 0
5367 | 12/08 | 32 | 4 | 15 | 16.9191 | 24.047 | 24.2377 | 24.4284 | 0 | 12.6 | 7.4 | 0 | 0
5368 | 12/08 | 32 | 4 | 16 | 16.5191 | 23.9088 | 24.1068 | 24.3049 | 0 | 12.4 | 7.4 | 0 | 0
5369 | 12/08 | 32 | 4 | 17 | 16.4191 | 23.7639 | 23.9682 | 24.1725 | 0 | 12.3 | 7.3 | 0 | 0
5370 | 12/08 | 32 | 4 | 18 | 16.4191 | 23.6535 | 23.8499 | 24.0464 | 0 | 12.4 | 7.2 | 0 | 0
5371 | 12/08 | 32 | 4 | 19 | 16.4191 | 23.5203 | 23.7181 | 23.9159 | 0 | 12.4 | 7.2 | 0 | 0
5372 | 12/08 | 32 | 4 | 20 | 16.4191 | 23.4398 | 23.6337 | 23.8276 | 0 | 12.4 | 7.1 | 0 | 0
5373 | 12/08 | 32 | 4 | 21 | 16.6191 | 23.2964 | 23.484 | 23.6715 | 0 | 12.5 | 7.1 | 0 | 0
5374 | 12/08 | 32 | 4 | 22 | 16.5191 | 23.1557 | 23.3448 | 23.5338 | 0 | 12.2 | 7 | 0 | 0
5375 | 12/08 | 32 | 4 | 23 | 16.4191 | 23.02 | 23.2107 | 23.4014 | 0 | 12.3 | 7 | 0 | 0
5376 | 12/08 | 32 | 4 | 24 | 16.3191 | 22.9145 | 23.0977 | 23.2809 | 0 | 12.3 | 6.9 | 0 | 0
5377 | 13/08 | 32 | 5 | 1 | 16.3191 | 22.7983 | 22.9797 | 23.1611 | 0 | 12.3 | 6.9 | 0 | 0
5378 | 13/08 | 32 | 5 | 2 | 16.4191 | 22.6861 | 22.8654 | 23.0447 | 0 | 12.4 | 6.8 | 0 | 0
5379 | 13/08 | 32 | 5 | 3 | 17.0191 | 22.6049 | 22.7758 | 22.9467 | 0 | 12.9 | 6.8 | 0 | 0
5380 | 13/08 | 32 | 5 | 4 | 16.8191 | 22.4902 | 22.6603 | 22.8305 | 0 | 12.7 | 6.7 | 0 | 0
5381 | 13/08 | 32 | 5 | 5 | 16.6191 | 22.3682 | 22.5402 | 22.7123 | 0 | 12.2 | 6.7 | 0 | 0
5382 | 13/08 | 32 | 5 | 6 | 16.8191 | 22.2707 | 22.4399 | 22.6091 | 0 | 11.6 | 6.7 | 0 | 0
5383 | 13/08 | 32 | 5 | 7 | 16.9191 | 22.1786 | 22.3443 | 22.51 | 0 | 11.3 | 6.6 | 0 | 0
5384 | 13/08 | 32 | 5 | 8 | 17.1191 | 22.0659 | 22.2451 | 22.4242 | 0 | 10.9 | 6.6 | 0 | 0
5385 | 13/08 | 32 | 5 | 9 | 17.3191 | 22.0964 | 22.261 | 22.4255 | 0 | 10.8 | 6.6 | 1.9607 | 0
5386 | 13/08 | 32 | 5 | 10 | 17.9191 | 22.1941 | 22.3347 | 22.4752 | 0 | 10.6 | 6.6 | 6.539 | 0
5387 | 13/08 | 32 | 5 | 11 | 19.1191 | 22.5799 | 22.6751 | 22.7703 | 0 | 10.7 | 6.8 | 26.4758 | 0
5388 | 13/08 | 32 | 5 | 12 | 20.1191 | 22.8942 | 22.95 | 23.0058 | 0 | 10.9 | 6.9 | 21.9699 | 0
5389 | 13/08 | 32 | 5 | 13 | 21.0191 | 23.2179 | 23.2403 | 23.2627 | 0 | 10.6 | 7.1 | 23.0427 | 0
5390 | 13/08 | 32 | 5 | 14 | 22.8191 | 23.7483 | 23.7143 | 23.6803 | 0 | 10.7 | 7.3 | 38.6953 | 0
5391 | 13/08 | 32 | 5 | 15 | 24.3191 | 24.3519 | 24.2571 | 24.1624 | 0 | 11.3 | 7.6 | 45.4151 | 0
5392 | 13/08 | 32 | 5 | 16 | 25.2191 | 24.8893 | 24.7556 | 24.6219 | 0 | 11.5 | 7.8 | 41.6957 | 0
5393 | 13/08 | 32 | 5 | 17 | 25.0191 | 25.1694 | 25.039 | 24.9087 | 0 | 11.6 | 7.9 | 22.17 | 0
5394 | 13/08 | 32 | 5 | 18 | 25.1191 | 25.4108 | 25.2799 | 25.149 | 0 | 11.9 | 8.1 | 19.3533 | 0
5395 | 13/08 | 32 | 5 | 19 | 24.7191 | 25.5771 | 25.4603 | 25.3435 | 0 | 12 | 8.1 | 13.4567 | 0
5396 | 13/08 | 32 | 5 | 20 | 23.8191 | 25.5618 | 25.4798 | 25.3979 | 0 | 12 | 8.1 | 0 | 0
5397 | 13/08 | 32 | 5 | 21 | 21.0191 | 25.1893 | 25.1794 | 25.1695 | 0 | 12.8 | 7.9 | 0 | 0
5398 | 13/08 | 32 | 5 | 22 | 18.3191 | 24.9449 | 24.9925 | 25.0401 | 0 | 13.5 | 7.8 | 0 | 0
5399 | 13/08 | 32 | 5 | 23 | 17.5191 | 24.8272 | 24.8996 | 24.972 | 0 | 13.2 | 7.8 | 0 | 0
5400 | 13/08 | 32 | 5 | 24 | 17.6191 | 24.8047 | 24.8721 | 24.9395 | 0 | 13.3 | 7.8 | 0 | 0
5401 | 14/08 | 32 | 6 | 1 | 17.4191 | 24.7516 | 24.8198 | 24.888 | 0 | 13.2 | 7.7 | 0 | 0
5402 | 14/08 | 32 | 6 | 2 | 16.8191 | 24.6545 | 24.7306 | 24.8066 | 0 | 12.7 | 7.7 | 0 | 0
5403 | 14/08 | 32 | 6 | 3 | 16.2191 | 24.5302 | 24.617 | 24.7038 | 0 | 12.3 | 7.6 | 0 | 0
5404 | 14/08 | 32 | 6 | 4 | 15.9191 | 24.4008 | 24.496 | 24.5912 | 0 | 12 | 7.6 | 0 | 0
5405 | 14/08 | 32 | 6 | 5 | 16.0191 | 24.281 | 24.3794 | 24.4778 | 0 | 12 | 7.5 | 0 | 0
5406 | 14/08 | 32 | 6 | 6 | 16.0191 | 24.1521 | 24.2534 | 24.3548 | 0 | 11.9 | 7.5 | 0 | 0
5407 | 14/08 | 32 | 6 | 7 | 16.2191 | 24.0323 | 24.1339 | 24.2355 | 0 | 11.8 | 7.4 | 0 | 0
5408 | 14/08 | 32 | 6 | 8 | 16.3191 | 23.9444 | 24.0485 | 24.1526 | 0 | 11.7 | 7.4 | 0 | 0
5409 | 14/08 | 32 | 6 | 9 | 18.0191 | 24.2123 | 24.2658 | 24.3193 | 0 | 12.1 | 7.5 | 20.0635 | 0
5410 | 14/08 | 32 | 6 | 10 | 18.5191 | 24.3528 | 24.3786 | 24.4044 | 0 | 11.6 | 7.6 | 10.5742 | 0
5411 | 14/08 | 32 | 6 | 11 | 18.1191 | 24.4299 | 24.4481 | 24.4663 | 0 | 12.3 | 7.6 | 5.7576 | 0
5412 | 14/08 | 32 | 6 | 12 | 19.3191 | 24.7754 | 24.752 | 24.7287 | 0 | 12.2 | 7.8 | 26.6804 | 0
5413 | 14/08 | 32 | 6 | 13 | 20.6191 | 25.1265 | 25.0633 | 25.0002 | 0 | 12.4 | 7.9 | 27.6246 | 0
5414 | 14/08 | 32 | 6 | 14 | 21.7191 | 25.6044 | 25.4947 | 25.385 | 0 | 11.9 | 8.1 | 38.533 | 0
5415 | 14/08 | 32 | 6 | 15 | 22.6191 | 26.1442 | 26 | 25.8558 | -112.0459 | 12 | 8.4 | 44.748 | 0
5416 | 14/08 | 32 | 6 | 16 | 22.1191 | 26.1074 | 26 | 25.8926 | -107.3845 | 12.2 | 8.4 | 0 | 0
5417 | 14/08 | 32 | 6 | 17 | 21.9191 | 26.0721 | 26 | 25.9279 | -115.9156 | 12.2 | 8.4 | 0 | 0
5418 | 14/08 | 32 | 6 | 18 | 21.6191 | 26.0533 | 26 | 25.9467 | -48.6725 | 12 | 8.4 | 0 | 0
5419 | 14/08 | 32 | 6 | 19 | 21.0191 | 26.013 | 26 | 25.987 | -242.887 | 12.4 | 8.4 | 0 | 0
5420 | 14/08 | 32 | 6 | 20 | 20.2191 | 25.9318 | 25.9246 | 25.9174 | 0 | 13.1 | 8.3 | 0 | 0
5421 | 14/08 | 32 | 6 | 21 | 19.8191 | 25.7131 | 25.7374 | 25.7618 | 0 | 11.8 | 8.2 | 0 | 0
5422 | 14/08 | 32 | 6 | 22 | 18.0191 | 25.5059 | 25.5639 | 25.6218 | 0 | 11.7 | 8.1 | 0 | 0
5423 | 14/08 | 32 | 6 | 23 | 16.9191 | 25.3313 | 25.4135 | 25.4957 | 0 | 11.9 | 8 | 0 | 0
5424 | 14/08 | 32 | 6 | 24 | 16.9191 | 25.2407 | 25.322 | 25.4032 | 0 | 11.4 | 8 | 0 | 0
5425 | 15/08 | 32 | 7 | 1 | 15.5191 | 25.0562 | 25.156 | 25.2559 | 0 | 11.6 | 7.9 | 0 | 0
5426 | 15/08 | 32 | 7 | 2 | 15.6191 | 24.9181 | 25.0248 | 25.1315 | 0 | 11.8 | 7.8 | 0 | 0
5427 | 15/08 | 32 | 7 | 3 | 15.9191 | 24.7932 | 24.9002 | 25.0072 | 0 | 11.4 | 7.8 | 0 | 0
5428 | 15/08 | 32 | 7 | 4 | 16.0191 | 24.6551 | 24.7636 | 24.872 | 0 | 11 | 7.7 | 0 | 0
5429 | 15/08 | 32 | 7 | 5 | 14.6191 | 24.4235 | 24.5524 | 24.6813 | 0 | 10.8 | 7.6 | 0 | 0
5430 | 15/08 | 32 | 7 | 6 | 14.6191 | 24.2406 | 24.3787 | 24.5169 | 0 | 11 | 7.5 | 0 | 0
5431 | 15/08 | 32 | 7 | 7 | 15.2191 | 24.0984 | 24.2344 | 24.3704 | 0 | 11.2 | 7.4 | 0 | 0
5432 | 15/08 | 32 | 7 | 8 | 14.6191 | 23.9308 | 24.0784 | 24.2261 | 0 | 10.9 | 7.4 | 0 | 0
5433 | 15/08 | 32 | 7 | 9 | 15.9191 | 24.1353 | 24.2399 | 24.3444 | 0 | 11.4 | 7.5 | 15.2547 | 0
5434 | 15/08 | 32 | 7 | 10 | 17.4191 | 24.4466 | 24.4962 | 24.5458 | 0 | 11.4 | 7.6 | 23.6368 | 0
5435 | 15/08 | 32 | 7 | 11 | 18.6191 | 24.7831 | 24.7845 | 24.786 | 0 | 10.1 | 7.8 | 26.0453 | 0
5436 | 15/08 | 32 | 7 | 12 | 19.9191 | 25.092 | 25.0567 | 25.0214 | 0 | 9.7 | 7.9 | 24.3372 | 0
5437 | 15/08 | 32 | 7 | 13 | 21.1191 | 25.3874 | 25.3237 | 25.2599 | 0 | 9.6 | 8 | 23.6514 | 0
5438 | 15/08 | 32 | 7 | 14 | 18.8191 | 24.8398 | 24.8662 | 24.8926 | 0 | 9.1 | 7.8 | 0 | 0
5439 | 15/08 | 32 | 7 | 15 | 16.4191 | 24.4222 | 24.5232 | 24.6241 | 0 | 9.1 | 7.6 | 0 | 0
5440 | 15/08 | 32 | 7 | 16 | 14.0191 | 24.1135 | 24.266 | 24.4186 | 0 | 9.5 | 7.4 | 0 | 0
5441 | 15/08 | 32 | 7 | 17 | 12.5191 | 24.0125 | 24.1825 | 24.3525 | 0 | 9.3 | 7.4 | 0 | 0
5442 | 15/08 | 32 | 7 | 18 | 13.0191 | 24.0047 | 24.1673 | 24.3299 | 0 | 8.6 | 7.4 | 0 | 0
5443 | 15/08 | 32 | 7 | 19 | 14.8191 | 23.9992 | 24.1431 | 24.2869 | 0 | 7.2 | 7.4 | 0 | 0
5444 | 15/08 | 32 | 7 | 20 | 16.0191 | 23.8638 | 24.0033 | 24.1428 | 0 | 6.4 | 7.3 | 0 | 0
5445 | 15/08 | 32 | 7 | 21 | 15.1191 | 23.6745 | 23.8263 | 23.9782 | 0 | 6.8 | 7.3 | 0 | 0
5446 | 15/08 | 32 | 7 | 22 | 16.7191 | 23.6121 | 23.7502 | 23.8883 | 0 | 5.9 | 7.2 | 0 | 0
5447 | 15/08 | 32 | 7 | 23 | 17.8191 | 23.559 | 23.6801 | 23.8012 | 0 | 5.5 | 7.2 | 0 | 0
5448 | 15/08 | 32 | 7 | 24 | 18.2191 | 23.5034 | 23.607 | 23.7105 | 0 | 5.5 | 7.2 | 0 | 0
5449 | 16/08 | 33 | 1 | 1 | 18.2191 | 23.4037 | 23.5043 | 23.605 | 0 | 5.2 | 7.1 | 0 | 0
5450 | 16/08 | 33 | 1 | 2 | 17.9191 | 23.2772 | 23.3821 | 23.487 | 0 | 5.1 | 7.1 | 0 | 0
5451 | 16/08 | 33 | 1 | 3 | 16.5191 | 23.0801 | 23.2045 | 23.3289 | 0 | 5.2 | 7 | 0 | 0
5452 | 16/08 | 33 | 1 | 4 | 15.0191 | 22.8522 | 23.002 | 23.1519 | 0 | 5.4 | 6.9 | 0 | 0
5453 | 16/08 | 33 | 1 | 5 | 14.5191 | 22.6637 | 22.8283 | 22.9929 | 0 | 5.5 | 6.8 | 0 | 0
5454 | 16/08 | 33 | 1 | 6 | 14.7191 | 22.52 | 22.6871 | 22.8543 | 0 | 5.7 | 6.8 | 0 | 0
5455 | 16/08 | 33 | 1 | 7 | 13.5191 | 22.3171 | 22.4993 | 22.6814 | 0 | 5.7 | 6.7 | 0 | 0
5456 | 16/08 | 33 | 1 | 8 | 13.2191 | 22.2307 | 22.4266 | 22.6225 | 0 | 5.9 | 6.6 | 0 | 0
5457 | 16/08 | 33 | 1 | 9 | 15.6191 | 22.535 | 22.673 | 22.811 | 0 | 7 | 6.8 | 20.9448 | 0
5458 | 16/08 | 33 | 1 | 10 | 17.8191 | 22.9088 | 22.9814 | 23.054 | 0 | 7 | 6.9 | 26.2208 | 0
5459 | 16/08 | 33 | 1 | 11 | 19.8191 | 23.2488 | 23.2809 | 23.313 | 0 | 6.2 | 7.1 | 24.3297 | 0
5460 | 16/08 | 33 | 1 | 12 | 21.7191 | 23.6262 | 23.6123 | 23.5985 | 0 | 5.6 | 7.2 | 27.5602 | 0
5461 | 16/08 | 33 | 1 | 13 | 22.9191 | 23.977 | 23.9294 | 23.8818 | 0 | 5.5 | 7.4 | 26.129 | 0
5462 | 16/08 | 33 | 1 | 14 | 23.4191 | 24.4886 | 24.3997 | 24.3109 | 0 | 5.1 | 7.6 | 39.0115 | 0
5463 | 16/08 | 33 | 1 | 15 | 23.9191 | 25.1038 | 24.9672 | 24.8305 | 0 | 5.1 | 7.9 | 48.3495 | 0
5464 | 16/08 | 33 | 1 | 16 | 24.0191 | 25.6568 | 25.4917 | 25.3267 | 0 | 5.1 | 8.2 | 44.8437 | 0
5465 | 16/08 | 33 | 1 | 17 | 22.8191 | 25.8249 | 25.6884 | 25.5519 | 0 | 6.2 | 8.3 | 13.9237 | 0
5466 | 16/08 | 33 | 1 | 18 | 22.0191 | 25.9783 | 25.861 | 25.7438 | 0 | 6.8 | 8.3 | 12.7952 | 0
5467 | 16/08 | 33 | 1 | 19 | 22.0191 | 26.2504 | 26.1349 | 26.0194 | 0 | 7 | 8.5 | 22.9489 | 0
5468 | 16/08 | 33 | 1 | 20 | 20.2191 | 25.6686 | 25.6563 | 25.644 | 0 | 7 | 8.2 | 0 | 0
5469 | 16/08 | 33 | 1 | 21 | 18.8191 | 25.4487 | 25.4778 | 25.507 | 0 | 7.3 | 8.1 | 0 | 0
5470 | 16/08 | 33 | 1 | 22 | 17.4191 | 25.2861 | 25.3444 | 25.4027 | 0 | 7.9 | 8 | 0 | 0
5471 | 16/08 | 33 | 1 | 23 | 16.4191 | 25.1491 | 25.2278 | 25.3064 | 0 | 8.3 | 7.9 | 0 | 0
5472 | 16/08 | 33 | 1 | 24 | 16.3191 | 25.0803 | 25.1573 | 25.2342 | 0 | 9 | 7.9 | 0 | 0
5473 | 17/08 | 33 | 2 | 1 | 15.6191 | 24.9549 | 25.0412 | 25.1276 | 0 | 9 | 7.8 | 0 | 0
5474 | 17/08 | 33 | 2 | 2 | 15.4191 | 24.8277 | 24.9212 | 25.0146 | 0 | 9.3 | 7.8 | 0 | 0
5475 | 17/08 | 33 | 2 | 3 | 15.2191 | 24.6863 | 24.7864 | 24.8866 | 0 | 8.9 | 7.7 | 0 | 0
5476 | 17/08 | 33 | 2 | 4 | 14.7191 | 24.5129 | 24.6239 | 24.7349 | 0 | 9.1 | 7.6 | 0 | 0
5477 | 17/08 | 33 | 2 | 5 | 14.8191 | 24.355 | 24.4712 | 24.5874 | 0 | 8.9 | 7.6 | 0 | 0
5478 | 17/08 | 33 | 2 | 6 | 14.0191 | 24.1432 | 24.2738 | 24.4044 | 0 | 8.9 | 7.5 | 0 | 0
5479 | 17/08 | 33 | 2 | 7 | 14.1191 | 23.9689 | 24.1054 | 24.242 | 0 | 8.9 | 7.4 | 0 | 0
5480 | 17/08 | 33 | 2 | 8 | 14.0191 | 23.781 | 23.9385 | 24.0961 | 0 | 8.8 | 7.3 | 0 | 0
5481 | 17/08 | 33 | 2 | 9 | 15.2191 | 23.8346 | 23.9667 | 24.0987 | 0 | 8.6 | 7.3 | 3.9543 | 0
5482 | 17/08 | 33 | 2 | 10 | 16.4191 | 23.9902 | 24.0839 | 24.1777 | 0 | 8.6 | 7.4 | 11.6027 | 0
5483 | 17/08 | 33 | 2 | 11 | 17.8191 | 24.2162 | 24.2793 | 24.3425 | 0 | 8.8 | 7.5 | 17.053 | 0
5484 | 17/08 | 33 | 2 | 12 | 18.8191 | 24.4663 | 24.4947 | 24.5231 | 0 | 9.1 | 7.6 | 19.1111 | 0
5485 | 17/08 | 33 | 2 | 13 | 19.7191 | 24.698 | 24.7 | 24.7019 | 0 | 9.1 | 7.7 | 17.9421 | 0
5486 | 17/08 | 33 | 2 | 14 | 20.5191 | 24.9951 | 24.9687 | 24.9422 | 0 | 9.3 | 7.9 | 23.3384 | 0
5487 | 17/08 | 33 | 2 | 15 | 20.0191 | 24.8613 | 24.8636 | 24.866 | 0 | 9 | 7.8 | 0 | 0
5488 | 17/08 | 33 | 2 | 16 | 20.8191 | 25.2819 | 25.2463 | 25.2107 | 0 | 8.8 | 8 | 33.4798 | 0
5489 | 17/08 | 33 | 2 | 17 | 21.7191 | 25.8232 | 25.7356 | 25.6481 | 0 | 7.9 | 8.3 | 44.2422 | 0
5490 | 17/08 | 33 | 2 | 18 | 22.4191 | 26.2713 | 26.1423 | 26.0134 | 0 | 7.5 | 8.5 | 37.622 | 0
5491 | 17/08 | 33 | 2 | 19 | 22.1191 | 26.3675 | 26.2548 | 26.142 | 0 | 7.7 | 8.5 | 8.2061 | 0
5492 | 17/08 | 33 | 2 | 20 | 21.0191 | 25.7252 | 25.7166 | 25.708 | 0 | 9.1 | 8.2 | 0 | 0
5493 | 17/08 | 33 | 2 | 21 | 18.7191 | 25.3935 | 25.4392 | 25.4848 | 0 | 10 | 8 | 0 | 0
5494 | 17/08 | 33 | 2 | 22 | 17.4191 | 25.1702 | 25.2494 | 25.3287 | 0 | 10.4 | 7.9 | 0 | 0
5495 | 17/08 | 33 | 2 | 23 | 16.4191 | 24.9876 | 25.0892 | 25.1908 | 0 | 9.6 | 7.9 | 0 | 0
5496 | 17/08 | 33 | 2 | 24 | 16.5191 | 24.8962 | 24.9946 | 25.093 | 0 | 9.5 | 7.8 | 0 | 0
5497 | 18/08 | 33 | 3 | 1 | 16.6191 | 24.7958 | 24.8934 | 24.991 | 0 | 9.5 | 7.8 | 0 | 0
5498 | 18/08 | 33 | 3 | 2 | 15.1191 | 24.5951 | 24.7122 | 24.8293 | 0 | 9.1 | 7.7 | 0 | 0
5499 | 18/08 | 33 | 3 | 3 | 14.4191 | 24.3997 | 24.5336 | 24.6675 | 0 | 8.9 | 7.6 | 0 | 0
5500 | 18/08 | 33 | 3 | 4 | 14.2191 | 24.2213 | 24.3647 | 24.508 | 0 | 8.8 | 7.5 | 0 | 0
5501 | 18/08 | 33 | 3 | 5 | 13.4191 | 24.0047 | 24.1629 | 24.3211 | 0 | 8.7 | 7.4 | 0 | 0
5502 | 18/08 | 33 | 3 | 6 | 13.6191 | 23.8264 | 23.9895 | 24.1527 | 0 | 9.1 | 7.3 | 0 | 0
5503 | 18/08 | 33 | 3 | 7 | 13.5191 | 23.6467 | 23.8139 | 23.9812 | 0 | 9 | 7.2 | 0 | 0
5504 | 18/08 | 33 | 3 | 8 | 14.2191 | 23.5792 | 23.7481 | 23.9171 | 0 | 9 | 7.2 | 0 | 0
5505 | 18/08 | 33 | 3 | 9 | 14.6191 | 23.5885 | 23.7402 | 23.8919 | 0 | 8.9 | 7.2 | 0.6368 | 0
5506 | 18/08 | 33 | 3 | 10 | 16.4191 | 23.7669 | 23.8765 | 23.9861 | 0 | 9.1 | 7.3 | 13.1333 | 0
5507 | 18/08 | 33 | 3 | 11 | 17.6191 | 24.0212 | 24.0974 | 24.1736 | 0 | 9.2 | 7.4 | 18.9634 | 0
5508 | 18/08 | 33 | 3 | 12 | 19.5191 | 24.3822 | 24.4073 | 24.4325 | 0 | 9.3 | 7.6 | 27.3899 | 0
5509 | 18/08 | 33 | 3 | 13 | 21.3191 | 24.7207 | 24.7032 | 24.6857 | 0 | 9.9 | 7.7 | 26.1653 | 0
5510 | 18/08 | 33 | 3 | 14 | 22.4191 | 25.2207 | 25.1527 | 25.0848 | 0 | 9.9 | 8 | 39.5604 | 0
5511 | 18/08 | 33 | 3 | 15 | 23.8191 | 25.7704 | 25.6504 | 25.5304 | 0 | 9.8 | 8.2 | 44.7478 | 0
5512 | 18/08 | 33 | 3 | 16 | 22.0191 | 25.5714 | 25.5108 | 25.4503 | 0 | 10.2 | 8.1 | 0 | 0
5513 | 18/08 | 33 | 3 | 17 | 22.5191 | 25.7446 | 25.6908 | 25.637 | 0 | 10.1 | 8.2 | 14.1907 | 0
5514 | 18/08 | 33 | 3 | 18 | 21.6191 | 25.6238 | 25.5993 | 25.5749 | 0 | 10.4 | 8.2 | 0 | 0
5515 | 18/08 | 33 | 3 | 19 | 22.2191 | 26.1378 | 26.0672 | 25.9966 | 0 | 10.1 | 8.4 | 42.7117 | 0
5516 | 18/08 | 33 | 3 | 20 | 21.4191 | 25.6734 | 25.6744 | 25.6753 | 0 | 10.5 | 8.2 | 0 | 0
5517 | 18/08 | 33 | 3 | 21 | 19.0191 | 25.4153 | 25.4609 | 25.5065 | 0 | 11.8 | 8.1 | 0 | 0
5518 | 18/08 | 33 | 3 | 22 | 17.7191 | 25.2325 | 25.3083 | 25.384 | 0 | 11.4 | 8 | 0 | 0
5519 | 18/08 | 33 | 3 | 23 | 17.1191 | 25.0976 | 25.1893 | 25.2811 | 0 | 11 | 7.9 | 0 | 0
5520 | 18/08 | 33 | 3 | 24 | 16.2191 | 24.9732 | 25.0718 | 25.1703 | 0 | 10.8 | 7.8 | 0 | 0
5521 | 19/08 | 33 | 4 | 1 | 16.5191 | 24.8809 | 24.9796 | 25.0783 | 0 | 10.8 | 7.8 | 0 | 0
5522 | 19/08 | 33 | 4 | 2 | 17.1191 | 24.8054 | 24.898 | 24.9906 | 0 | 10.5 | 7.8 | 0 | 0
5523 | 19/08 | 33 | 4 | 3 | 16.7191 | 24.6726 | 24.7699 | 24.8673 | 0 | 10.3 | 7.7 | 0 | 0
5524 | 19/08 | 33 | 4 | 4 | 16.4191 | 24.5235 | 24.6284 | 24.7332 | 0 | 9.9 | 7.6 | 0 | 0
5525 | 19/08 | 33 | 4 | 5 | 16.2191 | 24.3687 | 24.4806 | 24.5925 | 0 | 10 | 7.6 | 0 | 0
5526 | 19/08 | 33 | 4 | 6 | 16.0191 | 24.2072 | 24.3261 | 24.445 | 0 | 9.6 | 7.5 | 0 | 0
5527 | 19/08 | 33 | 4 | 7 | 15.8191 | 24.0499 | 24.1747 | 24.2995 | 0 | 9.4 | 7.4 | 0 | 0
5528 | 19/08 | 33 | 4 | 8 | 16.4191 | 23.908 | 24.0468 | 24.1856 | 0 | 9.5 | 7.4 | 0 | 0
5529 | 19/08 | 33 | 4 | 9 | 16.7191 | 23.8658 | 23.9953 | 24.1249 | 0 | 9.3 | 7.3 | 0 | 0
5530 | 19/08 | 33 | 4 | 10 | 17.2191 | 23.96 | 24.0642 | 24.1684 | 0 | 9.4 | 7.4 | 7 | 0
5531 | 19/08 | 33 | 4 | 11 | 18.3191 | 24.1559 | 24.2352 | 24.3145 | 0 | 9.5 | 7.5 | 14.7209 | 0
5532 | 19/08 | 33 | 4 | 12 | 19.0191 | 24.3285 | 24.3826 | 24.4367 | 0 | 9.5 | 7.5 | 13.0929 | 0
5533 | 19/08 | 33 | 4 | 13 | 19.9191 | 24.5906 | 24.6128 | 24.6349 | 0 | 9.7 | 7.7 | 20.1503 | 0
5534 | 19/08 | 33 | 4 | 14 | 21.8191 | 25.0172 | 24.9876 | 24.9581 | 0 | 9.5 | 7.9 | 33.4484 | 0
5535 | 19/08 | 33 | 4 | 15 | 23.2191 | 25.5932 | 25.4996 | 25.4061 | 0 | 9.8 | 8.1 | 46.4167 | 0
5536 | 19/08 | 33 | 4 | 16 | 23.6191 | 25.9477 | 25.8323 | 25.717 | 0 | 9.9 | 8.3 | 29.2697 | 0
5537 | 19/08 | 33 | 4 | 17 | 23.7191 | 26.5158 | 26.3639 | 26.2119 | 0 | 9.3 | 8.6 | 48.1297 | 0
5538 | 19/08 | 33 | 4 | 18 | 22.9191 | 26.8161 | 26.6595 | 26.503 | 0 | 8.9 | 8.8 | 26.0269 | 0
5539 | 19/08 | 33 | 4 | 19 | 21.8191 | 26.8027 | 26.6891 | 26.5755 | 0 | 9.3 | 8.8 | 0 | 0
5540 | 19/08 | 33 | 4 | 20 | 20.7191 | 25.9345 | 26 | 26.0655 | -483.4084 | 10.4 | 8.3 | 0 | 0
5541 | 19/08 | 33 | 4 | 21 | 19.5191 | 25.8032 | 25.8563 | 25.9093 | 0 | 10.5 | 8.2 | 0 | 0
5542 | 19/08 | 33 | 4 | 22 | 19.6191 | 25.721 | 25.7753 | 25.8296 | 0 | 10.9 | 8.2 | 0 | 0
5543 | 19/08 | 33 | 4 | 23 | 19.3191 | 25.6371 | 25.6957 | 25.7543 | 0 | 10.7 | 8.2 | 0 | 0
5544 | 19/08 | 33 | 4 | 24 | 16.6191 | 25.4379 | 25.522 | 25.606 | 0 | 12.1 | 8.1 | 0 | 0
5545 | 20/08 | 33 | 5 | 1 | 15.9191 | 25.2766 | 25.379 | 25.4814 | 0 | 12 | 8 | 0 | 0
5546 | 20/08 | 33 | 5 | 2 | 16.0191 | 25.1532 | 25.2606 | 25.368 | 0 | 12.1 | 7.9 | 0 | 0
5547 | 20/08 | 33 | 5 | 3 | 16.0191 | 25.0234 | 25.1338 | 25.2441 | 0 | 12.1 | 7.9 | 0 | 0
5548 | 20/08 | 33 | 5 | 4 | 15.9191 | 24.8786 | 24.9932 | 25.1078 | 0 | 12 | 7.8 | 0 | 0
5549 | 20/08 | 33 | 5 | 5 | 16.0191 | 24.7345 | 24.8518 | 24.969 | 0 | 12 | 7.7 | 0 | 0
5550 | 20/08 | 33 | 5 | 6 | 16.0191 | 24.5804 | 24.7011 | 24.8219 | 0 | 11.9 | 7.7 | 0 | 0
5551 | 20/08 | 33 | 5 | 7 | 16.0191 | 24.4322 | 24.5555 | 24.6788 | 0 | 11.7 | 7.6 | 0 | 0
5552 | 20/08 | 33 | 5 | 8 | 16.4191 | 24.3512 | 24.4819 | 24.6125 | 0 | 11.3 | 7.6 | 0 | 0
5553 | 20/08 | 33 | 5 | 9 | 17.1191 | 24.4644 | 24.5673 | 24.6702 | 0 | 11 | 7.6 | 8.6126 | 0
5554 | 20/08 | 33 | 5 | 10 | 18.4191 | 24.7608 | 24.8141 | 24.8673 | 0 | 10.7 | 7.7 | 22.9537 | 0
5555 | 20/08 | 33 | 5 | 11 | 19.8191 | 25.05 | 25.0718 | 25.0935 | 0 | 10.9 | 7.9 | 22.7602 | 0
5556 | 20/08 | 33 | 5 | 12 | 21.2191 | 25.3608 | 25.3461 | 25.3314 | 0 | 11 | 8 | 24.8565 | 0
5557 | 20/08 | 33 | 5 | 13 | 23.1191 | 25.7047 | 25.6516 | 25.5986 | 0 | 11.5 | 8.2 | 27.9917 | 0
5558 | 20/08 | 33 | 5 | 14 | 23.8191 | 26.1683 | 26.074 | 25.9798 | 0 | 11.6 | 8.4 | 38.5974 | 0
5559 | 20/08 | 33 | 5 | 15 | 24.5191 | 26.7312 | 26.5901 | 26.4491 | 0 | 11.7 | 8.7 | 48.187 | 0
5560 | 20/08 | 33 | 5 | 16 | 25.3191 | 27.3201 | 27.1388 | 26.9575 | 0 | 11.4 | 9 | 52.0041 | 0
5561 | 20/08 | 33 | 5 | 17 | 25.8191 | 27.7979 | 27.5967 | 27.3954 | 0 | 11 | 9.3 | 43.3986 | 0
5562 | 20/08 | 33 | 5 | 18 | 25.8191 | 28.1751 | 27.9623 | 27.7496 | 0 | 10.8 | 9.5 | 35.0379 | 0
5563 | 20/08 | 33 | 5 | 19 | 25.4191 | 28.2511 | 28.0701 | 27.889 | 0 | 10.8 | 9.5 | 7.1165 | 0
5564 | 20/08 | 33 | 5 | 20 | 23.9191 | 25.3197 | 26 | 26.6803 | -5304.8569 | 11.6 | 8 | 0 | 0
5565 | 20/08 | 33 | 5 | 21 | 21.7191 | 25.5453 | 26 | 26.4547 | -2224.2141 | 11.9 | 8.1 | 18.1813 | 0
5566 | 20/08 | 33 | 5 | 22 | 20.3191 | 25.6567 | 26 | 26.3433 | -1560.8038 | 12.7 | 8.2 | 8.961 | 0
5567 | 20/08 | 33 | 5 | 23 | 19.3191 | 25.7263 | 26 | 26.2737 | -1117.6951 | 12.4 | 8.2 | 5.5764 | 0
5568 | 20/08 | 33 | 5 | 24 | 18.5191 | 26.1365 | 26.2401 | 26.3437 | 0 | 12.3 | 8.4 | 34.1166 | 0
5569 | 21/08 | 33 | 6 | 1 | 18.2191 | 26.1883 | 26.2618 | 26.3352 | 0 | 12.1 | 8.4 | 4.2846 | 0
5570 | 21/08 | 33 | 6 | 2 | 17.4191 | 26.1091 | 26.1863 | 26.2635 | 0 | 11.9 | 8.4 | 0 | 0
5571 | 21/08 | 33 | 6 | 3 | 17.0191 | 25.9972 | 26.0824 | 26.1676 | 0 | 12 | 8.3 | 0 | 0
5572 | 21/08 | 33 | 6 | 4 | 17.2191 | 25.8931 | 25.9803 | 26.0676 | 0 | 11.9 | 8.3 | 0 | 0
5573 | 21/08 | 33 | 6 | 5 | 17.6191 | 25.7914 | 25.8769 | 25.9624 | 0 | 11.9 | 8.2 | 0 | 0
5574 | 21/08 | 33 | 6 | 6 | 16.9191 | 25.6215 | 25.7179 | 25.8143 | 0 | 11.5 | 8.2 | 0 | 0
5575 | 21/08 | 33 | 6 | 7 | 16.3191 | 25.4375 | 25.5473 | 25.6571 | 0 | 11.2 | 8.1 | 0 | 0
5576 | 21/08 | 33 | 6 | 8 | 16.6191 | 25.3032 | 25.4208 | 25.5384 | 0 | 11 | 8 | 0 | 0
5577 | 21/08 | 33 | 6 | 9 | 17.5191 | 25.3458 | 25.4409 | 25.5361 | 0 | 11.6 | 8 | 3.2992 | 0
5578 | 21/08 | 33 | 6 | 10 | 18.8191 | 25.6044 | 25.651 | 25.6975 | 0 | 11.4 | 8.1 | 20.9181 | 0
5579 | 21/08 | 33 | 6 | 11 | 19.7191 | 25.842 | 25.8502 | 25.8583 | 0 | 11 | 8.3 | 19.4826 | 0
5580 | 21/08 | 33 | 6 | 12 | 21.6191 | 25.9478 | 26 | 26.0522 | -708.7842 | 11.1 | 8.3 | 8.6834 | 0
5581 | 21/08 | 33 | 6 | 13 | 23.0191 | 25.8655 | 26 | 26.1345 | -1420.2562 | 11.2 | 8.3 | 0 | 0
5582 | 21/08 | 33 | 6 | 14 | 24.4191 | 25.7488 | 26 | 26.2512 | -2402.8931 | 11.2 | 8.2 | 0 | 0
5583 | 21/08 | 33 | 6 | 15 | 25.1191 | 25.6306 | 26 | 26.3694 | -3292.4833 | 11.7 | 8.2 | 0 | 0
5584 | 21/08 | 33 | 6 | 16 | 24.9191 | 25.523 | 26 | 26.477 | -3995.1891 | 11.3 | 8.1 | 0 | 0
5585 | 21/08 | 33 | 6 | 17 | 25.4191 | 25.4563 | 26 | 26.5437 | -4343.5198 | 11.2 | 8.1 | 0 | 0
5586 | 21/08 | 33 | 6 | 18 | 25.4191 | 25.4231 | 26 | 26.5769 | -4422.7047 | 11.7 | 8.1 | 0 | 0
5587 | 21/08 | 33 | 6 | 19 | 24.1191 | 25.4615 | 26 | 26.5385 | -3805.1436 | 11.6 | 8.1 | 2.9877 | 0
5588 | 21/08 | 33 | 6 | 20 | 22.6191 | 25.705 | 26 | 26.295 | -1337.8025 | 11.5 | 8.2 | 19.7971 | 0
5589 | 21/08 | 33 | 6 | 21 | 21.1191 | 25.7721 | 26 | 26.2279 | -951.8896 | 12 | 8.2 | 5.4008 | 0
5590 | 21/08 | 33 | 6 | 22 | 20.1191 | 25.8055 | 26 | 26.1945 | -711.0133 | 12.2 | 8.2 | 2.6138 | 0
5591 | 21/08 | 33 | 6 | 23 | 19.2191 | 25.8343 | 26 | 26.1657 | -479.0109 | 11.8 | 8.3 | 2.2481 | 0
5592 | 21/08 | 33 | 6 | 24 | 18.8191 | 26.0189 | 26.1069 | 26.1949 | 0 | 11.8 | 8.4 | 15.2973 | 0
5593 | 22/08 | 33 | 7 | 1 | 18.6191 | 26.0253 | 26.0999 | 26.1745 | 0 | 11.5 | 8.4 | 0.4594 | 0
5594 | 22/08 | 33 | 7 | 2 | 18.5191 | 25.9777 | 26.0509 | 26.1242 | 0 | 11.6 | 8.3 | 0 | 0
5595 | 22/08 | 33 | 7 | 3 | 18.0191 | 25.877 | 25.9573 | 26.0375 | 0 | 11.7 | 8.3 | 0 | 0
5596 | 22/08 | 33 | 7 | 4 | 17.7191 | 25.7588 | 25.8467 | 25.9346 | 0 | 11.3 | 8.2 | 0 | 0
5597 | 22/08 | 33 | 7 | 5 | 17.8191 | 25.6467 | 25.7378 | 25.8288 | 0 | 11.1 | 8.2 | 0 | 0
5598 | 22/08 | 33 | 7 | 6 | 18.0191 | 25.5343 | 25.6262 | 25.7181 | 0 | 11.1 | 8.1 | 0 | 0
5599 | 22/08 | 33 | 7 | 7 | 18.0191 | 25.4111 | 25.5052 | 25.5993 | 0 | 11 | 8.1 | 0 | 0
5600 | 22/08 | 33 | 7 | 8 | 18.2191 | 25.3147 | 25.4128 | 25.5109 | 0 | 11 | 8 | 0 | 0
5601 | 22/08 | 33 | 7 | 9 | 18.5191 | 25.3587 | 25.4396 | 25.5205 | 0 | 11.3 | 8 | 3.4231 | 0
5602 | 22/08 | 33 | 7 | 10 | 19.1191 | 25.4824 | 25.5372 | 25.5919 | 0 | 11.2 | 8.1 | 9.9101 | 0
5603 | 22/08 | 33 | 7 | 11 | 20.1191 | 25.7782 | 25.789 | 25.7998 | 0 | 11.1 | 8.2 | 24.1566 | 0
5604 | 22/08 | 33 | 7 | 12 | 21.0191 | 26.0054 | 26 | 25.9946 | -150.9525 | 11.1 | 8.3 | 18.7845 | 0
5605 | 22/08 | 33 | 7 | 13 | 22.0191 | 25.9296 | 26 | 26.0704 | -844.5338 | 11.1 | 8.3 | 0 | 0
5606 | 22/08 | 33 | 7 | 14 | 23.8191 | 25.7759 | 26 | 26.2241 | -2224.9013 | 11 | 8.2 | 0 | 0
5607 | 22/08 | 33 | 7 | 15 | 23.0191 | 25.7743 | 26 | 26.2257 | -1863.6361 | 10.8 | 8.2 | 0 | 0
5608 | 22/08 | 33 | 7 | 16 | 22.2191 | 25.7679 | 26 | 26.2321 | -1742.3025 | 11 | 8.2 | 0 | 0
5609 | 22/08 | 33 | 7 | 17 | 20.5191 | 25.8312 | 26 | 26.1688 | -914.1544 | 11.4 | 8.3 | 5.1181 | 0
5610 | 22/08 | 33 | 7 | 18 | 20.0191 | 25.6604 | 26 | 26.3396 | -2534.3111 | 11.5 | 8.2 | 0 | 0
5611 | 22/08 | 33 | 7 | 19 | 20.0191 | 25.6364 | 26 | 26.3636 | -2434.0736 | 11.7 | 8.2 | 0 | 0
5612 | 22/08 | 33 | 7 | 20 | 19.4191 | 25.8639 | 26 | 26.1361 | -105.1329 | 12 | 8.3 | 18.6475 | 0
5613 | 22/08 | 33 | 7 | 21 | 18.2191 | 25.8111 | 25.9188 | 26.0265 | 0 | 11.8 | 8.3 | 0 | 0
5614 | 22/08 | 33 | 7 | 22 | 17.1191 | 25.6793 | 25.7979 | 25.9165 | 0 | 12.5 | 8.2 | 0 | 0
5615 | 22/08 | 33 | 7 | 23 | 17.0191 | 25.576 | 25.6998 | 25.8237 | 0 | 12.5 | 8.1 | 0 | 0
5616 | 22/08 | 33 | 7 | 24 | 16.8191 | 25.4908 | 25.6098 | 25.7288 | 0 | 12 | 8.1 | 0 | 0
5617 | 23/08 | 34 | 1 | 1 | 17.1191 | 25.4032 | 25.5189 | 25.6346 | 0 | 11.7 | 8.1 | 0 | 0
5618 | 23/08 | 34 | 1 | 2 | 16.7191 | 25.2679 | 25.3888 | 25.5096 | 0 | 11.1 | 8 | 0 | 0
5619 | 23/08 | 34 | 1 | 3 | 16.3191 | 25.1113 | 25.2406 | 25.3699 | 0 | 11 | 7.9 | 0 | 0
5620 | 23/08 | 34 | 1 | 4 | 16.1191 | 24.952 | 25.0883 | 25.2246 | 0 | 10.7 | 7.8 | 0 | 0
5621 | 23/08 | 34 | 1 | 5 | 15.3191 | 24.7511 | 24.9014 | 25.0517 | 0 | 10.4 | 7.7 | 0 | 0
5622 | 23/08 | 34 | 1 | 6 | 15.0191 | 24.5602 | 24.7209 | 24.8815 | 0 | 10.3 | 7.7 | 0 | 0
5623 | 23/08 | 34 | 1 | 7 | 15.6191 | 24.4245 | 24.5825 | 24.7404 | 0 | 10.3 | 7.6 | 0 | 0
5624 | 23/08 | 34 | 1 | 8 | 15.8191 | 24.3236 | 24.4896 | 24.6557 | 0 | 10.1 | 7.5 | 0 | 0
5625 | 23/08 | 34 | 1 | 9 | 17.1191 | 24.5395 | 24.6616 | 24.7837 | 0 | 9.4 | 7.6 | 16.5687 | 0
5626 | 23/08 | 34 | 1 | 10 | 18.9191 | 24.8664 | 24.9313 | 24.9961 | 0 | 8.8 | 7.8 | 25.5006 | 0
5627 | 23/08 | 34 | 1 | 11 | 21.0191 | 25.1847 | 25.2104 | 25.236 | 0 | 8.6 | 7.9 | 25.2705 | 0
5628 | 23/08 | 34 | 1 | 12 | 22.1191 | 25.5029 | 25.4921 | 25.4813 | 0 | 8.1 | 8.1 | 25.7111 | 0
5629 | 23/08 | 34 | 1 | 13 | 23.2191 | 25.821 | 25.7806 | 25.7402 | 0 | 6.8 | 8.3 | 26.1792 | 0
5630 | 23/08 | 34 | 1 | 14 | 24.5191 | 26.3764 | 26.2838 | 26.1911 | 0 | 6.5 | 8.5 | 46.7781 | 0
5631 | 23/08 | 34 | 1 | 15 | 25.1191 | 27.0338 | 26.8852 | 26.7365 | 0 | 6.1 | 8.9 | 57.1964 | 0
5632 | 23/08 | 34 | 1 | 16 | 25.1191 | 27.5964 | 27.4184 | 27.2404 | 0 | 7.6 | 9.2 | 50.5311 | 0
5633 | 23/08 | 34 | 1 | 17 | 25.2191 | 28.0017 | 27.819 | 27.6363 | 0 | 8.5 | 9.4 | 37.3377 | 0
5634 | 23/08 | 34 | 1 | 18 | 24.3191 | 28.1799 | 28.0153 | 27.8507 | 0 | 8.6 | 9.5 | 16.6717 | 0
5635 | 23/08 | 34 | 1 | 19 | 23.5191 | 28.3115 | 28.174 | 28.0365 | 0 | 8.6 | 9.6 | 12.421 | 0
5636 | 23/08 | 34 | 1 | 20 | 22.6191 | 25.2315 | 26 | 26.7685 | -5663.3717 | 9.6 | 8 | 0 | 0
5637 | 23/08 | 34 | 1 | 21 | 21.3191 | 25.4678 | 26 | 26.5322 | -2523.5504 | 9.6 | 8.1 | 19.0122 | 0
5638 | 23/08 | 34 | 1 | 22 | 20.5191 | 25.5881 | 26 | 26.4119 | -1870.4494 | 8.1 | 8.1 | 9.7636 | 0
5639 | 23/08 | 34 | 1 | 23 | 19.4191 | 25.67 | 26 | 26.33 | -1349.8418 | 7 | 8.2 | 6.6912 | 0
5640 | 23/08 | 34 | 1 | 24 | 18.7191 | 26.1778 | 26.3014 | 26.4249 | 0 | 5.5 | 8.4 | 42.403 | 0
5641 | 24/08 | 34 | 2 | 1 | 18.8191 | 26.278 | 26.3586 | 26.4392 | 0 | 5 | 8.5 | 8.5575 | 0
5642 | 24/08 | 34 | 2 | 2 | 18.8191 | 26.2618 | 26.3327 | 26.4037 | 0 | 4.6 | 8.5 | 0 | 0
5643 | 24/08 | 34 | 2 | 3 | 18.4191 | 26.1759 | 26.2505 | 26.325 | 0 | 4.3 | 8.4 | 0 | 0
5644 | 24/08 | 34 | 2 | 4 | 17.8191 | 26.0445 | 26.1294 | 26.2144 | 0 | 4 | 8.4 | 0 | 0
5645 | 24/08 | 34 | 2 | 5 | 17.0191 | 25.8753 | 25.9755 | 26.0757 | 0 | 4.1 | 8.3 | 0 | 0
5646 | 24/08 | 34 | 2 | 6 | 17.0191 | 25.7288 | 25.8363 | 25.9438 | 0 | 3.9 | 8.2 | 0 | 0
5647 | 24/08 | 34 | 2 | 7 | 15.2191 | 25.4821 | 25.6157 | 25.7494 | 0 | 4.2 | 8.1 | 0 | 0
5648 | 24/08 | 34 | 2 | 8 | 14.8191 | 25.3455 | 25.5019 | 25.6584 | 0 | 4.4 | 8 | 0 | 0
5649 | 24/08 | 34 | 2 | 9 | 15.9191 | 25.525 | 25.6458 | 25.7666 | 0 | 5.7 | 8.1 | 14.6326 | 0
5650 | 24/08 | 34 | 2 | 10 | 17.3191 | 25.7976 | 25.8705 | 25.9435 | 0 | 6.2 | 8.2 | 22.4479 | 0
5651 | 24/08 | 34 | 2 | 11 | 18.7191 | 26.0424 | 26.0886 | 26.1347 | 0 | 6.5 | 8.4 | 20.4394 | 0
5652 | 24/08 | 34 | 2 | 12 | 19.8191 | 26.3148 | 26.3295 | 26.3442 | 0 | 6.4 | 8.5 | 23.0605 | 0
5653 | 24/08 | 34 | 2 | 13 | 20.8191 | 26.5845 | 26.5734 | 26.5623 | 0 | 6.2 | 8.6 | 23.1756 | 0
5654 | 24/08 | 34 | 2 | 14 | 21.9191 | 27.0844 | 27.0257 | 26.967 | 0 | 6.1 | 8.9 | 43.8017 | 0
5655 | 24/08 | 34 | 2 | 15 | 22.4191 | 27.6823 | 27.572 | 27.4617 | 0 | 6.4 | 9.2 | 53.9207 | 0
5656 | 24/08 | 34 | 2 | 16 | 22.8191 | 28.228 | 28.0845 | 27.9411 | 0 | 6.8 | 9.5 | 50.7246 | 0
5657 | 24/08 | 34 | 2 | 17 | 23.1191 | 28.6878 | 28.528 | 28.3682 | 0 | 7.1 | 9.8 | 43.8968 | 0
5658 | 24/08 | 34 | 2 | 18 | 23.1191 | 29.0211 | 28.8542 | 28.6874 | 0 | 7.3 | 10 | 32.5 | 0
5659 | 24/08 | 34 | 2 | 19 | 22.5191 | 29.0164 | 28.8896 | 28.7629 | 0 | 7.6 | 10 | 0 | 0
5660 | 24/08 | 34 | 2 | 20 | 21.6191 | 24.9012 | 26 | 27.0988 | -7873.9145 | 8.2 | 7.8 | 0 | 0
5661 | 24/08 | 34 | 2 | 21 | 19.3191 | 25.239 | 26 | 26.761 | -3446.4641 | 9.3 | 8 | 26.82 | 0
5662 | 24/08 | 34 | 2 | 22 | 17.5191 | 25.4224 | 26 | 26.5776 | -2369.9806 | 9.5 | 8.1 | 14.7215 | 0
5663 | 24/08 | 34 | 2 | 23 | 16.4191 | 25.5397 | 26 | 26.4603 | -1668.1192 | 9.3 | 8.1 | 9.4714 | 0
5664 | 24/08 | 34 | 2 | 24 | 15.5191 | 26.1371 | 26.3417 | 26.5464 | 0 | 9.1 | 8.4 | 49.5554 | 0
5665 | 25/08 | 34 | 3 | 1 | 14.9191 | 26.1873 | 26.3483 | 26.5093 | 0 | 9 | 8.4 | 4.218 | 0
5666 | 25/08 | 34 | 3 | 2 | 14.6191 | 26.1043 | 26.2606 | 26.4169 | 0 | 8.8 | 8.4 | 0 | 0
5667 | 25/08 | 34 | 3 | 3 | 14.5191 | 25.976 | 26.1343 | 26.2926 | 0 | 8.7 | 8.3 | 0 | 0
5668 | 25/08 | 34 | 3 | 4 | 14.3191 | 25.8128 | 25.9767 | 26.1405 | 0 | 8.5 | 8.3 | 0 | 0
5669 | 25/08 | 34 | 3 | 5 | 13.4191 | 25.587 | 25.7666 | 25.9462 | 0 | 8.4 | 8.1 | 0 | 0
5670 | 25/08 | 34 | 3 | 6 | 13.3191 | 25.3771 | 25.5663 | 25.7555 | 0 | 8.5 | 8 | 0 | 0
5671 | 25/08 | 34 | 3 | 7 | 13.4191 | 25.1823 | 25.3756 | 25.5689 | 0 | 8.3 | 7.9 | 0 | 0
5672 | 25/08 | 34 | 3 | 8 | 13.4191 | 24.9919 | 25.2028 | 25.4136 | 0 | 8.1 | 7.9 | 0 | 0
5673 | 25/08 | 34 | 3 | 9 | 15.1191 | 25.1491 | 25.3171 | 25.4851 | 0 | 8.5 | 7.9 | 12.5034 | 0
5674 | 25/08 | 34 | 3 | 10 | 16.0191 | 25.1584 | 25.3042 | 25.4501 | 0 | 8.8 | 7.9 | 0.7111 | 0
5675 | 25/08 | 34 | 3 | 11 | 17.0191 | 25.3346 | 25.4562 | 25.5778 | 0 | 8.7 | 8 | 14.1484 | 0
5676 | 25/08 | 34 | 3 | 12 | 20.0191 | 25.7608 | 25.814 | 25.8673 | 0 | 8.4 | 8.2 | 34.8102 | 0
5677 | 25/08 | 34 | 3 | 13 | 21.1191 | 26.0618 | 26.0751 | 26.0883 | 0 | 7.4 | 8.4 | 25.0949 | 0
5678 | 25/08 | 34 | 3 | 14 | 22.1191 | 26.5418 | 26.5061 | 26.4705 | 0 | 7.2 | 8.6 | 40.8564 | 0
5679 | 25/08 | 34 | 3 | 15 | 22.1191 | 26.8801 | 26.8223 | 26.7644 | 0 | 7 | 8.8 | 29.4474 | 0
5680 | 25/08 | 34 | 3 | 16 | 22.8191 | 27.1741 | 27.1047 | 27.0354 | 0 | 7.7 | 9 | 26.0051 | 0
5681 | 25/08 | 34 | 3 | 17 | 22.0191 | 27.1897 | 27.1489 | 27.1081 | 0 | 8.4 | 9 | 1.3989 | 0
5682 | 25/08 | 34 | 3 | 18 | 22.1191 | 27.2391 | 27.2083 | 27.1775 | 0 | 8.8 | 9 | 4.4063 | 0
5683 | 25/08 | 34 | 3 | 19 | 21.0191 | 27.357 | 27.3356 | 27.3142 | 0 | 9.1 | 9 | 10.562 | 0
5684 | 25/08 | 34 | 3 | 20 | 20.4191 | 25.5041 | 26 | 26.4959 | -3126.9855 | 9.9 | 8.1 | 0 | 0
5685 | 25/08 | 34 | 3 | 21 | 18.9191 | 25.6723 | 26 | 26.3277 | -1054.8522 | 10 | 8.2 | 13.6728 | 0
5686 | 25/08 | 34 | 3 | 22 | 17.9191 | 25.7625 | 26 | 26.2375 | -521.7196 | 10.8 | 8.2 | 7.325 | 0
5687 | 25/08 | 34 | 3 | 23 | 17.0191 | 25.8254 | 26 | 26.1746 | -114.1085 | 10.3 | 8.3 | 5.1073 | 0
5688 | 25/08 | 34 | 3 | 24 | 16.3191 | 25.8054 | 25.9516 | 26.0977 | 0 | 10.2 | 8.2 | 0 | 0
5689 | 26/08 | 34 | 4 | 1 | 16.3191 | 25.7222 | 25.8635 | 26.0049 | 0 | 10.1 | 8.2 | 0 | 0
5690 | 26/08 | 34 | 4 | 2 | 16.7191 | 25.6338 | 25.7701 | 25.9064 | 0 | 10 | 8.2 | 0 | 0
5691 | 26/08 | 34 | 4 | 3 | 16.4191 | 25.4956 | 25.6354 | 25.7752 | 0 | 10 | 8.1 | 0 | 0
5692 | 26/08 | 34 | 4 | 4 | 16.3191 | 25.3473 | 25.4914 | 25.6356 | 0 | 10 | 8 | 0 | 0
5693 | 26/08 | 34 | 4 | 5 | 16.0191 | 25.1779 | 25.3291 | 25.4804 | 0 | 9.8 | 7.9 | 0 | 0
5694 | 26/08 | 34 | 4 | 6 | 14.8191 | 24.9455 | 25.1158 | 25.2861 | 0 | 9.3 | 7.8 | 0 | 0
5695 | 26/08 | 34 | 4 | 7 | 13.7191 | 24.6976 | 24.8891 | 25.0806 | 0 | 9.1 | 7.7 | 0 | 0
5696 | 26/08 | 34 | 4 | 8 | 14.8191 | 24.6006 | 24.7974 | 24.9942 | 0 | 9.6 | 7.7 | 0 | 0
5697 | 26/08 | 34 | 4 | 9 | 16.4191 | 24.7829 | 24.9346 | 25.0862 | 0 | 9.6 | 7.8 | 14.1744 | 0
5698 | 26/08 | 34 | 4 | 10 | 17.5191 | 25.0383 | 25.1415 | 25.2447 | 0 | 9.3 | 7.9 | 20.128 | 0
5699 | 26/08 | 34 | 4 | 11 | 19.0191 | 25.3116 | 25.3823 | 25.4529 | 0 | 9.3 | 8 | 21.8535 | 0
5700 | 26/08 | 34 | 4 | 12 | 21.0191 | 25.6394 | 25.6653 | 25.6913 | 0 | 9.6 | 8.2 | 26.637 | 0
5701 | 26/08 | 34 | 4 | 13 | 22.6191 | 25.9786 | 25.9647 | 25.9509 | 0 | 9.6 | 8.3 | 28.0698 | 0
5702 | 26/08 | 34 | 4 | 14 | 23.2191 | 26.4514 | 26.3945 | 26.3375 | 0 | 9.8 | 8.6 | 40.0021 | 0
5703 | 26/08 | 34 | 4 | 15 | 24.2191 | 27.0355 | 26.9266 | 26.8177 | 0 | 9.6 | 8.9 | 50.8471 | 0
5704 | 26/08 | 34 | 4 | 16 | 24.6191 | 27.4491 | 27.3202 | 27.1913 | 0 | 9.4 | 9.1 | 36.9623 | 0
5705 | 26/08 | 34 | 4 | 17 | 24.9191 | 27.8407 | 27.7 | 27.5593 | 0 | 9.2 | 9.3 | 35.7714 | 0
5706 | 26/08 | 34 | 4 | 18 | 24.7191 | 28.1512 | 28.0025 | 27.8538 | 0 | 9.1 | 9.5 | 28.8888 | 0
5707 | 26/08 | 34 | 4 | 19 | 24.2191 | 28.2772 | 28.1497 | 28.0221 | 0 | 9 | 9.6 | 11.8625 | 0
5708 | 26/08 | 34 | 4 | 20 | 22.4191 | 25.2423 | 26 | 26.7577 | -5463.8069 | 11 | 8 | 0 | 0
5709 | 26/08 | 34 | 4 | 21 | 20.6191 | 25.482 | 26 | 26.518 | -2280.2308 | 11.1 | 8.1 | 19.2734 | 0
5710 | 26/08 | 34 | 4 | 22 | 19.1191 | 25.6084 | 26 | 26.3916 | -1526.5717 | 11.2 | 8.2 | 10.1927 | 0
5711 | 26/08 | 34 | 4 | 23 | 18.3191 | 25.6866 | 26 | 26.3134 | -1061.3872 | 10.8 | 8.2 | 6.3082 | 0
5712 | 26/08 | 34 | 4 | 24 | 17.4191 | 26.0558 | 26.206 | 26.3561 | 0 | 10.6 | 8.4 | 30.6386 | 0
5713 | 27/08 | 34 | 5 | 1 | 16.9191 | 26.0708 | 26.1944 | 26.3181 | 0 | 10.3 | 8.4 | 1.205 | 0
5714 | 27/08 | 34 | 5 | 2 | 16.8191 | 26.0066 | 26.1262 | 26.2459 | 0 | 10.4 | 8.3 | 0 | 0
5715 | 27/08 | 34 | 5 | 3 | 16.5191 | 25.8929 | 26.0164 | 26.1399 | 0 | 10 | 8.3 | 0 | 0
5716 | 27/08 | 34 | 5 | 4 | 16.8191 | 25.7856 | 25.9085 | 26.0314 | 0 | 10.3 | 8.2 | 0 | 0
5717 | 27/08 | 34 | 5 | 5 | 16.8191 | 25.6538 | 25.7786 | 25.9034 | 0 | 10.4 | 8.2 | 0 | 0
5718 | 27/08 | 34 | 5 | 6 | 15.6191 | 25.44 | 25.5826 | 25.7253 | 0 | 9.8 | 8.1 | 0 | 0
5719 | 27/08 | 34 | 5 | 7 | 15.0191 | 25.233 | 25.3909 | 25.5488 | 0 | 9.7 | 8 | 0 | 0
5720 | 27/08 | 34 | 5 | 8 | 15.6191 | 25.1189 | 25.2874 | 25.4559 | 0 | 10 | 7.9 | 0 | 0
5721 | 27/08 | 34 | 5 | 9 | 17.1191 | 25.2995 | 25.426 | 25.5526 | 0 | 9.8 | 8 | 14.4417 | 0
5722 | 27/08 | 34 | 5 | 10 | 18.4191 | 25.571 | 25.6476 | 25.7243 | 0 | 9.5 | 8.1 | 22.0121 | 0
5723 | 27/08 | 34 | 5 | 11 | 19.6191 | 25.8309 | 25.8789 | 25.927 | 0 | 9.5 | 8.3 | 21.3731 | 0
5724 | 27/08 | 34 | 5 | 12 | 21.6191 | 26.1595 | 26.1643 | 26.1691 | 0 | 9.7 | 8.4 | 27.4656 | 0
5725 | 27/08 | 34 | 5 | 13 | 23.0191 | 26.4882 | 26.4564 | 26.4245 | 0 | 10.1 | 8.6 | 27.9505 | 0
5726 | 27/08 | 34 | 5 | 14 | 23.9191 | 26.9773 | 26.8998 | 26.8223 | 0 | 10 | 8.8 | 42.5306 | 0
5727 | 27/08 | 34 | 5 | 15 | 24.8191 | 27.576 | 27.4455 | 27.3151 | 0 | 9.1 | 9.2 | 53.635 | 0
5728 | 27/08 | 34 | 5 | 16 | 25.5191 | 28.1503 | 27.9812 | 27.8121 | 0 | 8 | 9.5 | 53.095 | 0
5729 | 27/08 | 34 | 5 | 17 | 25.6191 | 28.5904 | 28.4079 | 28.2254 | 0 | 7.8 | 9.7 | 41.7953 | 0
5730 | 27/08 | 34 | 5 | 18 | 25.1191 | 28.9648 | 28.7741 | 28.5834 | 0 | 8 | 10 | 36.3354 | 0
5731 | 27/08 | 34 | 5 | 19 | 23.4191 | 28.4752 | 28.3876 | 28.3 | 0 | 8.8 | 9.7 | 0 | 0
5732 | 27/08 | 34 | 5 | 20 | 22.1191 | 25.0426 | 26 | 26.9574 | -6752.0351 | 9.7 | 7.9 | 0 | 0
5733 | 27/08 | 34 | 5 | 21 | 20.5191 | 25.3176 | 26 | 26.6824 | -3152.1897 | 10.2 | 8 | 21.927 | 0
5734 | 27/08 | 34 | 5 | 22 | 19.7191 | 25.4651 | 26 | 26.5349 | -2355.729 | 10.4 | 8.1 | 11.8419 | 0
5735 | 27/08 | 34 | 5 | 23 | 18.4191 | 25.5697 | 26 | 26.4303 | -1694.1334 | 10.4 | 8.1 | 8.4208 | 0
5736 | 27/08 | 34 | 5 | 24 | 17.9191 | 26.2185 | 26.387 | 26.5555 | 0 | 10.2 | 8.5 | 53.9637 | 0
5737 | 28/08 | 34 | 6 | 1 | 17.1191 | 26.2945 | 26.4193 | 26.5442 | 0 | 10.4 | 8.5 | 6.3926 | 0
5738 | 28/08 | 34 | 6 | 2 | 16.9191 | 26.2489 | 26.3675 | 26.486 | 0 | 10.3 | 8.5 | 0 | 0
5739 | 28/08 | 34 | 6 | 3 | 16.7191 | 26.1508 | 26.2714 | 26.392 | 0 | 10.3 | 8.4 | 0 | 0
5740 | 28/08 | 34 | 6 | 4 | 16.4191 | 26.0163 | 26.1431 | 26.2699 | 0 | 10.4 | 8.4 | 0 | 0
5741 | 28/08 | 34 | 6 | 5 | 16.6191 | 25.8874 | 26.0161 | 26.1447 | 0 | 10.7 | 8.3 | 0 | 0
5742 | 28/08 | 34 | 6 | 6 | 16.0191 | 25.7061 | 25.8452 | 25.9843 | 0 | 10.3 | 8.2 | 0 | 0
5743 | 28/08 | 34 | 6 | 7 | 15.3191 | 25.5 | 25.6536 | 25.8072 | 0 | 10 | 8.1 | 0 | 0
5744 | 28/08 | 34 | 6 | 8 | 16.0191 | 25.4363 | 25.5857 | 25.735 | 0 | 10.4 | 8.1 | 0 | 0
5745 | 28/08 | 34 | 6 | 9 | 17.6191 | 25.6345 | 25.7383 | 25.842 | 0 | 10 | 8.2 | 16.0856 | 0
5746 | 28/08 | 34 | 6 | 10 | 18.6191 | 25.9042 | 25.9603 | 26.0163 | 0 | 9.8 | 8.3 | 22.2121 | 0
5747 | 28/08 | 34 | 6 | 11 | 20.0191 | 25.8803 | 26 | 26.1197 | -779.5611 | 9.9 | 8.3 | 0 | 0
5748 | 28/08 | 34 | 6 | 12 | 21.7191 | 25.8059 | 26 | 26.1941 | -1460.9062 | 10.2 | 8.2 | 0 | 0
5749 | 28/08 | 34 | 6 | 13 | 23.6191 | 25.7388 | 26 | 26.2612 | -2058.7464 | 10 | 8.2 | 0 | 0
5750 | 28/08 | 34 | 6 | 14 | 24.7191 | 25.6292 | 26 | 26.3708 | -3012.8327 | 9.5 | 8.2 | 0 | 0
5751 | 28/08 | 34 | 6 | 15 | 25.7191 | 25.5022 | 26 | 26.4978 | -4029.7895 | 9 | 8.1 | 0 | 0
5752 | 28/08 | 34 | 6 | 16 | 25.8191 | 25.4388 | 26 | 26.5612 | -4328.8418 | 9.7 | 8.1 | 0 | 0
5753 | 28/08 | 34 | 6 | 17 | 25.7191 | 25.4117 | 26 | 26.5883 | -4350.0853 | 9.9 | 8.1 | 0 | 0
5754 | 28/08 | 34 | 6 | 18 | 25.8191 | 25.3324 | 26 | 26.6676 | -4959.807 | 9.9 | 8 | 0 | 0
5755 | 28/08 | 34 | 6 | 19 | 25.1191 | 25.3946 | 26 | 26.6054 | -4102.3873 | 10.6 | 8 | 4.9185 | 0
5756 | 28/08 | 34 | 6 | 20 | 23.7191 | 25.6316 | 26 | 26.3684 | -1761.8845 | 11.5 | 8.2 | 19.1942 | 0
5757 | 28/08 | 34 | 6 | 21 | 21.6191 | 25.7066 | 26 | 26.2934 | -1270.5104 | 12 | 8.2 | 6.0302 | 0
5758 | 28/08 | 34 | 6 | 22 | 20.6191 | 25.742 | 26 | 26.258 | -1025.3961 | 11.8 | 8.2 | 2.7748 | 0
5759 | 28/08 | 34 | 6 | 23 | 20.0191 | 25.7703 | 26 | 26.2297 | -828.9849 | 11.9 | 8.2 | 2.2033 | 0
5760 | 28/08 | 34 | 6 | 24 | 19.3191 | 26.0873 | 26.1927 | 26.298 | 0 | 11.8 | 8.4 | 26.3465 | 0
5761 | 29/08 | 34 | 7 | 1 | 18.7191 | 26.1168 | 26.2039 | 26.2909 | 0 | 11.9 | 8.4 | 2.3908 | 0
5762 | 29/08 | 34 | 7 | 2 | 18.0191 | 26.0516 | 26.1435 | 26.2353 | 0 | 11.8 | 8.4 | 0 | 0
5763 | 29/08 | 34 | 7 | 3 | 17.9191 | 25.9747 | 26.0702 | 26.1656 | 0 | 11.6 | 8.3 | 0 | 0
5764 | 29/08 | 34 | 7 | 4 | 17.6191 | 25.867 | 25.9683 | 26.0696 | 0 | 11.4 | 8.3 | 0 | 0
5765 | 29/08 | 34 | 7 | 5 | 17.4191 | 25.744 | 25.8513 | 25.9587 | 0 | 11.1 | 8.2 | 0 | 0
5766 | 29/08 | 34 | 7 | 6 | 17.4191 | 25.6182 | 25.7295 | 25.8408 | 0 | 11 | 8.2 | 0 | 0
5767 | 29/08 | 34 | 7 | 7 | 17.0191 | 25.465 | 25.5843 | 25.7037 | 0 | 10.5 | 8.1 | 0 | 0
5768 | 29/08 | 34 | 7 | 8 | 16.8191 | 25.3793 | 25.5038 | 25.6284 | 0 | 10.2 | 8 | 0 | 0
5769 | 29/08 | 34 | 7 | 9 | 18.0191 | 25.5667 | 25.6533 | 25.7399 | 0 | 10.1 | 8.1 | 15.1539 | 0
5770 | 29/08 | 34 | 7 | 10 | 19.4191 | 25.9085 | 25.9398 | 25.9711 | 0 | 9.9 | 8.3 | 28.1208 | 0
5771 | 29/08 | 34 | 7 | 11 | 20.6191 | 25.9125 | 26 | 26.0875 | -704.788 | 9.5 | 8.3 | 0.2473 | 0
5772 | 29/08 | 34 | 7 | 12 | 21.9191 | 25.8423 | 26 | 26.1577 | -1305.5408 | 9.8 | 8.3 | 0 | 0
5773 | 29/08 | 34 | 7 | 13 | 23.6191 | 25.7692 | 26 | 26.2308 | -1938.7207 | 10 | 8.2 | 0 | 0
5774 | 29/08 | 34 | 7 | 14 | 25.0191 | 25.6559 | 26 | 26.3441 | -2928.6951 | 10.7 | 8.2 | 0 | 0
5775 | 29/08 | 34 | 7 | 15 | 25.8191 | 25.5483 | 26 | 26.4517 | -3743.3455 | 10.6 | 8.1 | 0 | 0
5776 | 29/08 | 34 | 7 | 16 | 26.4191 | 25.4377 | 26 | 26.5623 | -4556.5596 | 10.5 | 8.1 | 0 | 0
5777 | 29/08 | 34 | 7 | 17 | 27.0191 | 25.3894 | 26 | 26.6106 | -4755.3308 | 10.7 | 8 | 0 | 0
5778 | 29/08 | 34 | 7 | 18 | 26.7191 | 25.3328 | 26 | 26.6672 | -5085.7082 | 10.9 | 8 | 0 | 0
5779 | 29/08 | 34 | 7 | 19 | 25.9191 | 25.398 | 26 | 26.602 | -4213.0917 | 11.8 | 8 | 5.1284 | 0
5780 | 29/08 | 34 | 7 | 20 | 24.5191 | 25.6362 | 26 | 26.3638 | -1858.5413 | 12.3 | 8.2 | 19.2818 | 0
5781 | 29/08 | 34 | 7 | 21 | 22.9191 | 25.7055 | 26 | 26.2945 | -1449.8417 | 12.5 | 8.2 | 5.5511 | 0
5782 | 29/08 | 34 | 7 | 22 | 21.3191 | 25.7456 | 26 | 26.2544 | -1115.3521 | 13 | 8.2 | 3.1364 | 0
5783 | 29/08 | 34 | 7 | 23 | 20.2191 | 25.7761 | 26 | 26.2239 | -860.3539 | 13.3 | 8.2 | 2.3494 | 0
5784 | 29/08 | 34 | 7 | 24 | 19.8191 | 26.129 | 26.2207 | 26.3125 | 0 | 12.9 | 8.4 | 29.3493 | 0
5785 | 30/08 | 35 | 1 | 1 | 19.3191 | 26.1802 | 26.2504 | 26.3206 | 0 | 12.7 | 8.4 | 4.2142 | 0
5786 | 30/08 | 35 | 1 | 2 | 18.5191 | 26.1225 | 26.1978 | 26.2731 | 0 | 12 | 8.4 | 0 | 0
5787 | 30/08 | 35 | 1 | 3 | 18.0191 | 26.0315 | 26.1154 | 26.1994 | 0 | 11.9 | 8.4 | 0 | 0
5788 | 30/08 | 35 | 1 | 4 | 18.0191 | 25.9414 | 26.0293 | 26.1171 | 0 | 12.1 | 8.3 | 0 | 0
5789 | 30/08 | 35 | 1 | 5 | 17.8191 | 25.8273 | 25.9204 | 26.0136 | 0 | 11.8 | 8.3 | 0 | 0
5790 | 30/08 | 35 | 1 | 6 | 17.4191 | 25.6853 | 25.7872 | 25.8891 | 0 | 11.6 | 8.2 | 0 | 0
5791 | 30/08 | 35 | 1 | 7 | 17.4191 | 25.553 | 25.6597 | 25.7664 | 0 | 11.5 | 8.1 | 0 | 0
5792 | 30/08 | 35 | 1 | 8 | 17.8191 | 25.4621 | 25.5798 | 25.6975 | 0 | 11.1 | 8.1 | 0 | 0
5793 | 30/08 | 35 | 1 | 9 | 18.8191 | 25.6318 | 25.7152 | 25.7985 | 0 | 10.7 | 8.2 | 13.8011 | 0
5794 | 30/08 | 35 | 1 | 10 | 20.1191 | 25.9622 | 25.9929 | 26.0236 | 0 | 10.6 | 8.3 | 27.2988 | 0
5795 | 30/08 | 35 | 1 | 11 | 21.5191 | 26.2363 | 26.2387 | 26.2412 | 0 | 10.7 | 8.5 | 23.0052 | 0
5796 | 30/08 | 35 | 1 | 12 | 23.0191 | 26.5576 | 26.5229 | 26.4882 | 0 | 11.2 | 8.6 | 27.4063 | 0
5797 | 30/08 | 35 | 1 | 13 | 24.7191 | 26.9258 | 26.8515 | 26.7772 | 0 | 11.8 | 8.8 | 31.987 | 0
5798 | 30/08 | 35 | 1 | 14 | 25.6191 | 27.4278 | 27.308 | 27.1882 | 0 | 12.2 | 9.1 | 44.6487 | 0
5799 | 30/08 | 35 | 1 | 15 | 26.8191 | 28.0594 | 27.8831 | 27.7069 | 0 | 12.2 | 9.4 | 57.9207 | 0
5800 | 30/08 | 35 | 1 | 16 | 27.2191 | 28.592 | 28.3848 | 28.1777 | 0 | 11.3 | 9.7 | 50.3886 | 0
5801 | 30/08 | 35 | 1 | 17 | 27.5191 | 29.0636 | 28.8401 | 28.6167 | 0 | 10.5 | 10 | 45.821 | 0
5802 | 30/08 | 35 | 1 | 18 | 27.2191 | 29.49 | 29.2521 | 29.0143 | 0 | 10.1 | 10.3 | 42.4283 | 0
5803 | 30/08 | 35 | 1 | 19 | 26.7191 | 29.5185 | 29.3201 | 29.1217 | 0 | 10.5 | 10.3 | 2.864 | 0
5804 | 30/08 | 35 | 1 | 20 | 25.3191 | 24.7436 | 26 | 27.2564 | -9481.8403 | 11.6 | 7.7 | 0 | 0
5805 | 30/08 | 35 | 1 | 21 | 22.7191 | 25.114 | 26 | 26.886 | -4465.0886 | 12.1 | 7.9 | 29.124 | 0
5806 | 30/08 | 35 | 1 | 22 | 21.2191 | 25.308 | 26 | 26.692 | -3374.2256 | 12.2 | 8 | 15.4176 | 0
5807 | 30/08 | 35 | 1 | 23 | 20.4191 | 25.4291 | 26 | 26.5709 | -2688.7769 | 12.4 | 8.1 | 9.6405 | 0
5808 | 30/08 | 35 | 1 | 24 | 19.7191 | 26.4819 | 26.649 | 26.816 | 0 | 12.1 | 8.6 | 87.8426 | 0
5809 | 31/08 | 35 | 2 | 1 | 19.4191 | 26.716 | 26.8043 | 26.8925 | 0 | 12 | 8.7 | 20.149 | 0
5810 | 31/08 | 35 | 2 | 2 | 19.5191 | 26.7627 | 26.8318 | 26.901 | 0 | 11.8 | 8.7 | 3.9862 | 0
5811 | 31/08 | 35 | 2 | 3 | 19.1191 | 26.7105 | 26.7801 | 26.8497 | 0 | 12.1 | 8.7 | 0 | 0
5812 | 31/08 | 35 | 2 | 4 | 19.2191 | 26.6409 | 26.7112 | 26.7815 | 0 | 12.3 | 8.7 | 0 | 0
5813 | 31/08 | 35 | 2 | 5 | 19.0191 | 26.5357 | 26.6106 | 26.6855 | 0 | 12.1 | 8.6 | 0 | 0
5814 | 31/08 | 35 | 2 | 6 | 18.8191 | 26.4105 | 26.4919 | 26.5733 | 0 | 12.3 | 8.6 | 0 | 0
5815 | 31/08 | 35 | 2 | 7 | 18.9191 | 25.7346 | 26 | 26.2654 | -1280.7359 | 12.2 | 8.2 | 0 | 0
5816 | 31/08 | 35 | 2 | 8 | 18.7191 | 25.8236 | 26 | 26.1764 | -210.9199 | 11.2 | 8.3 | 7.2407 | 0
5817 | 31/08 | 35 | 2 | 9 | 19.9191 | 26.0161 | 26.1199 | 26.2237 | 0 | 10.6 | 8.4 | 15.9886 | 0
5818 | 31/08 | 35 | 2 | 10 | 20.0191 | 26.0589 | 26.14 | 26.221 | 0 | 11.7 | 8.4 | 3.5045 | 0
5819 | 31/08 | 35 | 2 | 11 | 21.0191 | 26.2424 | 26.3013 | 26.3602 | 0 | 11.6 | 8.5 | 15.4006 | 0
5820 | 31/08 | 35 | 2 | 12 | 21.9191 | 26.5653 | 26.5811 | 26.5968 | 0 | 11.5 | 8.6 | 27.5437 | 0
5821 | 31/08 | 35 | 2 | 13 | 22.7191 | 26.8071 | 26.7952 | 26.7833 | 0 | 11 | 8.8 | 20.9301 | 0
5822 | 31/08 | 35 | 2 | 14 | 22.8191 | 26.9212 | 26.9052 | 26.8893 | 0 | 10.7 | 8.8 | 9.949 | 0
5823 | 31/08 | 35 | 2 | 15 | 24.0191 | 27.4362 | 27.3651 | 27.294 | 0 | 10.5 | 9.1 | 45.8529 | 0
5824 | 31/08 | 35 | 2 | 16 | 24.6191 | 27.8782 | 27.7697 | 27.6612 | 0 | 9.8 | 9.3 | 40.3876 | 0
5825 | 31/08 | 35 | 2 | 17 | 22.9191 | 27.8625 | 27.7893 | 27.7161 | 0 | 10.4 | 9.3 | 0 | 0
5826 | 31/08 | 35 | 2 | 18 | 22.3191 | 27.739 | 27.7013 | 27.6636 | 0 | 10.4 | 9.3 | 0 | 0
5827 | 31/08 | 35 | 2 | 19 | 21.8191 | 27.6366 | 27.6295 | 27.6225 | 0 | 10.6 | 9.2 | 0 | 0
5828 | 31/08 | 35 | 2 | 20 | 21.2191 | 25.3256 | 26 | 26.6744 | -4421.709 | 11.2 | 8 | 0 | 0
5829 | 31/08 | 35 | 2 | 21 | 20.5191 | 25.5276 | 26 | 26.4724 | -1961.2905 | 11.7 | 8.1 | 16.2619 | 0
5830 | 31/08 | 35 | 2 | 22 | 19.6191 | 25.6462 | 26 | 26.3538 | -1281.5436 | 12.1 | 8.2 | 9.5608 | 0
5831 | 31/08 | 35 | 2 | 23 | 19.1191 | 25.7249 | 26 | 26.2751 | -831.0265 | 11.8 | 8.2 | 6.3417 | 0
5832 | 31/08 | 35 | 2 | 24 | 19.0191 | 26.0338 | 26.1686 | 26.3033 | 0 | 11.8 | 8.4 | 25.605 | 0
5833 | 01/09 | 35 | 3 | 1 | 17.7191 | 25.9795 | 26.1014 | 26.2234 | 0 | 10.9 | 8.3 | 0 | 0
5834 | 01/09 | 35 | 3 | 2 | 17.2191 | 25.8671 | 25.9944 | 26.1217 | 0 | 10.7 | 8.3 | 0 | 0
5835 | 01/09 | 35 | 3 | 3 | 16.4191 | 25.7064 | 25.8462 | 25.986 | 0 | 10.5 | 8.2 | 0 | 0
5836 | 01/09 | 35 | 3 | 4 | 16.3191 | 25.5587 | 25.7051 | 25.8516 | 0 | 10.5 | 8.1 | 0 | 0
5837 | 01/09 | 35 | 3 | 5 | 16.1191 | 25.3993 | 25.5519 | 25.7045 | 0 | 10.3 | 8 | 0 | 0
5838 | 01/09 | 35 | 3 | 6 | 16.1191 | 25.2418 | 25.3983 | 25.5549 | 0 | 10.3 | 8 | 0 | 0
5839 | 01/09 | 35 | 3 | 7 | 16.1191 | 25.0839 | 25.2434 | 25.4029 | 0 | 10.4 | 7.9 | 0 | 0
5840 | 01/09 | 35 | 3 | 8 | 16.1191 | 24.855 | 25.0397 | 25.2244 | 0 | 10.6 | 7.8 | 0 | 0
5841 | 01/09 | 35 | 3 | 9 | 17.2191 | 25.0149 | 25.1619 | 25.3089 | 0 | 10.2 | 7.9 | 12.5894 | 0
5842 | 01/09 | 35 | 3 | 10 | 19.3191 | 25.3664 | 25.4487 | 25.531 | 0 | 10.7 | 8 | 28.101 | 0
5843 | 01/09 | 35 | 3 | 11 | 21.0191 | 25.6571 | 25.702 | 25.7469 | 0 | 10.6 | 8.2 | 23.6507 | 0
5844 | 01/09 | 35 | 3 | 12 | 22.4191 | 25.971 | 25.9763 | 25.9816 | 0 | 10.4 | 8.3 | 25.955 | 0
5845 | 01/09 | 35 | 3 | 13 | 23.8191 | 26.317 | 26.2848 | 26.2525 | 0 | 10.4 | 8.5 | 29.141 | 0
5846 | 01/09 | 35 | 3 | 14 | 25.0191 | 26.8541 | 26.7695 | 26.6849 | 0 | 10.1 | 8.8 | 46.3477 | 0
5847 | 01/09 | 35 | 3 | 15 | 26.0191 | 27.5092 | 27.3649 | 27.2207 | 0 | 9.6 | 9.1 | 58.3736 | 0
5848 | 01/09 | 35 | 3 | 16 | 26.2191 | 28.118 | 27.9356 | 27.7531 | 0 | 9.5 | 9.5 | 56.1036 | 0
5849 | 01/09 | 35 | 3 | 17 | 26.5191 | 28.6229 | 28.4221 | 28.2213 | 0 | 9.4 | 9.8 | 47.9157 | 0
5850 | 01/09 | 35 | 3 | 18 | 26.6191 | 29.0482 | 28.8328 | 28.6173 | 0 | 9.7 | 10 | 41.3582 | 0
5851 | 01/09 | 35 | 3 | 19 | 26.0191 | 29.0236 | 28.8544 | 28.6852 | 0 | 9.6 | 10 | 0 | 0
5852 | 01/09 | 35 | 3 | 20 | 24.2191 | 24.9426 | 26 | 27.0574 | -7833.1043 | 10.2 | 7.8 | 0 | 0
5853 | 01/09 | 35 | 3 | 21 | 21.8191 | 25.2603 | 26 | 26.7397 | -3543.6831 | 12.3 | 8 | 25.1936 | 0
5854 | 01/09 | 35 | 3 | 22 | 20.7191 | 25.4214 | 26 | 26.5786 | -2665.0359 | 11.9 | 8.1 | 12.8744 | 0
5855 | 01/09 | 35 | 3 | 23 | 20.1191 | 25.5222 | 26 | 26.4778 | -2105.88 | 11.6 | 8.1 | 8.0686 | 0
5856 | 01/09 | 35 | 3 | 24 | 19.3191 | 26.3326 | 26.4933 | 26.654 | 0 | 11.5 | 8.5 | 67.5009 | 0
5857 | 02/09 | 35 | 4 | 1 | 18.7191 | 26.4811 | 26.5843 | 26.6875 | 0 | 11.3 | 8.6 | 12.6372 | 0
5858 | 02/09 | 35 | 4 | 2 | 17.6191 | 26.4259 | 26.5297 | 26.6334 | 0 | 11.4 | 8.6 | 0 | 0
5859 | 02/09 | 35 | 4 | 3 | 17.8191 | 26.3661 | 26.4689 | 26.5716 | 0 | 11.5 | 8.5 | 0 | 0
5860 | 02/09 | 35 | 4 | 4 | 18.3191 | 26.3038 | 26.4013 | 26.4987 | 0 | 11.9 | 8.5 | 0 | 0
5861 | 02/09 | 35 | 4 | 5 | 17.4191 | 26.1506 | 26.2593 | 26.368 | 0 | 12.3 | 8.4 | 0 | 0
5862 | 02/09 | 35 | 4 | 6 | 17.4191 | 26.0127 | 26.1276 | 26.2425 | 0 | 12.3 | 8.4 | 0 | 0
5863 | 02/09 | 35 | 4 | 7 | 17.1191 | 25.8546 | 25.9772 | 26.0998 | 0 | 11.9 | 8.3 | 0 | 0
5864 | 02/09 | 35 | 4 | 8 | 17.4191 | 25.7127 | 25.852 | 25.9913 | 0 | 11.9 | 8.2 | 0 | 0
5865 | 02/09 | 35 | 4 | 9 | 18.5191 | 25.8811 | 25.9842 | 26.0873 | 0 | 11.5 | 8.3 | 13.8601 | 0
5866 | 02/09 | 35 | 4 | 10 | 19.6191 | 26.1941 | 26.2457 | 26.2974 | 0 | 11.1 | 8.4 | 26.1918 | 0
5867 | 02/09 | 35 | 4 | 11 | 20.8191 | 26.4364 | 26.4634 | 26.4905 | 0 | 11.1 | 8.6 | 20.5562 | 0
5868 | 02/09 | 35 | 4 | 12 | 21.8191 | 26.6895 | 26.6887 | 26.688 | 0 | 11.1 | 8.7 | 21.7676 | 0
5869 | 02/09 | 35 | 4 | 13 | 23.2191 | 26.9514 | 26.9232 | 26.8951 | 0 | 11 | 8.8 | 22.8429 | 0
5870 | 02/09 | 35 | 4 | 14 | 24.4191 | 27.416 | 27.3415 | 27.2671 | 0 | 11 | 9.1 | 41.3637 | 0
5871 | 02/09 | 35 | 4 | 15 | 26.0191 | 28.0526 | 27.9134 | 27.7742 | 0 | 10.5 | 9.4 | 58.3919 | 0
5872 | 02/09 | 35 | 4 | 16 | 26.7191 | 28.519 | 28.3494 | 28.1797 | 0 | 10.5 | 9.7 | 44.0475 | 0
5873 | 02/09 | 35 | 4 | 17 | 25.5191 | 28.4429 | 28.3216 | 28.2002 | 0 | 10.8 | 9.6 | 0 | 0
5874 | 02/09 | 35 | 4 | 18 | 23.2191 | 28.0002 | 27.9647 | 27.9292 | 0 | 11.1 | 9.4 | 0 | 0
5875 | 02/09 | 35 | 4 | 19 | 20.8191 | 28.2725 | 28.2394 | 28.2062 | 0 | 11.6 | 9.6 | 25.4729 | 0
5876 | 02/09 | 35 | 4 | 20 | 20.4191 | 25.0837 | 26 | 26.9163 | -6183.2569 | 11.6 | 7.9 | 0 | 0
5877 | 02/09 | 35 | 4 | 21 | 19.0191 | 25.3514 | 26 | 26.6486 | -2773.6867 | 12.1 | 8 | 21.3365 | 0
5878 | 02/09 | 35 | 4 | 22 | 17.5191 | 25.5073 | 26 | 26.4927 | -1847.4442 | 13.3 | 8.1 | 12.4798 | 0
5879 | 02/09 | 35 | 4 | 23 | 17.5191 | 25.6025 | 26 | 26.3975 | -1364.8229 | 13.3 | 8.1 | 7.6075 | 0
5880 | 02/09 | 35 | 4 | 24 | 17.6191 | 26.1287 | 26.3042 | 26.4797 | 0 | 13.4 | 8.4 | 43.6092 | 0
5881 | 03/09 | 35 | 5 | 1 | 17.3191 | 26.1806 | 26.3144 | 26.4482 | 0 | 13.2 | 8.4 | 4.2586 | 0
5882 | 03/09 | 35 | 5 | 2 | 17.2191 | 26.1177 | 26.2445 | 26.3712 | 0 | 13.1 | 8.4 | 0 | 0
5883 | 03/09 | 35 | 5 | 3 | 17.0191 | 26.0039 | 26.1328 | 26.2617 | 0 | 12.9 | 8.3 | 0 | 0
5884 | 03/09 | 35 | 5 | 4 | 17.1191 | 25.881 | 26.0114 | 26.1418 | 0 | 13 | 8.3 | 0 | 0
5885 | 03/09 | 35 | 5 | 5 | 17.1191 | 25.7419 | 25.8749 | 26.008 | 0 | 13 | 8.2 | 0 | 0
5886 | 03/09 | 35 | 5 | 6 | 17.2191 | 25.5989 | 25.734 | 25.8691 | 0 | 13.1 | 8.1 | 0 | 0
5887 | 03/09 | 35 | 5 | 7 | 17.2191 | 25.4511 | 25.5888 | 25.7264 | 0 | 13.1 | 8.1 | 0 | 0
5888 | 03/09 | 35 | 5 | 8 | 17.2191 | 25.2323 | 25.3952 | 25.558 | 0 | 13.1 | 8 | 0 | 0
5889 | 03/09 | 35 | 5 | 9 | 17.2191 | 25.1123 | 25.2762 | 25.4402 | 0 | 13.1 | 7.9 | 0 | 0
5890 | 03/09 | 35 | 5 | 10 | 17.5191 | 24.9931 | 25.1548 | 25.3166 | 0 | 13.3 | 7.9 | 0 | 0
5891 | 03/09 | 35 | 5 | 11 | 17.8191 | 24.861 | 25.0336 | 25.2063 | 0 | 13.6 | 7.8 | 0 | 0
5892 | 03/09 | 35 | 5 | 12 | 18.2191 | 24.8288 | 24.9912 | 25.1536 | 0 | 13.9 | 7.8 | 0 | 0
5893 | 03/09 | 35 | 5 | 13 | 19.6191 | 25.1559 | 25.2622 | 25.3685 | 0 | 14 | 7.9 | 25.7961 | 0
5894 | 03/09 | 35 | 5 | 14 | 20.5191 | 25.3607 | 25.4323 | 25.504 | 0 | 13.3 | 8 | 16.3448 | 0
5895 | 03/09 | 35 | 5 | 15 | 20.8191 | 25.4 | 25.4635 | 25.5271 | 0 | 13.1 | 8 | 3.0607 | 0
5896 | 03/09 | 35 | 5 | 16 | 21.6191 | 25.574 | 25.6167 | 25.6593 | 0 | 13.2 | 8.1 | 14.0458 | 0
5897 | 03/09 | 35 | 5 | 17 | 21.6191 | 25.5812 | 25.6272 | 25.6732 | 0 | 13.4 | 8.1 | 0.4512 | 0
5898 | 03/09 | 35 | 5 | 18 | 21.2191 | 25.5577 | 25.6058 | 25.6539 | 0 | 13.1 | 8.1 | 0 | 0
5899 | 03/09 | 35 | 5 | 19 | 21.1191 | 25.8875 | 25.9027 | 25.918 | 0 | 13.2 | 8.3 | 27.0789 | 0
5900 | 03/09 | 35 | 5 | 20 | 20.6191 | 25.4191 | 25.4972 | 25.5753 | 0 | 13.3 | 8.1 | 0 | 0
5901 | 03/09 | 35 | 5 | 21 | 20.4191 | 25.2431 | 25.3358 | 25.4284 | 0 | 13.6 | 8 | 0 | 0
5902 | 03/09 | 35 | 5 | 22 | 19.8191 | 25.0956 | 25.2006 | 25.3057 | 0 | 13.7 | 7.9 | 0 | 0
5903 | 03/09 | 35 | 5 | 23 | 19.5191 | 24.9762 | 25.0885 | 25.2008 | 0 | 14.1 | 7.8 | 0 | 0
5904 | 03/09 | 35 | 5 | 24 | 18.7191 | 24.8617 | 24.9766 | 25.0915 | 0 | 14.1 | 7.8 | 0 | 0
5905 | 04/09 | 35 | 6 | 1 | 18.8191 | 24.7695 | 24.8847 | 24.9999 | 0 | 14.3 | 7.7 | 0 | 0
5906 | 04/09 | 35 | 6 | 2 | 18.7191 | 24.6686 | 24.785 | 24.9014 | 0 | 14.3 | 7.7 | 0 | 0
5907 | 04/09 | 35 | 6 | 3 | 18.7191 | 24.5685 | 24.6855 | 24.8025 | 0 | 14.3 | 7.7 | 0 | 0
5908 | 04/09 | 35 | 6 | 4 | 18.5191 | 24.4549 | 24.5748 | 24.6946 | 0 | 13.9 | 7.6 | 0 | 0
5909 | 04/09 | 35 | 6 | 5 | 18.5191 | 24.3466 | 24.4678 | 24.5891 | 0 | 13.6 | 7.6 | 0 | 0
5910 | 04/09 | 35 | 6 | 6 | 18.3191 | 24.2268 | 24.3513 | 24.4758 | 0 | 13.5 | 7.5 | 0 | 0
5911 | 04/09 | 35 | 6 | 7 | 18.1191 | 24.1057 | 24.2338 | 24.3619 | 0 | 13.2 | 7.4 | 0 | 0
5912 | 04/09 | 35 | 6 | 8 | 17.9191 | 23.9837 | 24.1214 | 24.259 | 0 | 13.3 | 7.4 | 0 | 0
5913 | 04/09 | 35 | 6 | 9 | 18.0191 | 23.9973 | 24.1228 | 24.2482 | 0 | 13.3 | 7.4 | 0.8272 | 0
5914 | 04/09 | 35 | 6 | 10 | 19.7191 | 24.4107 | 24.4707 | 24.5307 | 0 | 12.8 | 7.6 | 31.2486 | 0
5915 | 04/09 | 35 | 6 | 11 | 19.7191 | 24.4417 | 24.4934 | 24.5451 | 0 | 12.7 | 7.6 | 2.2078 | 0
5916 | 04/09 | 35 | 6 | 12 | 20.2191 | 24.4386 | 24.4902 | 24.5418 | 0 | 13.1 | 7.6 | 0 | 0
5917 | 04/09 | 35 | 6 | 13 | 20.4191 | 24.4599 | 24.5088 | 24.5576 | 0 | 13.4 | 7.6 | 1.4525 | 0
5918 | 04/09 | 35 | 6 | 14 | 21.3191 | 24.7175 | 24.7332 | 24.7489 | 0 | 13.3 | 7.7 | 19.8061 | 0
5919 | 04/09 | 35 | 6 | 15 | 21.8191 | 25.017 | 24.9993 | 24.9816 | 0 | 13.4 | 7.9 | 23.4117 | 0
5920 | 04/09 | 35 | 6 | 16 | 23.0191 | 25.7657 | 25.6664 | 25.5672 | 0 | 13.3 | 8.2 | 60.4988 | 0
5921 | 04/09 | 35 | 6 | 17 | 24.1191 | 26.0109 | 26 | 25.9891 | -1117.0799 | 12.4 | 8.3 | 20.261 | 0
5922 | 04/09 | 35 | 6 | 18 | 23.3191 | 25.8853 | 26 | 26.1147 | -1804.9267 | 12.4 | 8.3 | 0 | 0
5923 | 04/09 | 35 | 6 | 19 | 22.5191 | 25.9539 | 26 | 26.0461 | -643.0363 | 12.3 | 8.3 | 5.5713 | 0
5924 | 04/09 | 35 | 6 | 20 | 21.5191 | 25.6604 | 25.6922 | 25.724 | 0 | 12.6 | 8.2 | 0 | 0
5925 | 04/09 | 35 | 6 | 21 | 20.6191 | 25.4676 | 25.5228 | 25.5779 | 0 | 13.1 | 8.1 | 0 | 0
5926 | 04/09 | 35 | 6 | 22 | 20.5191 | 25.3688 | 25.4326 | 25.4965 | 0 | 9.3 | 8 | 0 | 0
5927 | 04/09 | 35 | 6 | 23 | 20.6191 | 25.3092 | 25.3735 | 25.4377 | 0 | 6.7 | 8 | 0 | 0
5928 | 04/09 | 35 | 6 | 24 | 20.8191 | 25.2919 | 25.344 | 25.3961 | 0 | 5.7 | 8 | 0 | 0
5929 | 05/09 | 35 | 7 | 1 | 21.0191 | 25.2575 | 25.304 | 25.3505 | 0 | 4.4 | 8 | 0 | 0
5930 | 05/09 | 35 | 7 | 2 | 20.0191 | 25.1467 | 25.2038 | 25.2609 | 0 | 3.7 | 7.9 | 0 | 0
5931 | 05/09 | 35 | 7 | 3 | 18.8191 | 24.9948 | 25.0705 | 25.1463 | 0 | 3.6 | 7.9 | 0 | 0
5932 | 05/09 | 35 | 7 | 4 | 17.9191 | 24.8367 | 24.9298 | 25.0229 | 0 | 3.5 | 7.8 | 0 | 0
5933 | 05/09 | 35 | 7 | 5 | 17.2191 | 24.677 | 24.7847 | 24.8924 | 0 | 3.3 | 7.7 | 0 | 0
5934 | 05/09 | 35 | 7 | 6 | 16.9191 | 24.5303 | 24.6472 | 24.7641 | 0 | 3.2 | 7.6 | 0 | 0
5935 | 05/09 | 35 | 7 | 7 | 16.8191 | 24.3919 | 24.5141 | 24.6363 | 0 | 2.9 | 7.6 | 0 | 0
5936 | 05/09 | 35 | 7 | 8 | 16.2191 | 24.2527 | 24.3878 | 24.523 | 0 | 2.9 | 7.5 | 0 | 0
5937 | 05/09 | 35 | 7 | 9 | 16.2191 | 24.4077 | 24.5156 | 24.6235 | 0 | 3.1 | 7.6 | 11.9127 | 0
5938 | 05/09 | 35 | 7 | 10 | 18.0191 | 24.7411 | 24.7943 | 24.8474 | 0 | 3.2 | 7.7 | 25.9071 | 0
5939 | 05/09 | 35 | 7 | 11 | 19.8191 | 25.1171 | 25.115 | 25.1129 | 0 | 3.5 | 7.9 | 29.7753 | 0
5940 | 05/09 | 35 | 7 | 12 | 20.8191 | 25.4686 | 25.426 | 25.3835 | 0 | 3.4 | 8.1 | 28.3838 | 0
5941 | 05/09 | 35 | 7 | 13 | 21.4191 | 25.7943 | 25.7249 | 25.6556 | 0 | 3.5 | 8.2 | 26.786 | 0
5942 | 05/09 | 35 | 7 | 14 | 22.3191 | 26.0028 | 26 | 25.9972 | -818.637 | 3.4 | 8.3 | 17.4169 | 0
5943 | 05/09 | 35 | 7 | 15 | 23.8191 | 25.7798 | 26 | 26.2202 | -2668.2092 | 3.7 | 8.2 | 0 | 0
5944 | 05/09 | 35 | 7 | 16 | 24.0191 | 25.6246 | 26 | 26.3754 | -3601.1211 | 3.9 | 8.2 | 0 | 0
5945 | 05/09 | 35 | 7 | 17 | 24.3191 | 25.5357 | 26 | 26.4643 | -4003.4466 | 3.8 | 8.1 | 0 | 0
5946 | 05/09 | 35 | 7 | 18 | 24.0191 | 25.4852 | 26 | 26.5148 | -4135.4799 | 3.5 | 8.1 | 0 | 0
5947 | 05/09 | 35 | 7 | 19 | 22.6191 | 25.6198 | 26 | 26.3802 | -2517.1298 | 3.8 | 8.2 | 11.0479 | 0
5948 | 05/09 | 35 | 7 | 20 | 20.6191 | 25.8105 | 26 | 26.1895 | -661.0366 | 5.8 | 8.3 | 15.7203 | 0
5949 | 05/09 | 35 | 7 | 21 | 18.0191 | 25.8726 | 26 | 26.1274 | -168.695 | 6.9 | 8.3 | 5.1313 | 0
5950 | 05/09 | 35 | 7 | 22 | 17.6191 | 25.8923 | 26 | 26.1077 | -61.2601 | 6.4 | 8.3 | 1.6265 | 0
5951 | 05/09 | 35 | 7 | 23 | 16.8191 | 25.8506 | 25.9545 | 26.0584 | 0 | 5.5 | 8.3 | 0 | 0
5952 | 05/09 | 35 | 7 | 24 | 16.2191 | 25.7874 | 25.8894 | 25.9913 | 0 | 4.7 | 8.2 | 0 | 0
5953 | 06/09 | 36 | 1 | 1 | 15.8191 | 25.6837 | 25.7915 | 25.8994 | 0 | 4.1 | 8.2 | 0 | 0
5954 | 06/09 | 36 | 1 | 2 | 14.8191 | 25.5164 | 25.6397 | 25.7631 | 0 | 3.9 | 8.1 | 0 | 0
5955 | 06/09 | 36 | 1 | 3 | 14.4191 | 25.3473 | 25.4826 | 25.6179 | 0 | 5.6 | 8 | 0 | 0
5956 | 06/09 | 36 | 1 | 4 | 13.3191 | 25.1222 | 25.277 | 25.4319 | 0 | 5.8 | 7.9 | 0 | 0
5957 | 06/09 | 36 | 1 | 5 | 12.3191 | 24.8723 | 25.0486 | 25.2249 | 0 | 5.8 | 7.8 | 0 | 0
5958 | 06/09 | 36 | 1 | 6 | 12.6191 | 24.6758 | 24.8583 | 25.0408 | 0 | 6.3 | 7.7 | 0 | 0
5959 | 06/09 | 36 | 1 | 7 | 12.0191 | 24.4349 | 24.6298 | 24.8247 | 0 | 6.3 | 7.6 | 0 | 0
5960 | 06/09 | 36 | 1 | 8 | 12.4191 | 24.216 | 24.4304 | 24.6448 | 0 | 6.4 | 7.5 | 0 | 0
5961 | 06/09 | 36 | 1 | 9 | 13.4191 | 24.3251 | 24.5043 | 24.6834 | 0 | 6 | 7.5 | 8.354 | 0
5962 | 06/09 | 36 | 1 | 10 | 14.8191 | 24.5609 | 24.6897 | 24.8184 | 0 | 5.5 | 7.7 | 18.2007 | 0
5963 | 06/09 | 36 | 1 | 11 | 16.1191 | 24.786 | 24.8848 | 24.9835 | 0 | 5.7 | 7.8 | 17.594 | 0
5964 | 06/09 | 36 | 1 | 12 | 17.9191 | 25.0639 | 25.1218 | 25.1796 | 0 | 5.7 | 7.9 | 22.0054 | 0
5965 | 06/09 | 36 | 1 | 13 | 19.4191 | 25.3667 | 25.3865 | 25.4064 | 0 | 5.5 | 8 | 24.3568 | 0
5966 | 06/09 | 36 | 1 | 14 | 20.3191 | 25.8566 | 25.8268 | 25.797 | 0 | 5.5 | 8.3 | 40.2228 | 0
5967 | 06/09 | 36 | 1 | 15 | 21.3191 | 26.4645 | 26.3771 | 26.2898 | 0 | 5.5 | 8.6 | 51.3899 | 0
5968 | 06/09 | 36 | 1 | 16 | 22.0191 | 27.0486 | 26.9193 | 26.79 | 0 | 5.6 | 8.9 | 50.9782 | 0
5969 | 06/09 | 36 | 1 | 17 | 22.2191 | 27.5168 | 27.369 | 27.2212 | 0 | 5.5 | 9.1 | 42.0334 | 0
5970 | 06/09 | 36 | 1 | 18 | 22.0191 | 27.8344 | 27.6822 | 27.5299 | 0 | 5.6 | 9.3 | 29.1399 | 0
5971 | 06/09 | 36 | 1 | 19 | 21.2191 | 27.4935 | 27.4203 | 27.3471 | 0 | 6 | 9.1 | 0 | 0
5972 | 06/09 | 36 | 1 | 20 | 19.3191 | 25.5369 | 26 | 26.4631 | -3025.7185 | 6.6 | 8.1 | 0 | 0
5973 | 06/09 | 36 | 1 | 21 | 17.0191 | 25.7201 | 26 | 26.2799 | -730.1505 | 6.8 | 8.2 | 15.0123 | 0
5974 | 06/09 | 36 | 1 | 22 | 16.6191 | 25.8044 | 26 | 26.1956 | -298.848 | 6.7 | 8.2 | 6.9468 | 0
5975 | 06/09 | 36 | 1 | 23 | 16.2191 | 25.8464 | 25.989 | 26.1315 | 0 | 7.3 | 8.3 | 3.4497 | 0
5976 | 06/09 | 36 | 1 | 24 | 14.4191 | 25.704 | 25.8494 | 25.9948 | 0 | 7.6 | 8.2 | 0 | 0
5977 | 07/09 | 36 | 2 | 1 | 13.7191 | 25.5325 | 25.6904 | 25.8483 | 0 | 7.6 | 8.1 | 0 | 0
5978 | 07/09 | 36 | 2 | 2 | 13.3191 | 25.3511 | 25.5193 | 25.6874 | 0 | 7.8 | 8 | 0 | 0
5979 | 07/09 | 36 | 2 | 3 | 12.7191 | 25.1402 | 25.321 | 25.5018 | 0 | 7.2 | 7.9 | 0 | 0
5980 | 07/09 | 36 | 2 | 4 | 12.1191 | 24.908 | 25.1029 | 25.2977 | 0 | 7.2 | 7.8 | 0 | 0
5981 | 07/09 | 36 | 2 | 5 | 12.1191 | 24.6928 | 24.8951 | 25.0975 | 0 | 7.6 | 7.7 | 0 | 0
5982 | 07/09 | 36 | 2 | 6 | 11.8191 | 24.4576 | 24.6692 | 24.8807 | 0 | 7.4 | 7.6 | 0 | 0
5983 | 07/09 | 36 | 2 | 7 | 10.9191 | 24.1771 | 24.406 | 24.6349 | 0 | 7.2 | 7.5 | 0 | 0
5984 | 07/09 | 36 | 2 | 8 | 11.1191 | 23.9295 | 24.1809 | 24.4323 | 0 | 7.4 | 7.4 | 0 | 0
5985 | 07/09 | 36 | 2 | 9 | 13.0191 | 24.0087 | 24.2214 | 24.4341 | 0 | 7.7 | 7.4 | 5.927 | 0
5986 | 07/09 | 36 | 2 | 10 | 14.7191 | 24.2786 | 24.4307 | 24.5829 | 0 | 7.5 | 7.5 | 20.4492 | 0
5987 | 07/09 | 36 | 2 | 11 | 16.4191 | 24.524 | 24.6383 | 24.7525 | 0 | 7.3 | 7.6 | 18.8566 | 0
5988 | 07/09 | 36 | 2 | 12 | 18.1191 | 24.7918 | 24.8643 | 24.9369 | 0 | 7.3 | 7.8 | 20.8622 | 0
5989 | 07/09 | 36 | 2 | 13 | 19.8191 | 25.1075 | 25.1382 | 25.169 | 0 | 7 | 7.9 | 25.0004 | 0
5990 | 07/09 | 36 | 2 | 14 | 20.6191 | 25.5836 | 25.5655 | 25.5473 | 0 | 5.9 | 8.1 | 38.5322 | 0
5991 | 07/09 | 36 | 2 | 15 | 21.6191 | 26.1865 | 26.1106 | 26.0348 | 0 | 6.1 | 8.4 | 50.2049 | 0
5992 | 07/09 | 36 | 2 | 16 | 22.3191 | 26.7529 | 26.6363 | 26.5196 | 0 | 6.4 | 8.7 | 48.667 | 0
5993 | 07/09 | 36 | 2 | 17 | 22.6191 | 27.244 | 27.1048 | 26.9655 | 0 | 6.5 | 9 | 43.403 | 0
5994 | 07/09 | 36 | 2 | 18 | 22.7191 | 27.5932 | 27.4434 | 27.2936 | 0 | 6.6 | 9.2 | 31.5642 | 0
5995 | 07/09 | 36 | 2 | 19 | 21.7191 | 27.2075 | 27.1423 | 27.0772 | 0 | 6.3 | 9 | 0 | 0
5996 | 07/09 | 36 | 2 | 20 | 19.7191 | 25.6532 | 26 | 26.3468 | -2162.4755 | 7.1 | 8.2 | 0 | 0
5997 | 07/09 | 36 | 2 | 21 | 17.3191 | 25.8041 | 26 | 26.1959 | -279.5584 | 7 | 8.2 | 12.4173 | 0
5998 | 07/09 | 36 | 2 | 22 | 16.8191 | 25.8423 | 25.9816 | 26.1209 | 0 | 6.8 | 8.3 | 3.1503 | 0
5999 | 07/09 | 36 | 2 | 23 | 16.0191 | 25.7395 | 25.8778 | 26.0162 | 0 | 6.7 | 8.2 | 0 | 0
6000 | 07/09 | 36 | 2 | 24 | 14.6191 | 25.5843 | 25.7315 | 25.8787 | 0 | 7.7 | 8.1 | 0 | 0
6001 | 08/09 | 36 | 3 | 1 | 14.4191 | 25.4393 | 25.5934 | 25.7475 | 0 | 8.1 | 8.1 | 0 | 0
6002 | 08/09 | 36 | 3 | 2 | 13.5191 | 25.2414 | 25.4098 | 25.5781 | 0 | 8 | 8 | 0 | 0
6003 | 08/09 | 36 | 3 | 3 | 13.3191 | 25.0542 | 25.2315 | 25.4088 | 0 | 7.9 | 7.9 | 0 | 0
6004 | 08/09 | 36 | 3 | 4 | 12.6191 | 24.8293 | 25.0201 | 25.211 | 0 | 8.2 | 7.8 | 0 | 0
6005 | 08/09 | 36 | 3 | 5 | 12.7191 | 24.6293 | 24.826 | 25.0227 | 0 | 8.6 | 7.7 | 0 | 0
6006 | 08/09 | 36 | 3 | 6 | 12.6191 | 24.4178 | 24.6204 | 24.823 | 0 | 8.7 | 7.6 | 0 | 0
6007 | 08/09 | 36 | 3 | 7 | 12.3191 | 24.1877 | 24.3989 | 24.6101 | 0 | 8.6 | 7.5 | 0 | 0
6008 | 08/09 | 36 | 3 | 8 | 12.4191 | 23.953 | 24.1857 | 24.4184 | 0 | 8.7 | 7.4 | 0 | 0
6009 | 08/09 | 36 | 3 | 9 | 13.6191 | 24.0214 | 24.222 | 24.4227 | 0 | 8.3 | 7.4 | 5.1047 | 0
6010 | 08/09 | 36 | 3 | 10 | 15.2191 | 24.2861 | 24.4301 | 24.5742 | 0 | 8.3 | 7.5 | 20.0432 | 0
6011 | 08/09 | 36 | 3 | 11 | 16.8191 | 24.5145 | 24.6246 | 24.7348 | 0 | 8.1 | 7.6 | 17.5311 | 0
6012 | 08/09 | 36 | 3 | 12 | 18.7191 | 24.8024 | 24.8682 | 24.9339 | 0 | 8.3 | 7.8 | 22.4115 | 0
6013 | 08/09 | 36 | 3 | 13 | 20.2191 | 25.1188 | 25.1437 | 25.1686 | 0 | 8.5 | 7.9 | 25.0321 | 0
6014 | 08/09 | 36 | 3 | 14 | 21.1191 | 25.595 | 25.5711 | 25.5472 | 0 | 8.1 | 8.1 | 38.5126 | 0
6015 | 08/09 | 36 | 3 | 15 | 22.2191 | 26.1655 | 26.0869 | 26.0083 | 0 | 7.6 | 8.4 | 47.4701 | 0
6016 | 08/09 | 36 | 3 | 16 | 22.9191 | 26.6768 | 26.5627 | 26.4485 | 0 | 7.6 | 8.7 | 43.7915 | 0
6017 | 08/09 | 36 | 3 | 17 | 22.8191 | 27.1156 | 26.9852 | 26.8549 | 0 | 7.1 | 8.9 | 38.5508 | 0
6018 | 08/09 | 36 | 3 | 18 | 22.6191 | 27.5013 | 27.3566 | 27.2118 | 0 | 6.9 | 9.1 | 34.6619 | 0
6019 | 08/09 | 36 | 3 | 19 | 21.8191 | 27.0916 | 27.0324 | 26.9731 | 0 | 7.1 | 8.9 | 0 | 0
6020 | 08/09 | 36 | 3 | 20 | 20.3191 | 25.6878 | 26 | 26.3122 | -1953.1709 | 7.6 | 8.2 | 0 | 0
6021 | 08/09 | 36 | 3 | 21 | 18.0191 | 25.8266 | 26 | 26.1734 | -235.1724 | 7.4 | 8.3 | 11.435 | 0
6022 | 08/09 | 36 | 3 | 22 | 17.4191 | 25.8461 | 25.9723 | 26.0984 | 0 | 7.3 | 8.3 | 1.5861 | 0
6023 | 08/09 | 36 | 3 | 23 | 15.8191 | 25.6977 | 25.8346 | 25.9715 | 0 | 7.6 | 8.2 | 0 | 0
6024 | 08/09 | 36 | 3 | 24 | 15.0191 | 25.5658 | 25.7078 | 25.8498 | 0 | 8.7 | 8.1 | 0 | 0
6025 | 09/09 | 36 | 4 | 1 | 14.9191 | 25.4349 | 25.581 | 25.7271 | 0 | 8.7 | 8.1 | 0 | 0
6026 | 09/09 | 36 | 4 | 2 | 15.3191 | 25.3197 | 25.4634 | 25.6071 | 0 | 8.9 | 8 | 0 | 0
6027 | 09/09 | 36 | 4 | 3 | 14.9191 | 25.1546 | 25.3042 | 25.4538 | 0 | 9 | 7.9 | 0 | 0
6028 | 09/09 | 36 | 4 | 4 | 14.6191 | 24.973 | 25.1306 | 25.2882 | 0 | 9.2 | 7.8 | 0 | 0
6029 | 09/09 | 36 | 4 | 5 | 14.7191 | 24.8016 | 24.963 | 25.1245 | 0 | 9.3 | 7.8 | 0 | 0
6030 | 09/09 | 36 | 4 | 6 | 14.8191 | 24.6284 | 24.7924 | 24.9563 | 0 | 9.3 | 7.7 | 0 | 0
6031 | 09/09 | 36 | 4 | 7 | 15.0191 | 24.4615 | 24.6262 | 24.791 | 0 | 9.4 | 7.6 | 0 | 0
6032 | 09/09 | 36 | 4 | 8 | 14.7191 | 24.2169 | 24.4084 | 24.5999 | 0 | 9.2 | 7.5 | 0 | 0
6033 | 09/09 | 36 | 4 | 9 | 15.1191 | 24.0875 | 24.2771 | 24.4666 | 0 | 9.1 | 7.4 | 0 | 0
6034 | 09/09 | 36 | 4 | 10 | 15.7191 | 24.1115 | 24.2782 | 24.445 | 0 | 9 | 7.4 | 1.7692 | 0
6035 | 09/09 | 36 | 4 | 11 | 17.0191 | 24.1833 | 24.332 | 24.4807 | 0 | 8.9 | 7.5 | 5.405 | 0
6036 | 09/09 | 36 | 4 | 12 | 18.6191 | 24.5151 | 24.6082 | 24.7013 | 0 | 8.8 | 7.6 | 25.3834 | 0
6037 | 09/09 | 36 | 4 | 13 | 19.0191 | 24.7245 | 24.7881 | 24.8516 | 0 | 8 | 7.7 | 16.2703 | 0
6038 | 09/09 | 36 | 4 | 14 | 20.2191 | 25.0181 | 25.0469 | 25.0757 | 0 | 7.5 | 7.9 | 23.1326 | 0
6039 | 09/09 | 36 | 4 | 15 | 20.7191 | 25.3767 | 25.3682 | 25.3597 | 0 | 6.9 | 8 | 28.7784 | 0
6040 | 09/09 | 36 | 4 | 16 | 20.9191 | 25.8535 | 25.8054 | 25.7572 | 0 | 7 | 8.3 | 39.1234 | 0
6041 | 09/09 | 36 | 4 | 17 | 20.7191 | 25.7104 | 25.702 | 25.6936 | 0 | 7.1 | 8.2 | 0 | 0
6042 | 09/09 | 36 | 4 | 18 | 20.4191 | 25.6263 | 25.6404 | 25.6544 | 0 | 7.3 | 8.2 | 0 | 0
6043 | 09/09 | 36 | 4 | 19 | 19.6191 | 25.5413 | 25.5802 | 25.6191 | 0 | 7.7 | 8.1 | 0 | 0
6044 | 09/09 | 36 | 4 | 20 | 18.8191 | 25.1517 | 25.2467 | 25.3417 | 0 | 8.6 | 7.9 | 0 | 0
6045 | 09/09 | 36 | 4 | 21 | 17.0191 | 24.9131 | 25.0366 | 25.16 | 0 | 9.2 | 7.8 | 0 | 0
6046 | 09/09 | 36 | 4 | 22 | 16.1191 | 24.7261 | 24.87 | 25.0139 | 0 | 9.2 | 7.7 | 0 | 0
6047 | 09/09 | 36 | 4 | 23 | 15.4191 | 24.5563 | 24.7146 | 24.8728 | 0 | 8.7 | 7.6 | 0 | 0
6048 | 09/09 | 36 | 4 | 24 | 14.6191 | 24.403 | 24.5664 | 24.7298 | 0 | 8.7 | 7.6 | 0 | 0
6049 | 10/09 | 36 | 5 | 1 | 13.9191 | 24.223 | 24.398 | 24.573 | 0 | 8.7 | 7.5 | 0 | 0
6050 | 10/09 | 36 | 5 | 2 | 13.5191 | 24.042 | 24.2265 | 24.411 | 0 | 8.7 | 7.4 | 0 | 0
6051 | 10/09 | 36 | 5 | 3 | 13.2191 | 23.8567 | 24.049 | 24.2413 | 0 | 8.7 | 7.3 | 0 | 0
6052 | 10/09 | 36 | 5 | 4 | 13.4191 | 23.6911 | 23.885 | 24.0789 | 0 | 9.1 | 7.3 | 0 | 0
6053 | 10/09 | 36 | 5 | 5 | 13.1191 | 23.4983 | 23.6981 | 23.8978 | 0 | 8.9 | 7.2 | 0 | 0
6054 | 10/09 | 36 | 5 | 6 | 13.1191 | 23.3115 | 23.5152 | 23.7189 | 0 | 8.8 | 7.1 | 0 | 0
6055 | 10/09 | 36 | 5 | 7 | 12.5191 | 23.0894 | 23.3036 | 23.5178 | 0 | 8.7 | 7 | 0 | 0
6056 | 10/09 | 36 | 5 | 8 | 12.2191 | 22.8429 | 23.084 | 23.3251 | 0 | 8.4 | 6.9 | 0 | 0
6057 | 10/09 | 36 | 5 | 9 | 13.3191 | 22.9044 | 23.1166 | 23.3289 | 0 | 8.4 | 6.9 | 4.3056 | 0
6058 | 10/09 | 36 | 5 | 10 | 15.6191 | 23.2184 | 23.3653 | 23.5122 | 0 | 8.7 | 7.1 | 22.3975 | 0
6059 | 10/09 | 36 | 5 | 11 | 17.0191 | 23.4697 | 23.5803 | 23.6909 | 0 | 8.5 | 7.2 | 18.1987 | 0
6060 | 10/09 | 36 | 5 | 12 | 18.7191 | 23.7762 | 23.8425 | 23.9087 | 0 | 8.6 | 7.3 | 22.5477 | 0
6061 | 10/09 | 36 | 5 | 13 | 20.6191 | 24.1455 | 24.164 | 24.1826 | 0 | 8 | 7.5 | 27.6836 | 0
6062 | 10/09 | 36 | 5 | 14 | 21.9191 | 24.6733 | 24.6354 | 24.5976 | 0 | 7.5 | 7.7 | 40.5729 | 0
6063 | 10/09 | 36 | 5 | 15 | 23.0191 | 25.2925 | 25.1952 | 25.0979 | 0 | 7.6 | 8 | 49.0993 | 0
6064 | 10/09 | 36 | 5 | 16 | 23.6191 | 25.8376 | 25.7036 | 25.5696 | 0 | 7.7 | 8.3 | 44.5892 | 0
6065 | 10/09 | 36 | 5 | 17 | 24.0191 | 26.3418 | 26.184 | 26.0262 | 0 | 7.7 | 8.5 | 42.4201 | 0
6066 | 10/09 | 36 | 5 | 18 | 23.8191 | 26.7601 | 26.5859 | 26.4117 | 0 | 7.4 | 8.7 | 36.0816 | 0
6067 | 10/09 | 36 | 5 | 19 | 23.2191 | 26.2942 | 26.2134 | 26.1326 | 0 | 7.7 | 8.5 | 0 | 0
6068 | 10/09 | 36 | 5 | 20 | 20.8191 | 25.7729 | 25.7902 | 25.8075 | 0 | 9.3 | 8.2 | 0 | 0
6069 | 10/09 | 36 | 5 | 21 | 18.8191 | 25.5227 | 25.5824 | 25.6421 | 0 | 10.2 | 8.1 | 0 | 0
6070 | 10/09 | 36 | 5 | 22 | 18.0191 | 25.3732 | 25.455 | 25.5368 | 0 | 10 | 8 | 0 | 0
6071 | 10/09 | 36 | 5 | 23 | 17.4191 | 25.2537 | 25.3482 | 25.4427 | 0 | 9.7 | 8 | 0 | 0
6072 | 10/09 | 36 | 5 | 24 | 16.6191 | 25.1466 | 25.2452 | 25.3438 | 0 | 9.6 | 7.9 | 0 | 0
6073 | 11/09 | 36 | 6 | 1 | 16.7191 | 25.0546 | 25.1545 | 25.2543 | 0 | 9.4 | 7.9 | 0 | 0
6074 | 11/09 | 36 | 6 | 2 | 16.6191 | 24.9447 | 25.0469 | 25.1491 | 0 | 9.6 | 7.8 | 0 | 0
6075 | 11/09 | 36 | 6 | 3 | 16.7191 | 24.8322 | 24.9354 | 25.0386 | 0 | 9.4 | 7.8 | 0 | 0
6076 | 11/09 | 36 | 6 | 4 | 15.9191 | 24.6602 | 24.7754 | 24.8905 | 0 | 9.1 | 7.7 | 0 | 0
6077 | 11/09 | 36 | 6 | 5 | 15.1191 | 24.4631 | 24.594 | 24.725 | 0 | 9 | 7.6 | 0 | 0
6078 | 11/09 | 36 | 6 | 6 | 15.2191 | 24.3006 | 24.4376 | 24.5746 | 0 | 9.5 | 7.5 | 0 | 0
6079 | 11/09 | 36 | 6 | 7 | 15.2191 | 24.1368 | 24.2778 | 24.4188 | 0 | 9.6 | 7.5 | 0 | 0
6080 | 11/09 | 36 | 6 | 8 | 15.0191 | 23.977 | 24.1281 | 24.2792 | 0 | 9.4 | 7.4 | 0 | 0
6081 | 11/09 | 36 | 6 | 9 | 16.0191 | 24.0925 | 24.2117 | 24.3308 | 0 | 9.4 | 7.4 | 8.605 | 0
6082 | 11/09 | 36 | 6 | 10 | 16.8191 | 24.244 | 24.329 | 24.4141 | 0 | 9 | 7.5 | 11.3978 | 0
6083 | 11/09 | 36 | 6 | 11 | 18.8191 | 24.6422 | 24.6647 | 24.6872 | 0 | 8.5 | 7.7 | 30.5985 | 0
6084 | 11/09 | 36 | 6 | 12 | 20.1191 | 24.9858 | 24.9617 | 24.9376 | 0 | 8.6 | 7.9 | 26.9208 | 0
6085 | 11/09 | 36 | 6 | 13 | 22.0191 | 25.3855 | 25.3143 | 25.2431 | 0 | 8.6 | 8 | 31.9695 | 0
6086 | 11/09 | 36 | 6 | 14 | 23.9191 | 25.9832 | 25.848 | 25.7128 | 0 | 8 | 8.3 | 49.1533 | 0
6087 | 11/09 | 36 | 6 | 15 | 25.3191 | 25.9782 | 26 | 26.0218 | -1543.3945 | 7.5 | 8.3 | 0 | 0
6088 | 11/09 | 36 | 6 | 16 | 25.8191 | 25.7984 | 26 | 26.2016 | -2763.9997 | 7.5 | 8.2 | 0 | 0
6089 | 11/09 | 36 | 6 | 17 | 26.2191 | 25.6613 | 26 | 26.3387 | -3570.2488 | 7 | 8.2 | 0 | 0
6090 | 11/09 | 36 | 6 | 18 | 25.7191 | 25.5978 | 26 | 26.4022 | -3710.4499 | 6.8 | 8.1 | 0 | 0
6091 | 11/09 | 36 | 6 | 19 | 24.2191 | 25.8133 | 26 | 26.1867 | -1251.7108 | 8 | 8.3 | 17.7089 | 0
6092 | 11/09 | 36 | 6 | 20 | 21.9191 | 25.9315 | 26 | 26.0685 | -181.4639 | 8.2 | 8.3 | 9.7718 | 0
6093 | 11/09 | 36 | 6 | 21 | 20.4191 | 25.9437 | 25.9898 | 26.0359 | 0 | 8.2 | 8.3 | 0.9635 | 0
6094 | 11/09 | 36 | 6 | 22 | 18.7191 | 25.8512 | 25.9143 | 25.9773 | 0 | 8.7 | 8.3 | 0 | 0
6095 | 11/09 | 36 | 6 | 23 | 15.9191 | 25.6493 | 25.7509 | 25.8524 | 0 | 10.1 | 8.2 | 0 | 0
6096 | 11/09 | 36 | 6 | 24 | 16.0191 | 25.5808 | 25.6836 | 25.7864 | 0 | 10.3 | 8.1 | 0 | 0
6097 | 12/09 | 36 | 7 | 1 | 15.6191 | 25.4723 | 25.5808 | 25.6892 | 0 | 10.3 | 8.1 | 0 | 0
6098 | 12/09 | 36 | 7 | 2 | 15.1191 | 25.3315 | 25.4492 | 25.567 | 0 | 10.7 | 8 | 0 | 0
6099 | 12/09 | 36 | 7 | 3 | 15.1191 | 25.1948 | 25.3175 | 25.4402 | 0 | 10.2 | 8 | 0 | 0
6100 | 12/09 | 36 | 7 | 4 | 14.9191 | 25.0361 | 25.1651 | 25.2942 | 0 | 10.2 | 7.9 | 0 | 0
6101 | 12/09 | 36 | 7 | 5 | 14.6191 | 24.8563 | 24.994 | 25.1316 | 0 | 10.1 | 7.8 | 0 | 0
6102 | 12/09 | 36 | 7 | 6 | 14.0191 | 24.6455 | 24.7963 | 24.947 | 0 | 9.9 | 7.7 | 0 | 0
6103 | 12/09 | 36 | 7 | 7 | 13.6191 | 24.4296 | 24.5926 | 24.7556 | 0 | 9.9 | 7.6 | 0 | 0
6104 | 12/09 | 36 | 7 | 8 | 13.6191 | 24.2485 | 24.4222 | 24.5958 | 0 | 10 | 7.5 | 0 | 0
6105 | 12/09 | 36 | 7 | 9 | 14.4191 | 24.2965 | 24.4446 | 24.5927 | 0 | 9.8 | 7.5 | 3.5543 | 0
6106 | 12/09 | 36 | 7 | 10 | 16.0191 | 24.4934 | 24.5954 | 24.6975 | 0 | 9.9 | 7.6 | 15.0121 | 0
6107 | 12/09 | 36 | 7 | 11 | 17.6191 | 24.7704 | 24.8219 | 24.8733 | 0 | 9.3 | 7.7 | 21.4606 | 0
6108 | 12/09 | 36 | 7 | 12 | 19.6191 | 25.1378 | 25.1334 | 25.1289 | 0 | 9.4 | 7.9 | 28.9927 | 0
6109 | 12/09 | 36 | 7 | 13 | 21.1191 | 25.4851 | 25.4368 | 25.3886 | 0 | 8.9 | 8.1 | 27.943 | 0
6110 | 12/09 | 36 | 7 | 14 | 21.5191 | 25.6955 | 25.6326 | 25.5696 | 0 | 8.7 | 8.2 | 17.1702 | 0
6111 | 12/09 | 36 | 7 | 15 | 22.4191 | 26.0754 | 26 | 25.9246 | -200.1649 | 8.1 | 8.4 | 31.5558 | 0
6112 | 12/09 | 36 | 7 | 16 | 22.8191 | 25.887 | 26 | 26.113 | -1782.1556 | 7.9 | 8.3 | 0 | 0
6113 | 12/09 | 36 | 7 | 17 | 21.7191 | 25.7861 | 26 | 26.2139 | -2179.5498 | 8.2 | 8.2 | 0 | 0
6114 | 12/09 | 36 | 7 | 18 | 20.6191 | 25.7057 | 26 | 26.2943 | -2516.6495 | 8.2 | 8.2 | 0 | 0
6115 | 12/09 | 36 | 7 | 19 | 19.2191 | 25.9244 | 26 | 26.0756 | -29.7545 | 7.9 | 8.3 | 18.0732 | 0
6116 | 12/09 | 36 | 7 | 20 | 18.0191 | 25.6807 | 25.7662 | 25.8517 | 0 | 8.3 | 8.2 | 0 | 0
6117 | 12/09 | 36 | 7 | 21 | 16.0191 | 25.4398 | 25.5594 | 25.6791 | 0 | 8.9 | 8.1 | 0 | 0
6118 | 12/09 | 36 | 7 | 22 | 15.5191 | 25.2811 | 25.4175 | 25.5539 | 0 | 9.1 | 8 | 0 | 0
6119 | 12/09 | 36 | 7 | 23 | 15.4191 | 25.1552 | 25.2973 | 25.4395 | 0 | 8.9 | 7.9 | 0 | 0
6120 | 12/09 | 36 | 7 | 24 | 15.1191 | 25.0433 | 25.1822 | 25.3212 | 0 | 8.5 | 7.9 | 0 | 0
6121 | 13/09 | 37 | 1 | 1 | 15.3191 | 24.9275 | 25.0651 | 25.2027 | 0 | 8.5 | 7.8 | 0 | 0
6122 | 13/09 | 37 | 1 | 2 | 15.0191 | 24.7739 | 24.9164 | 25.059 | 0 | 8.3 | 7.8 | 0 | 0
6123 | 13/09 | 37 | 1 | 3 | 14.2191 | 24.573 | 24.729 | 24.8851 | 0 | 8.2 | 7.7 | 0 | 0
6124 | 13/09 | 37 | 1 | 4 | 13.7191 | 24.3661 | 24.5349 | 24.7037 | 0 | 8.3 | 7.6 | 0 | 0
6125 | 13/09 | 37 | 1 | 5 | 13.6191 | 24.1718 | 24.3481 | 24.5245 | 0 | 8.1 | 7.5 | 0 | 0
6126 | 13/09 | 37 | 1 | 6 | 13.8191 | 23.9926 | 24.1714 | 24.3502 | 0 | 8 | 7.4 | 0 | 0
6127 | 13/09 | 37 | 1 | 7 | 13.6191 | 23.793 | 23.9775 | 24.1621 | 0 | 7.8 | 7.3 | 0 | 0
6128 | 13/09 | 37 | 1 | 8 | 13.8191 | 23.5791 | 23.7839 | 23.9887 | 0 | 7.8 | 7.2 | 0 | 0
6129 | 13/09 | 37 | 1 | 9 | 15.0191 | 23.665 | 23.8375 | 24.0101 | 0 | 7.9 | 7.2 | 6.302 | 0
6130 | 13/09 | 37 | 1 | 10 | 15.7191 | 23.8197 | 23.955 | 24.0903 | 0 | 7.9 | 7.3 | 11.4514 | 0
6131 | 13/09 | 37 | 1 | 11 | 17.2191 | 24.052 | 24.1557 | 24.2595 | 0 | 7.9 | 7.4 | 17.3842 | 0
6132 | 13/09 | 37 | 1 | 12 | 18.9191 | 24.315 | 24.3783 | 24.4417 | 0 | 7.9 | 7.5 | 19.9543 | 0
6133 | 13/09 | 37 | 1 | 13 | 20.4191 | 24.5897 | 24.6169 | 24.644 | 0 | 7.9 | 7.7 | 21.1576 | 0
6134 | 13/09 | 37 | 1 | 14 | 22.1191 | 25.1075 | 25.0753 | 25.0431 | 0 | 8.1 | 7.9 | 40.7462 | 0
6135 | 13/09 | 37 | 1 | 15 | 23.4191 | 25.7345 | 25.6372 | 25.5399 | 0 | 8 | 8.2 | 50.8873 | 0
6136 | 13/09 | 37 | 1 | 16 | 23.7191 | 26.2051 | 26.0784 | 25.9517 | 0 | 7.6 | 8.4 | 39.3414 | 0
6137 | 13/09 | 37 | 1 | 17 | 23.9191 | 26.7172 | 26.5651 | 26.413 | 0 | 7.2 | 8.7 | 43.9636 | 0
6138 | 13/09 | 37 | 1 | 18 | 23.4191 | 27.0654 | 26.9048 | 26.7441 | 0 | 7 | 8.9 | 30.5956 | 0
6139 | 13/09 | 37 | 1 | 19 | 21.3191 | 26.3893 | 26.3527 | 26.3161 | 0 | 8.5 | 8.5 | 0 | 0
6140 | 13/09 | 37 | 1 | 20 | 20.1191 | 25.9526 | 26 | 26.0474 | -39.4398 | 9.4 | 8.3 | 0 | 0
6141 | 13/09 | 37 | 1 | 21 | 18.9191 | 25.776 | 25.8438 | 25.9116 | 0 | 9.8 | 8.2 | 0 | 0
6142 | 13/09 | 37 | 1 | 22 | 18.2191 | 25.6442 | 25.7273 | 25.8105 | 0 | 10.3 | 8.2 | 0 | 0
6143 | 13/09 | 37 | 1 | 23 | 17.7191 | 25.5293 | 25.6226 | 25.716 | 0 | 9.8 | 8.1 | 0 | 0
6144 | 13/09 | 37 | 1 | 24 | 16.8191 | 25.4124 | 25.5107 | 25.609 | 0 | 9.5 | 8.1 | 0 | 0
6145 | 14/09 | 37 | 2 | 1 | 14.7191 | 25.1862 | 25.3133 | 25.4403 | 0 | 9.4 | 7.9 | 0 | 0
6146 | 14/09 | 37 | 2 | 2 | 13.1191 | 24.9385 | 25.0955 | 25.2525 | 0 | 9.7 | 7.8 | 0 | 0
6147 | 14/09 | 37 | 2 | 3 | 13.6191 | 24.7836 | 24.9453 | 25.107 | 0 | 9.7 | 7.8 | 0 | 0
6148 | 14/09 | 37 | 2 | 4 | 13.9191 | 24.6317 | 24.7928 | 24.954 | 0 | 8.7 | 7.7 | 0 | 0
6149 | 14/09 | 37 | 2 | 5 | 12.8191 | 24.3954 | 24.5726 | 24.7498 | 0 | 9 | 7.6 | 0 | 0
6150 | 14/09 | 37 | 2 | 6 | 13.0191 | 24.2015 | 24.3846 | 24.5676 | 0 | 9.3 | 7.5 | 0 | 0
6151 | 14/09 | 37 | 2 | 7 | 12.4191 | 23.9691 | 24.1638 | 24.3584 | 0 | 9.2 | 7.4 | 0 | 0
6152 | 14/09 | 37 | 2 | 8 | 12.6191 | 23.7177 | 23.9369 | 24.156 | 0 | 9.1 | 7.3 | 0 | 0
6153 | 14/09 | 37 | 2 | 9 | 13.1191 | 23.6176 | 23.8281 | 24.0386 | 0 | 9.1 | 7.2 | 0 | 0
6154 | 14/09 | 37 | 2 | 10 | 13.0191 | 23.4043 | 23.6208 | 23.8372 | 0 | 9.2 | 7.1 | 0 | 0
6155 | 14/09 | 37 | 2 | 11 | 13.1191 | 23.2813 | 23.5056 | 23.7299 | 0 | 9.7 | 7.1 | 0 | 0
6156 | 14/09 | 37 | 2 | 12 | 13.8191 | 23.2963 | 23.5006 | 23.7049 | 0 | 9.8 | 7.1 | 1.0137 | 0
6157 | 14/09 | 37 | 2 | 13 | 14.0191 | 23.2962 | 23.4859 | 23.6755 | 0 | 8.9 | 7.1 | 0 | 0
6158 | 14/09 | 37 | 2 | 14 | 15.8191 | 23.7537 | 23.8726 | 23.9916 | 0 | 8.4 | 7.3 | 33.4889 | 0
6159 | 14/09 | 37 | 2 | 15 | 17.2191 | 24.4409 | 24.4689 | 24.4968 | 0 | 7.9 | 7.6 | 51.9383 | 0
6160 | 14/09 | 37 | 2 | 16 | 16.8191 | 24.4837 | 24.5202 | 24.5567 | 0 | 7.6 | 7.6 | 3.2897 | 0
6161 | 14/09 | 37 | 2 | 17 | 16.6191 | 24.4769 | 24.534 | 24.5911 | 0 | 7.9 | 7.6 | 0 | 0
6162 | 14/09 | 37 | 2 | 18 | 16.1191 | 24.806 | 24.8347 | 24.8634 | 0 | 7.7 | 7.8 | 25.6105 | 0
6163 | 14/09 | 37 | 2 | 19 | 15.3191 | 24.1786 | 24.2969 | 24.4152 | 0 | 7.9 | 7.5 | 0 | 0
6164 | 14/09 | 37 | 2 | 20 | 14.1191 | 23.7325 | 23.9141 | 24.0957 | 0 | 8.1 | 7.3 | 0 | 0
6165 | 14/09 | 37 | 2 | 21 | 13.4191 | 23.4971 | 23.694 | 23.891 | 0 | 8.2 | 7.2 | 0 | 0
6166 | 14/09 | 37 | 2 | 22 | 13.2191 | 23.313 | 23.518 | 23.723 | 0 | 8.2 | 7.1 | 0 | 0
6167 | 14/09 | 37 | 2 | 23 | 13.2191 | 23.154 | 23.3615 | 23.569 | 0 | 8 | 7 | 0 | 0
6168 | 14/09 | 37 | 2 | 24 | 13.0191 | 23.0149 | 23.2169 | 23.4188 | 0 | 8 | 7 | 0 | 0
6169 | 15/09 | 37 | 3 | 1 | 12.7191 | 22.8455 | 23.0509 | 23.2563 | 0 | 8 | 6.9 | 0 | 0
6170 | 15/09 | 37 | 3 | 2 | 11.3191 | 22.5995 | 22.8241 | 23.0486 | 0 | 8.1 | 6.8 | 0 | 0
6171 | 15/09 | 37 | 3 | 3 | 10.6191 | 22.3621 | 22.6024 | 22.8428 | 0 | 8.5 | 6.8 | 0 | 0
6172 | 15/09 | 37 | 3 | 4 | 10.5191 | 22.1514 | 22.3989 | 22.6463 | 0 | 8.4 | 6.8 | 0 | 0
6173 | 15/09 | 37 | 3 | 5 | 10.3191 | 21.9369 | 22.1903 | 22.4436 | 0 | 8.3 | 6.8 | 0 | 0
6174 | 15/09 | 37 | 3 | 6 | 10.3191 | 21.7296 | 21.9864 | 22.2431 | 0 | 8.3 | 6.8 | 0 | 0
6175 | 15/09 | 37 | 3 | 7 | 10.4191 | 21.5333 | 21.7908 | 22.0484 | 0 | 8.3 | 6.8 | 0 | 0
6176 | 15/09 | 37 | 3 | 8 | 10.5191 | 21.2703 | 21.5505 | 21.8307 | 0 | 8.4 | 6.8 | 0 | 0
6177 | 15/09 | 37 | 3 | 9 | 10.5191 | 21.1126 | 21.3914 | 21.6702 | 0 | 8.4 | 6.8 | 0 | 0
6178 | 15/09 | 37 | 3 | 10 | 10.5191 | 20.9636 | 21.2391 | 21.5146 | 0 | 8.4 | 6.8 | 0 | 0
6179 | 15/09 | 37 | 3 | 11 | 10.4191 | 20.7187 | 21.0151 | 21.3116 | 0 | 8.3 | 6.8 | 0 | 0
6180 | 15/09 | 37 | 3 | 12 | 10.2191 | 20.5326 | 20.8342 | 21.1359 | 0 | 8.2 | 6.8 | 0 | 0
6181 | 15/09 | 37 | 3 | 13 | 10.2191 | 20.3773 | 20.6783 | 20.9793 | 0 | 8.2 | 6.8 | 0 | 0
6182 | 15/09 | 37 | 3 | 14 | 10.8191 | 20.4023 | 20.6791 | 20.9559 | 0 | 8.6 | 6.8 | 0 | 0
6183 | 15/09 | 37 | 3 | 15 | 10.9191 | 20.2352 | 20.5111 | 20.7869 | 0 | 8.6 | 6.8 | 0 | 0
6184 | 15/09 | 37 | 3 | 16 | 10.8191 | 20.0377 | 20.3214 | 20.6051 | 0 | 8.6 | 6.8 | 0 | 0
6185 | 15/09 | 37 | 3 | 17 | 10.6191 | 19.8262 | 20.1193 | 20.4125 | 0 | 8.5 | 6.8 | 0 | 0
6186 | 15/09 | 37 | 3 | 18 | 10.7191 | 19.7067 | 19.9874 | 20.2681 | 0 | 8.5 | 6.8 | 0 | 0
6187 | 15/09 | 37 | 3 | 19 | 11.0191 | 19.5806 | 19.8551 | 20.1295 | 0 | 8.7 | 6.8 | 0 | 0
6188 | 15/09 | 37 | 3 | 20 | 11.1191 | 19.3782 | 19.6571 | 19.936 | 0 | 8.7 | 6.8 | 0 | 0
6189 | 15/09 | 37 | 3 | 21 | 11.4191 | 19.2634 | 19.5266 | 19.7899 | 0 | 8.9 | 6.8 | 0 | 0
6190 | 15/09 | 37 | 3 | 22 | 11.4191 | 19.1228 | 19.3817 | 19.6406 | 0 | 8.9 | 6.8 | 0 | 0
6191 | 15/09 | 37 | 3 | 23 | 11.4191 | 18.9797 | 19.2366 | 19.4936 | 0 | 8.9 | 6.8 | 0 | 0
6192 | 15/09 | 37 | 3 | 24 | 11.5191 | 18.8715 | 19.1167 | 19.3619 | 0 | 9 | 6.8 | 0 | 0
6193 | 16/09 | 37 | 4 | 1 | 11.6191 | 18.7499 | 18.99 | 19.2302 | 0 | 9 | 6.8 | 0 | 0
6194 | 16/09 | 37 | 4 | 2 | 11.6191 | 18.6219 | 18.8595 | 19.097 | 0 | 9 | 6.8 | 0 | 0
6195 | 16/09 | 37 | 4 | 3 | 11.7191 | 18.4999 | 18.7343 | 18.9686 | 0 | 9.1 | 6.8 | 0 | 0
6196 | 16/09 | 37 | 4 | 4 | 11.7191 | 18.376 | 18.608 | 18.8401 | 0 | 9.1 | 6.8 | 0 | 0
6197 | 16/09 | 37 | 4 | 5 | 11.7191 | 18.2535 | 18.4836 | 18.7136 | 0 | 9.1 | 6.8 | 0 | 0
6198 | 16/09 | 37 | 4 | 6 | 11.8191 | 18.1392 | 18.366 | 18.5927 | 0 | 9.2 | 6.8 | 0 | 0
6199 | 16/09 | 37 | 4 | 7 | 11.8191 | 18.0286 | 18.2523 | 18.476 | 0 | 9.2 | 6.8 | 0 | 0
6200 | 16/09 | 37 | 4 | 8 | 11.7191 | 17.8441 | 18.0888 | 18.3335 | 0 | 9.1 | 6.8 | 0 | 0
6201 | 16/09 | 37 | 4 | 9 | 11.8191 | 17.734 | 17.9779 | 18.2218 | 0 | 9.2 | 6.8 | 0 | 0
6202 | 16/09 | 37 | 4 | 10 | 12.1191 | 17.6816 | 17.9149 | 18.1483 | 0 | 9.4 | 6.8 | 0 | 0
6203 | 16/09 | 37 | 4 | 11 | 12.1191 | 17.5805 | 17.8226 | 18.0648 | 0 | 9.4 | 6.8 | 0 | 0
6204 | 16/09 | 37 | 4 | 12 | 12.0191 | 17.5064 | 17.7467 | 17.987 | 0 | 9.3 | 6.8 | 0 | 0
6205 | 16/09 | 37 | 4 | 13 | 12.0191 | 17.445 | 17.6811 | 17.9171 | 0 | 9.3 | 6.8 | 0 | 0
6206 | 16/09 | 37 | 4 | 14 | 12.1191 | 17.4129 | 17.6412 | 17.8695 | 0 | 9.4 | 6.8 | 0 | 0
6207 | 16/09 | 37 | 4 | 15 | 12.2191 | 17.3409 | 17.5636 | 17.7864 | 0 | 9.4 | 6.8 | 0 | 0
6208 | 16/09 | 37 | 4 | 16 | 12.5191 | 17.3316 | 17.5433 | 17.755 | 0 | 9.6 | 6.8 | 0 | 0
6209 | 16/09 | 37 | 4 | 17 | 12.8191 | 17.2453 | 17.4551 | 17.6649 | 0 | 9.8 | 6.8 | 0 | 0
6210 | 16/09 | 37 | 4 | 18 | 12.8191 | 17.1934 | 17.3902 | 17.587 | 0 | 9.8 | 6.8 | 0 | 0
6211 | 16/09 | 37 | 4 | 19 | 12.9191 | 17.1274 | 17.3197 | 17.512 | 0 | 9.9 | 6.8 | 0 | 0
6212 | 16/09 | 37 | 4 | 20 | 12.8191 | 17.0169 | 17.2117 | 17.4065 | 0 | 9.8 | 6.8 | 0 | 0
6213 | 16/09 | 37 | 4 | 21 | 13.0191 | 16.9841 | 17.162 | 17.34 | 0 | 9.9 | 6.8 | 0 | 0
6214 | 16/09 | 37 | 4 | 22 | 13.2191 | 16.937 | 17.1064 | 17.2759 | 0 | 10.1 | 6.8 | 0 | 0
6215 | 16/09 | 37 | 4 | 23 | 13.2191 | 16.8779 | 17.0428 | 17.2076 | 0 | 10.1 | 6.8 | 0 | 0
6216 | 16/09 | 37 | 4 | 24 | 13.1191 | 16.8386 | 16.9922 | 17.1459 | 0 | 10 | 6.8 | 0 | 0
6217 | 17/09 | 37 | 5 | 1 | 13.2191 | 16.7907 | 16.9386 | 17.0864 | 0 | 10.1 | 6.8 | 0 | 0
6218 | 17/09 | 37 | 5 | 2 | 13.2191 | 16.7358 | 16.8798 | 17.0239 | 0 | 10.1 | 6.8 | 0 | 0
6219 | 17/09 | 37 | 5 | 3 | 13.2191 | 16.6792 | 16.8202 | 16.9612 | 0 | 10.1 | 6.8 | 0 | 0
6220 | 17/09 | 37 | 5 | 4 | 13.2191 | 16.6224 | 16.7605 | 16.8985 | 0 | 10.1 | 6.8 | 0 | 0
6221 | 17/09 | 37 | 5 | 5 | 13.3191 | 16.5715 | 16.7055 | 16.8396 | 0 | 10.1 | 6.8 | 0 | 0
6222 | 17/09 | 37 | 5 | 6 | 13.0191 | 16.5 | 16.6346 | 16.7692 | 0 | 9.9 | 6.8 | 0 | 0
6223 | 17/09 | 37 | 5 | 7 | 13.2191 | 16.4559 | 16.5859 | 16.716 | 0 | 10.1 | 6.8 | 0 | 0
6224 | 17/09 | 37 | 5 | 8 | 13.1191 | 16.3411 | 16.4901 | 16.6392 | 0 | 10 | 6.8 | 0 | 0
6225 | 17/09 | 37 | 5 | 9 | 13.1191 | 16.3698 | 16.5092 | 16.6486 | 0 | 10 | 6.8 | 0 | 0
6226 | 17/09 | 37 | 5 | 10 | 13.7191 | 16.5262 | 16.6377 | 16.7493 | 0 | 10.4 | 6.8 | 0 | 0
6227 | 17/09 | 37 | 5 | 11 | 14.7191 | 16.9021 | 16.973 | 17.044 | 0 | 11.1 | 6.8 | 0 | 0
6228 | 17/09 | 37 | 5 | 12 | 16.5191 | 17.3141 | 17.3329 | 17.3517 | 0 | 11.7 | 6.8 | 0 | 0
6229 | 17/09 | 37 | 5 | 13 | 18.4191 | 17.742 | 17.7112 | 17.6805 | 0 | 10.2 | 6.8 | 0 | 0
6230 | 17/09 | 37 | 5 | 14 | 20.5191 | 18.4072 | 18.3047 | 18.2021 | 0 | 9.9 | 6.8 | 0 | 0
6231 | 17/09 | 37 | 5 | 15 | 20.9191 | 18.9768 | 18.8277 | 18.6785 | 0 | 9.5 | 6.8 | 0 | 0
6232 | 17/09 | 37 | 5 | 16 | 21.2191 | 19.5196 | 19.3406 | 19.1616 | 0 | 9.5 | 6.8 | 0 | 0
6233 | 17/09 | 37 | 5 | 17 | 21.8191 | 20.2512 | 20.0247 | 19.7981 | 0 | 9 | 6.8 | 0 | 0
6234 | 17/09 | 37 | 5 | 18 | 22.0191 | 20.818 | 20.5603 | 20.3025 | 0 | 9.1 | 6.8 | 0 | 0
6235 | 17/09 | 37 | 5 | 19 | 21.1191 | 20.1107 | 19.9813 | 19.8519 | 0 | 9.3 | 6.8 | 0 | 0
6236 | 17/09 | 37 | 5 | 20 | 19.1191 | 19.8212 | 19.7647 | 19.7083 | 0 | 10.7 | 6.8 | 0 | 0
6237 | 17/09 | 37 | 5 | 21 | 17.2191 | 19.7036 | 19.6761 | 19.6485 | 0 | 11.2 | 6.8 | 0 | 0
6238 | 17/09 | 37 | 5 | 22 | 16.3191 | 19.6448 | 19.6356 | 19.6264 | 0 | 11.1 | 6.8 | 0 | 0
6239 | 17/09 | 37 | 5 | 23 | 15.7191 | 19.6072 | 19.6087 | 19.6101 | 0 | 11.1 | 6.8 | 0 | 0
6240 | 17/09 | 37 | 5 | 24 | 15.3191 | 19.6003 | 19.5994 | 19.5986 | 0 | 11.1 | 6.8 | 0 | 0
6241 | 18/09 | 37 | 6 | 1 | 14.8191 | 19.5566 | 19.5614 | 19.5661 | 0 | 11 | 6.8 | 0 | 0
6242 | 18/09 | 37 | 6 | 2 | 14.7191 | 19.5126 | 19.5206 | 19.5286 | 0 | 10.9 | 6.8 | 0 | 0
6243 | 18/09 | 37 | 6 | 3 | 14.7191 | 19.4626 | 19.4723 | 19.4819 | 0 | 10.9 | 6.8 | 0 | 0
6244 | 18/09 | 37 | 6 | 4 | 14.6191 | 19.3965 | 19.4092 | 19.4218 | 0 | 11 | 6.8 | 0 | 0
6245 | 18/09 | 37 | 6 | 5 | 14.5191 | 19.3188 | 19.3353 | 19.3517 | 0 | 11 | 6.8 | 0 | 0
6246 | 18/09 | 37 | 6 | 6 | 14.3191 | 19.2262 | 19.2482 | 19.2701 | 0 | 10.8 | 6.8 | 0 | 0
6247 | 18/09 | 37 | 6 | 7 | 14.2191 | 19.1318 | 19.1585 | 19.1851 | 0 | 10.8 | 6.8 | 0 | 0
6248 | 18/09 | 37 | 6 | 8 | 14.2191 | 19.0311 | 19.0679 | 19.1047 | 0 | 10.8 | 6.8 | 0 | 0
6249 | 18/09 | 37 | 6 | 9 | 15.1191 | 19.2035 | 19.2093 | 19.215 | 0 | 10.9 | 6.8 | 0 | 0
6250 | 18/09 | 37 | 6 | 10 | 15.9191 | 19.3722 | 19.3489 | 19.3256 | 0 | 10.8 | 6.8 | 0 | 0
6251 | 18/09 | 37 | 6 | 11 | 17.6191 | 19.7569 | 19.6802 | 19.6035 | 0 | 10.4 | 6.8 | 0 | 0
6252 | 18/09 | 37 | 6 | 12 | 19.4191 | 20.1723 | 20.0432 | 19.9142 | 0 | 9.9 | 6.8 | 0 | 0
6253 | 18/09 | 37 | 6 | 13 | 20.2191 | 20.4614 | 20.3071 | 20.1528 | 0 | 9.9 | 6.8 | 0 | 0
6254 | 18/09 | 37 | 6 | 14 | 20.4191 | 20.7871 | 20.6134 | 20.4397 | 0 | 10.3 | 6.8 | 0 | 0
6255 | 18/09 | 37 | 6 | 15 | 21.4191 | 21.2536 | 21.0449 | 20.8361 | 0 | 10 | 6.8 | 0 | 0
6256 | 18/09 | 37 | 6 | 16 | 21.7191 | 21.697 | 21.4629 | 21.2288 | 0 | 9.3 | 6.8 | 0 | 0
6257 | 18/09 | 37 | 6 | 17 | 20.4191 | 21.5175 | 21.3423 | 21.167 | 0 | 9.7 | 6.8 | 0 | 0
6258 | 18/09 | 37 | 6 | 18 | 20.0191 | 22.1624 | 21.9457 | 21.7291 | 0 | 9.5 | 6.8 | 0 | 0
6259 | 18/09 | 37 | 6 | 19 | 19.0191 | 21.5545 | 21.4402 | 21.326 | 0 | 10.1 | 6.8 | 0 | 0
6260 | 18/09 | 37 | 6 | 20 | 17.9191 | 21.2994 | 21.2402 | 21.181 | 0 | 10.8 | 6.8 | 0 | 0
6261 | 18/09 | 37 | 6 | 21 | 17.0191 | 21.1579 | 21.1261 | 21.0942 | 0 | 10.9 | 6.8 | 0 | 0
6262 | 18/09 | 37 | 6 | 22 | 16.7191 | 21.0778 | 21.0581 | 21.0383 | 0 | 10.9 | 6.8 | 0 | 0
6263 | 18/09 | 37 | 6 | 23 | 16.0191 | 20.9844 | 20.9772 | 20.9701 | 0 | 11 | 6.9 | 0 | 0
6264 | 18/09 | 37 | 6 | 24 | 15.6191 | 20.922 | 20.9157 | 20.9095 | 0 | 11.2 | 6.9 | 0 | 0
6265 | 19/09 | 37 | 7 | 1 | 15.4191 | 20.8435 | 20.8423 | 20.8411 | 0 | 11.2 | 6.9 | 0 | 0
6266 | 19/09 | 37 | 7 | 2 | 15.0191 | 20.7408 | 20.748 | 20.7553 | 0 | 11.2 | 6.9 | 0 | 0
6267 | 19/09 | 37 | 7 | 3 | 14.8191 | 20.6343 | 20.6489 | 20.6635 | 0 | 11.2 | 6.9 | 0 | 0
6268 | 19/09 | 37 | 7 | 4 | 14.5191 | 20.5138 | 20.5369 | 20.5599 | 0 | 11 | 6.9 | 0 | 0
6269 | 19/09 | 37 | 7 | 5 | 14.4191 | 20.3949 | 20.4245 | 20.454 | 0 | 10.9 | 6.9 | 0 | 0
6270 | 19/09 | 37 | 7 | 6 | 14.5191 | 20.2835 | 20.3166 | 20.3497 | 0 | 10.7 | 6.9 | 0 | 0
6271 | 19/09 | 37 | 7 | 7 | 14.2191 | 20.1524 | 20.1926 | 20.2329 | 0 | 10.8 | 6.9 | 0 | 0
6272 | 19/09 | 37 | 7 | 8 | 14.2191 | 20.0104 | 20.0636 | 20.1169 | 0 | 10.8 | 6.9 | 0 | 0
6273 | 19/09 | 37 | 7 | 9 | 14.3191 | 20.004 | 20.0487 | 20.0934 | 0 | 10.8 | 6.9 | 0 | 0
6274 | 19/09 | 37 | 7 | 10 | 15.2191 | 20.0929 | 20.1144 | 20.1358 | 0 | 11.2 | 6.9 | 0 | 0
6275 | 19/09 | 37 | 7 | 11 | 16.2191 | 20.3633 | 20.3423 | 20.3213 | 0 | 11 | 6.9 | 0 | 0
6276 | 19/09 | 37 | 7 | 12 | 17.8191 | 20.6773 | 20.6112 | 20.5452 | 0 | 10.8 | 6.9 | 0 | 0
6277 | 19/09 | 37 | 7 | 13 | 16.8191 | 20.5419 | 20.5014 | 20.4608 | 0 | 10.4 | 6.9 | 0 | 0
6278 | 19/09 | 37 | 7 | 14 | 15.0191 | 20.2372 | 20.2504 | 20.2636 | 0 | 11 | 6.9 | 0 | 0
6279 | 19/09 | 37 | 7 | 15 | 14.3191 | 20.1035 | 20.1411 | 20.1786 | 0 | 10.8 | 6.9 | 0 | 0
6280 | 19/09 | 37 | 7 | 16 | 14.5191 | 20.2891 | 20.3043 | 20.3196 | 0 | 11 | 6.9 | 0 | 0
6281 | 19/09 | 37 | 7 | 17 | 15.3191 | 20.5568 | 20.5379 | 20.519 | 0 | 11.6 | 6.9 | 0 | 0
6282 | 19/09 | 37 | 7 | 18 | 15.3191 | 20.8215 | 20.7772 | 20.7329 | 0 | 11.6 | 6.9 | 0 | 0
6283 | 19/09 | 37 | 7 | 19 | 15.4191 | 20.3675 | 20.3836 | 20.3997 | 0 | 11.5 | 6.9 | 0 | 0
6284 | 19/09 | 37 | 7 | 20 | 15.0191 | 20.1346 | 20.1818 | 20.229 | 0 | 11.2 | 6.9 | 0 | 0
6285 | 19/09 | 37 | 7 | 21 | 14.5191 | 19.9666 | 20.0304 | 20.0943 | 0 | 11 | 6.9 | 0 | 0
6286 | 19/09 | 37 | 7 | 22 | 14.2191 | 19.8303 | 19.904 | 19.9777 | 0 | 10.8 | 6.9 | 0 | 0
6287 | 19/09 | 37 | 7 | 23 | 14.1191 | 19.7132 | 19.7921 | 19.8709 | 0 | 10.6 | 6.9 | 0 | 0
6288 | 19/09 | 37 | 7 | 24 | 14.0191 | 19.6274 | 19.7011 | 19.7748 | 0 | 10.4 | 6.9 | 0 | 0
6289 | 20/09 | 38 | 1 | 1 | 13.8191 | 19.5173 | 19.5939 | 19.6705 | 0 | 10.2 | 6.9 | 0 | 0
6290 | 20/09 | 38 | 1 | 2 | 13.7191 | 19.4044 | 19.4845 | 19.5646 | 0 | 10 | 6.9 | 0 | 0
6291 | 20/09 | 38 | 1 | 3 | 13.6191 | 19.2885 | 19.3722 | 19.4559 | 0 | 9.7 | 6.9 | 0 | 0
6292 | 20/09 | 38 | 1 | 4 | 13.4191 | 19.1644 | 19.253 | 19.3415 | 0 | 9.5 | 6.9 | 0 | 0
6293 | 20/09 | 38 | 1 | 5 | 13.3191 | 19.0422 | 19.1348 | 19.2274 | 0 | 9.3 | 6.9 | 0 | 0
6294 | 20/09 | 38 | 1 | 6 | 13.1191 | 18.9136 | 19.0111 | 19.1087 | 0 | 9.2 | 6.9 | 0 | 0
6295 | 20/09 | 38 | 1 | 7 | 13.0191 | 18.788 | 18.8896 | 18.9912 | 0 | 9.2 | 6.9 | 0 | 0
6296 | 20/09 | 38 | 1 | 8 | 13.0191 | 18.6303 | 18.7533 | 18.8763 | 0 | 9.1 | 6.9 | 0 | 0
6297 | 20/09 | 38 | 1 | 9 | 13.7191 | 18.7387 | 18.8365 | 18.9344 | 0 | 8.9 | 6.9 | 0 | 0
6298 | 20/09 | 38 | 1 | 10 | 14.8191 | 19.0443 | 19.0927 | 19.1411 | 0 | 8.7 | 6.9 | 0 | 0
6299 | 20/09 | 38 | 1 | 11 | 15.9191 | 19.2951 | 19.3182 | 19.3414 | 0 | 8.5 | 6.9 | 0 | 0
6300 | 20/09 | 38 | 1 | 12 | 16.9191 | 19.577 | 19.5692 | 19.5614 | 0 | 8.7 | 6.9 | 0 | 0
6301 | 20/09 | 38 | 1 | 13 | 18.6191 | 19.928 | 19.8816 | 19.8353 | 0 | 8.7 | 6.9 | 0 | 0
6302 | 20/09 | 38 | 1 | 14 | 20.3191 | 20.4423 | 20.3424 | 20.2424 | 0 | 8.8 | 6.9 | 0 | 0
6303 | 20/09 | 38 | 1 | 15 | 20.8191 | 20.9631 | 20.819 | 20.6749 | 0 | 8.5 | 6.9 | 0 | 0
6304 | 20/09 | 38 | 1 | 16 | 21.4191 | 21.3699 | 21.2053 | 21.0406 | 0 | 8.1 | 6.9 | 0 | 0
6305 | 20/09 | 38 | 1 | 17 | 21.5191 | 21.8598 | 21.6715 | 21.4833 | 0 | 8.7 | 6.9 | 0 | 0
6306 | 20/09 | 38 | 1 | 18 | 21.3191 | 22.4622 | 22.2336 | 22.005 | 0 | 8.5 | 6.9 | 0 | 0
6307 | 20/09 | 38 | 1 | 19 | 19.2191 | 21.6727 | 21.5824 | 21.492 | 0 | 9.7 | 6.9 | 0 | 0
6308 | 20/09 | 38 | 1 | 20 | 18.0191 | 21.3657 | 21.3433 | 21.3209 | 0 | 9.9 | 6.9 | 0 | 0
6309 | 20/09 | 38 | 1 | 21 | 17.2191 | 21.2634 | 21.256 | 21.2486 | 0 | 9.8 | 6.9 | 0 | 0
6310 | 20/09 | 38 | 1 | 22 | 16.2191 | 21.1658 | 21.1752 | 21.1847 | 0 | 10.1 | 6.9 | 0 | 0
6311 | 20/09 | 38 | 1 | 23 | 15.5191 | 21.0778 | 21.1006 | 21.1234 | 0 | 10.6 | 6.9 | 0 | 0
6312 | 20/09 | 38 | 1 | 24 | 15.3191 | 21.0355 | 21.0557 | 21.0759 | 0 | 10.1 | 6.9 | 0 | 0
6313 | 21/09 | 38 | 2 | 1 | 15.6191 | 20.9972 | 21.0143 | 21.0314 | 0 | 10.2 | 6.9 | 0 | 0
6314 | 21/09 | 38 | 2 | 2 | 15.6191 | 20.9353 | 20.9526 | 20.97 | 0 | 8.4 | 6.9 | 0 | 0
6315 | 21/09 | 38 | 2 | 3 | 15.8191 | 20.8715 | 20.8883 | 20.905 | 0 | 10 | 6.9 | 0 | 0
6316 | 21/09 | 38 | 2 | 4 | 15.7191 | 20.7848 | 20.8045 | 20.8243 | 0 | 9.8 | 6.9 | 0 | 0
6317 | 21/09 | 38 | 2 | 5 | 14.3191 | 20.6125 | 20.6525 | 20.6926 | 0 | 9.9 | 6.9 | 0 | 0
6318 | 21/09 | 38 | 2 | 6 | 13.6191 | 20.4472 | 20.5046 | 20.5621 | 0 | 10.3 | 6.9 | 0 | 0
6319 | 21/09 | 38 | 2 | 7 | 13.4191 | 20.3061 | 20.3732 | 20.4402 | 0 | 10.2 | 6.9 | 0 | 0
6320 | 21/09 | 38 | 2 | 8 | 13.4191 | 20.1224 | 20.2153 | 20.3081 | 0 | 10.2 | 6.9 | 0 | 0
6321 | 21/09 | 38 | 2 | 9 | 13.8191 | 20.0614 | 20.1503 | 20.2392 | 0 | 10.5 | 6.9 | 0 | 0
6322 | 21/09 | 38 | 2 | 10 | 14.3191 | 20.009 | 20.0902 | 20.1714 | 0 | 10.8 | 6.9 | 0 | 0
6323 | 21/09 | 38 | 2 | 11 | 14.8191 | 20.1397 | 20.2052 | 20.2706 | 0 | 11 | 6.9 | 0 | 0
6324 | 21/09 | 38 | 2 | 12 | 16.1191 | 20.3993 | 20.4243 | 20.4494 | 0 | 10.6 | 6.9 | 0 | 0
6325 | 21/09 | 38 | 2 | 13 | 19.0191 | 20.8744 | 20.8295 | 20.7847 | 0 | 9.8 | 6.9 | 0 | 0
6326 | 21/09 | 38 | 2 | 14 | 20.7191 | 21.367 | 21.262 | 21.1569 | 0 | 9.2 | 6.9 | 0 | 0
6327 | 21/09 | 38 | 2 | 15 | 20.2191 | 21.4313 | 21.3342 | 21.237 | 0 | 9.1 | 6.9 | 0 | 0
6328 | 21/09 | 38 | 2 | 16 | 20.8191 | 21.8464 | 21.7201 | 21.5938 | 0 | 10.1 | 6.9 | 0 | 0
6329 | 21/09 | 38 | 2 | 17 | 20.8191 | 21.9741 | 21.8549 | 21.7357 | 0 | 10.1 | 6.9 | 0 | 0
6330 | 21/09 | 38 | 2 | 18 | 21.8191 | 22.8011 | 22.5973 | 22.3936 | 0 | 9.5 | 6.9 | 0 | 0
6331 | 21/09 | 38 | 2 | 19 | 20.4191 | 22.0887 | 21.9987 | 21.9087 | 0 | 10 | 6.9 | 0 | 0
6332 | 21/09 | 38 | 2 | 20 | 18.2191 | 21.7285 | 21.7128 | 21.6971 | 0 | 10.5 | 6.9 | 0 | 0
6333 | 21/09 | 38 | 2 | 21 | 17.1191 | 21.5758 | 21.5823 | 21.5887 | 0 | 10.9 | 6.9 | 0 | 0
6334 | 21/09 | 38 | 2 | 22 | 16.1191 | 21.4442 | 21.4703 | 21.4964 | 0 | 10.9 | 6.9 | 0 | 0
6335 | 21/09 | 38 | 2 | 23 | 15.7191 | 21.3457 | 21.3828 | 21.4198 | 0 | 10.7 | 6.9 | 0 | 0
6336 | 21/09 | 38 | 2 | 24 | 15.0191 | 21.2575 | 21.2977 | 21.3378 | 0 | 10.4 | 6.9 | 0 | 0
6337 | 22/09 | 38 | 3 | 1 | 15.0191 | 21.1761 | 21.2191 | 21.2621 | 0 | 10.5 | 6.9 | 0 | 0
6338 | 22/09 | 38 | 3 | 2 | 15.0191 | 21.0889 | 21.134 | 21.1791 | 0 | 10.6 | 6.9 | 0 | 0
6339 | 22/09 | 38 | 3 | 3 | 14.5191 | 20.9651 | 21.0186 | 21.0722 | 0 | 10.5 | 6.9 | 0 | 0
6340 | 22/09 | 38 | 3 | 4 | 14.3191 | 20.8412 | 20.9019 | 20.9626 | 0 | 10.3 | 6.9 | 0 | 0
6341 | 22/09 | 38 | 3 | 5 | 14.0191 | 20.7055 | 20.7741 | 20.8427 | 0 | 10.2 | 6.9 | 0 | 0
6342 | 22/09 | 38 | 3 | 6 | 14.2191 | 20.5901 | 20.661 | 20.7318 | 0 | 10.1 | 6.9 | 0 | 0
6343 | 22/09 | 38 | 3 | 7 | 14.2191 | 20.4667 | 20.5405 | 20.6142 | 0 | 9.9 | 6.9 | 0 | 0
6344 | 22/09 | 38 | 3 | 8 | 14.1191 | 20.2849 | 20.3834 | 20.4818 | 0 | 9.6 | 6.9 | 0 | 0
6345 | 22/09 | 38 | 3 | 9 | 14.6191 | 20.338 | 20.419 | 20.5 | 0 | 9.6 | 6.9 | 0 | 0
6346 | 22/09 | 38 | 3 | 10 | 15.7191 | 20.6064 | 20.6418 | 20.6773 | 0 | 9.5 | 6.9 | 0 | 0
6347 | 22/09 | 38 | 3 | 11 | 16.8191 | 20.8424 | 20.8529 | 20.8635 | 0 | 9.3 | 6.9 | 0 | 0
6348 | 22/09 | 38 | 3 | 12 | 18.2191 | 21.1251 | 21.1008 | 21.0766 | 0 | 9.3 | 6.9 | 0 | 0
6349 | 22/09 | 38 | 3 | 13 | 20.1191 | 21.4873 | 21.4201 | 21.3528 | 0 | 9.5 | 6.9 | 0 | 0
6350 | 22/09 | 38 | 3 | 14 | 21.8191 | 22.039 | 21.9129 | 21.7867 | 0 | 9.9 | 6.9 | 0 | 0
6351 | 22/09 | 38 | 3 | 15 | 22.8191 | 22.6604 | 22.4763 | 22.2922 | 0 | 9.8 | 6.9 | 0 | 0
6352 | 22/09 | 38 | 3 | 16 | 23.5191 | 23.1933 | 22.9753 | 22.7573 | 0 | 9.2 | 7 | 23.023 | 0
6353 | 22/09 | 38 | 3 | 17 | 23.6191 | 23.7989 | 23.5488 | 23.2987 | 0 | 9.5 | 7.3 | 44.2613 | 0
6354 | 22/09 | 38 | 3 | 18 | 23.2191 | 24.2828 | 24.0135 | 23.7442 | 0 | 9.6 | 7.5 | 36.4106 | 0
6355 | 22/09 | 38 | 3 | 19 | 22.1191 | 23.5003 | 23.3677 | 23.2351 | 0 | 10.2 | 7.2 | 0 | 0
6356 | 22/09 | 38 | 3 | 20 | 19.8191 | 23.1325 | 23.0812 | 23.0298 | 0 | 10.7 | 7 | 0 | 0
6357 | 22/09 | 38 | 3 | 21 | 18.3191 | 22.9748 | 22.9521 | 22.9293 | 0 | 10.8 | 6.9 | 0 | 0
6358 | 22/09 | 38 | 3 | 22 | 17.2191 | 22.8534 | 22.8532 | 22.8529 | 0 | 11.2 | 6.9 | 0 | 0
6359 | 22/09 | 38 | 3 | 23 | 16.4191 | 22.7479 | 22.7641 | 22.7802 | 0 | 11 | 6.9 | 0 | 0
6360 | 22/09 | 38 | 3 | 24 | 15.6191 | 22.6596 | 22.6819 | 22.7041 | 0 | 10.9 | 6.9 | 0 | 0
6361 | 23/09 | 38 | 4 | 1 | 15.1191 | 22.5522 | 22.5844 | 22.6166 | 0 | 10.8 | 6.9 | 0 | 0
6362 | 23/09 | 38 | 4 | 2 | 14.7191 | 22.4315 | 22.4735 | 22.5154 | 0 | 10.8 | 6.9 | 0 | 0
6363 | 23/09 | 38 | 4 | 3 | 14.5191 | 22.3063 | 22.356 | 22.4056 | 0 | 10.9 | 6.9 | 0 | 0
6364 | 23/09 | 38 | 4 | 4 | 14.6191 | 22.1872 | 22.2407 | 22.2942 | 0 | 10.9 | 6.9 | 0 | 0
6365 | 23/09 | 38 | 4 | 5 | 14.4191 | 22.046 | 22.1062 | 22.1663 | 0 | 10.8 | 6.9 | 0 | 0
6366 | 23/09 | 38 | 4 | 6 | 14.3191 | 21.8993 | 21.966 | 22.0327 | 0 | 10.6 | 6.9 | 0 | 0
6367 | 23/09 | 38 | 4 | 7 | 13.9191 | 21.7295 | 21.8064 | 21.8833 | 0 | 10.3 | 6.9 | 0 | 0
6368 | 23/09 | 38 | 4 | 8 | 13.6191 | 21.5085 | 21.6154 | 21.7224 | 0 | 10.2 | 6.9 | 0 | 0
6369 | 23/09 | 38 | 4 | 9 | 14.2191 | 21.5316 | 21.623 | 21.7143 | 0 | 10.4 | 6.9 | 0 | 0
6370 | 23/09 | 38 | 4 | 10 | 15.8191 | 21.7798 | 21.8231 | 21.8663 | 0 | 10.4 | 6.9 | 0 | 0
6371 | 23/09 | 38 | 4 | 11 | 16.8191 | 21.9854 | 22.0046 | 22.0238 | 0 | 9.9 | 6.9 | 0 | 0
6372 | 23/09 | 38 | 4 | 12 | 18.4191 | 22.2546 | 22.2372 | 22.2199 | 0 | 9.7 | 6.9 | 0 | 0
6373 | 23/09 | 38 | 4 | 13 | 20.5191 | 22.6081 | 22.5451 | 22.4822 | 0 | 9.9 | 6.9 | 0 | 0
6374 | 23/09 | 38 | 4 | 14 | 22.5191 | 23.1545 | 23.0292 | 22.904 | 0 | 9.8 | 7 | 17.9395 | 0
6375 | 23/09 | 38 | 4 | 15 | 23.0191 | 23.7314 | 23.5539 | 23.3764 | 0 | 9.1 | 7.3 | 42.0443 | 0
6376 | 23/09 | 38 | 4 | 16 | 23.6191 | 24.2487 | 24.0391 | 23.8296 | 0 | 9.3 | 7.5 | 38.8328 | 0
6377 | 23/09 | 38 | 4 | 17 | 23.7191 | 24.835 | 24.5945 | 24.3541 | 0 | 9.5 | 7.8 | 45.3475 | 0
6378 | 23/09 | 38 | 4 | 18 | 23.2191 | 25.292 | 25.0348 | 24.7776 | 0 | 9.4 | 8 | 36.3473 | 0
6379 | 23/09 | 38 | 4 | 19 | 21.9191 | 24.4676 | 24.3519 | 24.2362 | 0 | 10.1 | 7.6 | 0 | 0
6380 | 23/09 | 38 | 4 | 20 | 20.0191 | 24.0941 | 24.0568 | 24.0196 | 0 | 10.2 | 7.4 | 0 | 0
6381 | 23/09 | 38 | 4 | 21 | 18.6191 | 23.9251 | 23.9147 | 23.9043 | 0 | 10.5 | 7.4 | 0 | 0
6382 | 23/09 | 38 | 4 | 22 | 17.9191 | 23.8104 | 23.8176 | 23.8247 | 0 | 10.6 | 7.3 | 0 | 0
6383 | 23/09 | 38 | 4 | 23 | 16.7191 | 23.6733 | 23.7006 | 23.7279 | 0 | 10.9 | 7.3 | 0 | 0
6384 | 23/09 | 38 | 4 | 24 | 15.8191 | 23.5603 | 23.5966 | 23.6329 | 0 | 10.8 | 7.2 | 0 | 0
6385 | 24/09 | 38 | 5 | 1 | 15.2191 | 23.4293 | 23.4779 | 23.5264 | 0 | 10.8 | 7.1 | 0 | 0
6386 | 24/09 | 38 | 5 | 2 | 14.8191 | 23.2909 | 23.3501 | 23.4093 | 0 | 10.7 | 7.1 | 0 | 0
6387 | 24/09 | 38 | 5 | 3 | 14.6191 | 23.1497 | 23.2171 | 23.2845 | 0 | 10.8 | 7 | 0 | 0
6388 | 24/09 | 38 | 5 | 4 | 14.3191 | 22.9924 | 23.0688 | 23.1453 | 0 | 10.8 | 7 | 0 | 0
6389 | 24/09 | 38 | 5 | 5 | 14.3191 | 22.8399 | 22.9225 | 23.005 | 0 | 10.8 | 6.9 | 0 | 0
6390 | 24/09 | 38 | 5 | 6 | 14.2191 | 22.6777 | 22.7666 | 22.8555 | 0 | 10.8 | 6.9 | 0 | 0
6391 | 24/09 | 38 | 5 | 7 | 14.2191 | 22.5165 | 22.6107 | 22.7049 | 0 | 10.8 | 6.9 | 0 | 0
6392 | 24/09 | 38 | 5 | 8 | 13.6191 | 22.2679 | 22.3948 | 22.5216 | 0 | 10.3 | 6.9 | 0 | 0
6393 | 24/09 | 38 | 5 | 9 | 14.1191 | 22.2401 | 22.3567 | 22.4733 | 0 | 10.5 | 6.9 | 0 | 0
6394 | 24/09 | 38 | 5 | 10 | 15.2191 | 22.3743 | 22.4569 | 22.5394 | 0 | 10.4 | 6.9 | 0 | 0
6395 | 24/09 | 38 | 5 | 11 | 16.5191 | 22.5521 | 22.6095 | 22.6668 | 0 | 10.3 | 6.9 | 0 | 0
6396 | 24/09 | 38 | 5 | 12 | 18.8191 | 22.8731 | 22.8792 | 22.8853 | 0 | 10.2 | 6.9 | 0 | 0
6397 | 24/09 | 38 | 5 | 13 | 20.6191 | 23.2035 | 23.1635 | 23.1235 | 0 | 10.3 | 7 | 19.1346 | 0
6398 | 24/09 | 38 | 5 | 14 | 22.0191 | 23.6607 | 23.5697 | 23.4788 | 0 | 10.2 | 7.2 | 33.2592 | 0
6399 | 24/09 | 38 | 5 | 15 | 22.7191 | 24.1702 | 24.0317 | 23.8931 | 0 | 9.9 | 7.5 | 38.0799 | 0
6400 | 24/09 | 38 | 5 | 16 | 23.1191 | 24.6662 | 24.4948 | 24.3233 | 0 | 9.2 | 7.7 | 38.1038 | 0
6401 | 24/09 | 38 | 5 | 17 | 23.2191 | 25.1324 | 24.94 | 24.7476 | 0 | 9.4 | 7.9 | 36.7501 | 0
6402 | 24/09 | 38 | 5 | 18 | 23.0191 | 25.6501 | 25.4276 | 25.2052 | 0 | 9.7 | 8.2 | 41.9077 | 0
6403 | 24/09 | 38 | 5 | 19 | 21.8191 | 24.8297 | 24.7432 | 24.6567 | 0 | 10.4 | 7.8 | 0 | 0
6404 | 24/09 | 38 | 5 | 20 | 19.6191 | 24.4284 | 24.4226 | 24.4168 | 0 | 11.1 | 7.6 | 0 | 0
6405 | 24/09 | 38 | 5 | 21 | 18.6191 | 24.2625 | 24.2795 | 24.2965 | 0 | 11.4 | 7.5 | 0 | 0
6406 | 24/09 | 38 | 5 | 22 | 17.4191 | 24.1093 | 24.1485 | 24.1878 | 0 | 11.6 | 7.4 | 0 | 0
6407 | 24/09 | 38 | 5 | 23 | 16.4191 | 23.9623 | 24.0208 | 24.0793 | 0 | 11.7 | 7.4 | 0 | 0
6408 | 24/09 | 38 | 5 | 24 | 16.2191 | 23.8766 | 23.9349 | 23.9933 | 0 | 11.3 | 7.3 | 0 | 0
6409 | 25/09 | 38 | 6 | 1 | 16.4191 | 23.7933 | 23.851 | 23.9087 | 0 | 11.4 | 7.3 | 0 | 0
6410 | 25/09 | 38 | 6 | 2 | 16.1191 | 23.6745 | 23.7374 | 23.8004 | 0 | 11.2 | 7.3 | 0 | 0
6411 | 25/09 | 38 | 6 | 3 | 16.2191 | 23.5608 | 23.6265 | 23.6922 | 0 | 11.4 | 7.2 | 0 | 0
6412 | 25/09 | 38 | 6 | 4 | 16.3191 | 23.4423 | 23.51 | 23.5778 | 0 | 11.3 | 7.1 | 0 | 0
6413 | 25/09 | 38 | 6 | 5 | 16.6191 | 23.3301 | 23.3975 | 23.4649 | 0 | 11.3 | 7.1 | 0 | 0
6414 | 25/09 | 38 | 6 | 6 | 16.0191 | 23.1666 | 23.244 | 23.3214 | 0 | 11 | 7 | 0 | 0
6415 | 25/09 | 38 | 6 | 7 | 15.3191 | 22.9797 | 23.0717 | 23.1637 | 0 | 11 | 6.9 | 0 | 0
6416 | 25/09 | 38 | 6 | 8 | 14.8191 | 22.7761 | 22.8891 | 23.0021 | 0 | 10.6 | 6.9 | 0 | 0
6417 | 25/09 | 38 | 6 | 9 | 15.1191 | 22.705 | 22.8135 | 22.9221 | 0 | 10.7 | 6.9 | 0 | 0
6418 | 25/09 | 38 | 6 | 10 | 16.4191 | 22.8515 | 22.9239 | 22.9962 | 0 | 11 | 6.9 | 0 | 0
6419 | 25/09 | 38 | 6 | 11 | 17.0191 | 22.9239 | 22.9742 | 23.0246 | 0 | 10.5 | 6.9 | 0 | 0
6420 | 25/09 | 38 | 6 | 12 | 17.9191 | 23.0811 | 23.1036 | 23.1261 | 0 | 10.3 | 7 | 7.6535 | 0
6421 | 25/09 | 38 | 6 | 13 | 19.3191 | 23.4141 | 23.3896 | 23.3651 | 0 | 10.2 | 7.1 | 23.9102 | 0
6422 | 25/09 | 38 | 6 | 14 | 19.8191 | 23.6277 | 23.5799 | 23.5321 | 0 | 10.4 | 7.2 | 15.5206 | 0
6423 | 25/09 | 38 | 6 | 15 | 19.7191 | 23.8355 | 23.7751 | 23.7147 | 0 | 10.4 | 7.3 | 15.2784 | 0
6424 | 25/09 | 38 | 6 | 16 | 18.8191 | 23.5615 | 23.5512 | 23.5409 | 0 | 9.9 | 7.2 | 0 | 0
6425 | 25/09 | 38 | 6 | 17 | 16.9191 | 23.4371 | 23.4629 | 23.4887 | 0 | 9.4 | 7.1 | 0 | 0
6426 | 25/09 | 38 | 6 | 18 | 16.6191 | 23.4637 | 23.4964 | 23.5291 | 0 | 10.1 | 7.2 | 1.819 | 0
6427 | 25/09 | 38 | 6 | 19 | 15.9191 | 23.0844 | 23.1678 | 23.2513 | 0 | 10.1 | 7 | 0 | 0
6428 | 25/09 | 38 | 6 | 20 | 15.6191 | 22.8793 | 22.9862 | 23.0931 | 0 | 10.2 | 7 | 0 | 0
6429 | 25/09 | 38 | 6 | 21 | 15.0191 | 22.7071 | 22.8286 | 22.9501 | 0 | 10.4 | 7 | 0 | 0
6430 | 25/09 | 38 | 6 | 22 | 14.5191 | 22.5466 | 22.6793 | 22.812 | 0 | 10.4 | 7 | 0 | 0
6431 | 25/09 | 38 | 6 | 23 | 14.9191 | 22.4349 | 22.5669 | 22.6989 | 0 | 10.8 | 7 | 0 | 0
6432 | 25/09 | 38 | 6 | 24 | 15.4191 | 22.3672 | 22.4846 | 22.6021 | 0 | 10.9 | 7 | 0 | 0
6433 | 26/09 | 38 | 7 | 1 | 15.3191 | 22.2516 | 22.3679 | 22.4843 | 0 | 10.7 | 7 | 0 | 0
6434 | 26/09 | 38 | 7 | 2 | 15.0191 | 22.1107 | 22.232 | 22.3533 | 0 | 10.4 | 7 | 0 | 0
6435 | 26/09 | 38 | 7 | 3 | 14.6191 | 21.9538 | 22.083 | 22.2122 | 0 | 10.3 | 7 | 0 | 0
6436 | 26/09 | 38 | 7 | 4 | 14.2191 | 21.7888 | 21.9267 | 22.0647 | 0 | 10.5 | 7 | 0 | 0
6437 | 26/09 | 38 | 7 | 5 | 13.8191 | 21.618 | 21.7649 | 21.9119 | 0 | 10.5 | 7 | 0 | 0
6438 | 26/09 | 38 | 7 | 6 | 13.1191 | 21.4252 | 21.5848 | 21.7444 | 0 | 10 | 7 | 0 | 0
6439 | 26/09 | 38 | 7 | 7 | 13.0191 | 21.2614 | 21.427 | 21.5927 | 0 | 9.9 | 7 | 0 | 0
6440 | 26/09 | 38 | 7 | 8 | 13.4191 | 21.1057 | 21.2778 | 21.45 | 0 | 10.2 | 7 | 0 | 0
6441 | 26/09 | 38 | 7 | 9 | 13.7191 | 21.0076 | 21.1741 | 21.3405 | 0 | 10.4 | 7 | 0 | 0
6442 | 26/09 | 38 | 7 | 10 | 13.9191 | 20.9869 | 21.1395 | 21.2921 | 0 | 10.5 | 7 | 0 | 0
6443 | 26/09 | 38 | 7 | 11 | 14.3191 | 21.0827 | 21.2097 | 21.3367 | 0 | 10.8 | 7 | 0 | 0
6444 | 26/09 | 38 | 7 | 12 | 15.1191 | 21.3514 | 21.435 | 21.5187 | 0 | 11.4 | 7 | 0 | 0
6445 | 26/09 | 38 | 7 | 13 | 16.5191 | 21.6421 | 21.6827 | 21.7234 | 0 | 10.6 | 7 | 0 | 0
6446 | 26/09 | 38 | 7 | 14 | 17.2191 | 21.6963 | 21.7299 | 21.7635 | 0 | 9.6 | 7 | 0 | 0
6447 | 26/09 | 38 | 7 | 15 | 17.4191 | 21.7758 | 21.8051 | 21.8344 | 0 | 9.6 | 7 | 0 | 0
6448 | 26/09 | 38 | 7 | 16 | 18.0191 | 21.9442 | 21.9576 | 21.9711 | 0 | 9.4 | 7 | 0 | 0
6449 | 26/09 | 38 | 7 | 17 | 18.0191 | 22.0581 | 22.0658 | 22.0736 | 0 | 9.3 | 7 | 0 | 0
6450 | 26/09 | 38 | 7 | 18 | 18.0191 | 22.9206 | 22.8405 | 22.7605 | 0 | 9.7 | 7 | 0 | 0
6451 | 26/09 | 38 | 7 | 19 | 17.9191 | 22.2221 | 22.2408 | 22.2596 | 0 | 9.5 | 7 | 0 | 0
6452 | 26/09 | 38 | 7 | 20 | 16.5191 | 21.8729 | 21.951 | 22.029 | 0 | 10 | 7 | 0 | 0
6453 | 26/09 | 38 | 7 | 21 | 15.3191 | 21.6428 | 21.753 | 21.8631 | 0 | 10.9 | 7 | 0 | 0
6454 | 26/09 | 38 | 7 | 22 | 14.7191 | 21.4798 | 21.6063 | 21.7328 | 0 | 10.4 | 7 | 0 | 0
6455 | 26/09 | 38 | 7 | 23 | 14.5191 | 21.3541 | 21.4873 | 21.6205 | 0 | 10.4 | 7 | 0 | 0
6456 | 26/09 | 38 | 7 | 24 | 14.2191 | 21.2564 | 21.3859 | 21.5154 | 0 | 10.3 | 7 | 0 | 0
6457 | 27/09 | 39 | 1 | 1 | 14.2191 | 21.1532 | 21.2825 | 21.4118 | 0 | 9.9 | 7 | 0 | 0
6458 | 27/09 | 39 | 1 | 2 | 14.6191 | 21.0679 | 21.1926 | 21.3173 | 0 | 9.9 | 7 | 0 | 0
6459 | 27/09 | 39 | 1 | 3 | 14.4191 | 20.9514 | 21.0776 | 21.2037 | 0 | 9.8 | 7 | 0 | 0
6460 | 27/09 | 39 | 1 | 4 | 14.4191 | 20.8357 | 20.9631 | 21.0905 | 0 | 9.9 | 7 | 0 | 0
6461 | 27/09 | 39 | 1 | 5 | 14.2191 | 20.7065 | 20.8375 | 20.9685 | 0 | 9.8 | 7 | 0 | 0
6462 | 27/09 | 39 | 1 | 6 | 13.8191 | 20.5603 | 20.6981 | 20.8359 | 0 | 9.7 | 7 | 0 | 0
6463 | 27/09 | 39 | 1 | 7 | 13.7191 | 20.4289 | 20.5703 | 20.7116 | 0 | 10.1 | 7 | 0 | 0
6464 | 27/09 | 39 | 1 | 8 | 13.8191 | 20.2466 | 20.4101 | 20.5735 | 0 | 10 | 7 | 0 | 0
6465 | 27/09 | 39 | 1 | 9 | 13.8191 | 20.1696 | 20.3307 | 20.4917 | 0 | 10 | 7 | 0 | 0
6466 | 27/09 | 39 | 1 | 10 | 14.8191 | 20.3397 | 20.464 | 20.5882 | 0 | 10.3 | 7 | 0 | 0
6467 | 27/09 | 39 | 1 | 11 | 16.7191 | 20.6251 | 20.7088 | 20.7924 | 0 | 9.3 | 7 | 0 | 0
6468 | 27/09 | 39 | 1 | 12 | 18.1191 | 20.9175 | 20.9583 | 20.9991 | 0 | 8.4 | 7 | 0 | 0
6469 | 27/09 | 39 | 1 | 13 | 18.8191 | 21.1667 | 21.1798 | 21.193 | 0 | 7.9 | 7 | 0 | 0
6470 | 27/09 | 39 | 1 | 14 | 20.0191 | 21.6233 | 21.5891 | 21.5549 | 0 | 8.4 | 7 | 0 | 0
6471 | 27/09 | 39 | 1 | 15 | 20.4191 | 22.1429 | 22.0615 | 21.9801 | 0 | 8.1 | 7 | 0 | 0
6472 | 27/09 | 39 | 1 | 16 | 20.8191 | 22.6823 | 22.563 | 22.4437 | 0 | 8.1 | 7 | 0 | 0
6473 | 27/09 | 39 | 1 | 17 | 21.1191 | 23.3909 | 23.2219 | 23.0528 | 0 | 8.3 | 7.1 | 24.4618 | 0
6474 | 27/09 | 39 | 1 | 18 | 20.8191 | 23.8831 | 23.6898 | 23.4965 | 0 | 8.5 | 7.3 | 36.2629 | 0
6475 | 27/09 | 39 | 1 | 19 | 19.7191 | 23.0409 | 22.9886 | 22.9364 | 0 | 9 | 7 | 0 | 0
6476 | 27/09 | 39 | 1 | 20 | 17.9191 | 22.6623 | 22.6866 | 22.7109 | 0 | 8.8 | 7 | 0 | 0
6477 | 27/09 | 39 | 1 | 21 | 16.2191 | 22.4699 | 22.5231 | 22.5764 | 0 | 9.4 | 7 | 0 | 0
6478 | 27/09 | 39 | 1 | 22 | 15.2191 | 22.3258 | 22.4001 | 22.4744 | 0 | 9.6 | 7 | 0 | 0
6479 | 27/09 | 39 | 1 | 23 | 14.8191 | 22.2191 | 22.3038 | 22.3886 | 0 | 9.8 | 7 | 0 | 0
6480 | 27/09 | 39 | 1 | 24 | 13.9191 | 22.1095 | 22.199 | 22.2886 | 0 | 9.9 | 7 | 0 | 0
6481 | 28/09 | 39 | 2 | 1 | 13.4191 | 21.9825 | 22.0812 | 22.1798 | 0 | 9.8 | 7 | 0 | 0
6482 | 28/09 | 39 | 2 | 2 | 13.2191 | 21.855 | 21.96 | 22.0649 | 0 | 9.8 | 7 | 0 | 0
6483 | 28/09 | 39 | 2 | 3 | 12.8191 | 21.7051 | 21.8184 | 21.9317 | 0 | 9.6 | 7 | 0 | 0
6484 | 28/09 | 39 | 2 | 4 | 12.5191 | 21.5452 | 21.6668 | 21.7884 | 0 | 9.6 | 7 | 0 | 0
6485 | 28/09 | 39 | 2 | 5 | 12.6191 | 21.3976 | 21.5228 | 21.648 | 0 | 9.7 | 7 | 0 | 0
6486 | 28/09 | 39 | 2 | 6 | 12.8191 | 21.2542 | 21.3805 | 21.5067 | 0 | 9.8 | 7 | 0 | 0
6487 | 28/09 | 39 | 2 | 7 | 13.0191 | 21.1151 | 21.2412 | 21.3674 | 0 | 9.8 | 7 | 0 | 0
6488 | 28/09 | 39 | 2 | 8 | 13.2191 | 20.9203 | 21.0672 | 21.214 | 0 | 9.7 | 7 | 0 | 0
6489 | 28/09 | 39 | 2 | 9 | 13.7191 | 20.9259 | 21.0568 | 21.1876 | 0 | 9.5 | 7 | 0 | 0
6490 | 28/09 | 39 | 2 | 10 | 14.5191 | 21.1151 | 21.2075 | 21.3 | 0 | 9 | 7 | 0 | 0
6491 | 28/09 | 39 | 2 | 11 | 15.7191 | 21.288 | 21.3586 | 21.4292 | 0 | 8.6 | 7 | 0 | 0
6492 | 28/09 | 39 | 2 | 12 | 16.9191 | 21.5108 | 21.5497 | 21.5885 | 0 | 8.7 | 7 | 0 | 0
6493 | 28/09 | 39 | 2 | 13 | 18.6191 | 21.7772 | 21.7804 | 21.7837 | 0 | 8.8 | 7 | 0 | 0
6494 | 28/09 | 39 | 2 | 14 | 20.0191 | 22.2379 | 22.1891 | 22.1404 | 0 | 8.5 | 7 | 0 | 0
6495 | 28/09 | 39 | 2 | 15 | 20.9191 | 22.7897 | 22.6859 | 22.5822 | 0 | 8.5 | 7 | 0 | 0
6496 | 28/09 | 39 | 2 | 16 | 21.3191 | 23.3326 | 23.1895 | 23.0465 | 0 | 8.4 | 7.1 | 18.5178 | 0
6497 | 28/09 | 39 | 2 | 17 | 21.8191 | 24.0284 | 23.8363 | 23.6442 | 0 | 8.3 | 7.4 | 51.4014 | 0
6498 | 28/09 | 39 | 2 | 18 | 21.4191 | 24.5193 | 24.3035 | 24.0878 | 0 | 8.4 | 7.6 | 37.4326 | 0
6499 | 28/09 | 39 | 2 | 19 | 20.4191 | 23.6636 | 23.5905 | 23.5173 | 0 | 8.9 | 7.2 | 0 | 0
6500 | 28/09 | 39 | 2 | 20 | 18.8191 | 23.287 | 23.2891 | 23.2913 | 0 | 9.1 | 7.1 | 0 | 0
6501 | 28/09 | 39 | 2 | 21 | 16.6191 | 23.0626 | 23.1 | 23.1374 | 0 | 10.1 | 7 | 0 | 0
6502 | 28/09 | 39 | 2 | 22 | 15.9191 | 22.9224 | 22.9799 | 23.0374 | 0 | 10.1 | 7 | 0 | 0
6503 | 28/09 | 39 | 2 | 23 | 15.2191 | 22.7956 | 22.8671 | 22.9386 | 0 | 10.1 | 7 | 0 | 0
6504 | 28/09 | 39 | 2 | 24 | 14.8191 | 22.705 | 22.777 | 22.849 | 0 | 10.2 | 7 | 0 | 0
6505 | 29/09 | 39 | 3 | 1 | 14.4191 | 22.5867 | 22.6654 | 22.7441 | 0 | 10.2 | 7 | 0 | 0
6506 | 29/09 | 39 | 3 | 2 | 14.4191 | 22.4728 | 22.5552 | 22.6376 | 0 | 10.2 | 7 | 0 | 0
6507 | 29/09 | 39 | 3 | 3 | 14.4191 | 22.3511 | 22.4365 | 22.522 | 0 | 10.1 | 7 | 0 | 0
6508 | 29/09 | 39 | 3 | 4 | 13.9191 | 22.192 | 22.2868 | 22.3816 | 0 | 10 | 7 | 0 | 0
6509 | 29/09 | 39 | 3 | 5 | 13.5191 | 22.0212 | 22.1265 | 22.2317 | 0 | 9.7 | 7 | 0 | 0
6510 | 29/09 | 39 | 3 | 6 | 13.4191 | 21.8577 | 21.97 | 22.0824 | 0 | 9.9 | 7 | 0 | 0
6511 | 29/09 | 39 | 3 | 7 | 13.0191 | 21.6779 | 21.7996 | 21.9213 | 0 | 9.4 | 7 | 0 | 0
6512 | 29/09 | 39 | 3 | 8 | 12.6191 | 21.4311 | 21.5844 | 21.7377 | 0 | 9.4 | 7 | 0 | 0
6513 | 29/09 | 39 | 3 | 9 | 13.2191 | 21.4228 | 21.5621 | 21.7015 | 0 | 9.5 | 7 | 0 | 0
6514 | 29/09 | 39 | 3 | 10 | 14.5191 | 21.639 | 21.7332 | 21.8273 | 0 | 8.7 | 7 | 0 | 0
6515 | 29/09 | 39 | 3 | 11 | 15.8191 | 21.8163 | 21.8859 | 21.9556 | 0 | 8.2 | 7 | 0 | 0
6516 | 29/09 | 39 | 3 | 12 | 17.3191 | 22.0265 | 22.0634 | 22.1004 | 0 | 8.1 | 7 | 0 | 0
6517 | 29/09 | 39 | 3 | 13 | 19.0191 | 22.3054 | 22.3042 | 22.303 | 0 | 8.1 | 7 | 0 | 0
6518 | 29/09 | 39 | 3 | 14 | 20.8191 | 22.7957 | 22.7365 | 22.6773 | 0 | 8.6 | 7 | 0 | 0
6519 | 29/09 | 39 | 3 | 15 | 21.5191 | 23.3552 | 23.2407 | 23.1263 | 0 | 8.5 | 7.1 | 18.4216 | 0
6520 | 29/09 | 39 | 3 | 16 | 21.9191 | 23.9217 | 23.7662 | 23.6108 | 0 | 8.6 | 7.4 | 41.7386 | 0
6521 | 29/09 | 39 | 3 | 17 | 22.2191 | 24.5893 | 24.3902 | 24.1911 | 0 | 8.6 | 7.7 | 50.8711 | 0
6522 | 29/09 | 39 | 3 | 18 | 22.6191 | 25.1341 | 24.9019 | 24.6697 | 0 | 8.7 | 7.9 | 42.8851 | 0
6523 | 29/09 | 39 | 3 | 19 | 21.3191 | 24.2636 | 24.1765 | 24.0894 | 0 | 9.9 | 7.5 | 0 | 0
6524 | 29/09 | 39 | 3 | 20 | 18.6191 | 23.8217 | 23.8249 | 23.828 | 0 | 10.5 | 7.3 | 0 | 0
6525 | 29/09 | 39 | 3 | 21 | 17.1191 | 23.6168 | 23.6515 | 23.6863 | 0 | 11 | 7.2 | 0 | 0
6526 | 29/09 | 39 | 3 | 22 | 16.2191 | 23.4677 | 23.5234 | 23.5791 | 0 | 11 | 7.2 | 0 | 0
6527 | 29/09 | 39 | 3 | 23 | 15.8191 | 23.3533 | 23.4201 | 23.4869 | 0 | 10.8 | 7.1 | 0 | 0
6528 | 29/09 | 39 | 3 | 24 | 14.6191 | 23.2189 | 23.295 | 23.3711 | 0 | 10.1 | 7.1 | 0 | 0
6529 | 30/09 | 39 | 4 | 1 | 14.6191 | 23.1071 | 23.1883 | 23.2695 | 0 | 10.3 | 7 | 0 | 0
6530 | 30/09 | 39 | 4 | 2 | 13.8191 | 22.9442 | 23.0381 | 23.1321 | 0 | 10 | 7 | 0 | 0
6531 | 30/09 | 39 | 4 | 3 | 13.6191 | 22.7896 | 22.8924 | 22.9951 | 0 | 10.1 | 7 | 0 | 0
6532 | 30/09 | 39 | 4 | 4 | 13.2191 | 22.6159 | 22.7286 | 22.8413 | 0 | 9.9 | 7 | 0 | 0
6533 | 30/09 | 39 | 4 | 5 | 12.8191 | 22.4288 | 22.5524 | 22.6759 | 0 | 9.6 | 7 | 0 | 0
6534 | 30/09 | 39 | 4 | 6 | 12.3191 | 22.2251 | 22.3611 | 22.4971 | 0 | 9.4 | 7 | 0 | 0
6535 | 30/09 | 39 | 4 | 7 | 12.0191 | 22.0251 | 22.1714 | 22.3176 | 0 | 9.1 | 7 | 0 | 0
6536 | 30/09 | 39 | 4 | 8 | 12.0191 | 21.783 | 21.9561 | 22.1291 | 0 | 9.1 | 7 | 0 | 0
6537 | 30/09 | 39 | 4 | 9 | 12.3191 | 21.7332 | 21.8961 | 22.059 | 0 | 9.1 | 7 | 0 | 0
6538 | 30/09 | 39 | 4 | 10 | 13.8191 | 21.9103 | 22.0299 | 22.1495 | 0 | 8.9 | 7 | 0 | 0
6539 | 30/09 | 39 | 4 | 11 | 15.3191 | 22.0791 | 22.1711 | 22.2632 | 0 | 8.2 | 7 | 0 | 0
6540 | 30/09 | 39 | 4 | 12 | 17.1191 | 22.3093 | 22.3617 | 22.414 | 0 | 8.3 | 7 | 0 | 0
6541 | 30/09 | 39 | 4 | 13 | 18.6191 | 22.5508 | 22.5676 | 22.5845 | 0 | 8.7 | 7 | 0 | 0
6542 | 30/09 | 39 | 4 | 14 | 19.8191 | 22.9433 | 22.915 | 22.8866 | 0 | 9.2 | 7 | 0 | 0
6543 | 30/09 | 39 | 4 | 15 | 20.1191 | 23.2799 | 23.2218 | 23.1638 | 0 | 9.3 | 7.1 | 11.0531 | 0
6544 | 30/09 | 39 | 4 | 16 | 20.3191 | 23.5707 | 23.4984 | 23.426 | 0 | 9.4 | 7.2 | 21.139 | 0
6545 | 30/09 | 39 | 4 | 17 | 20.6191 | 23.9879 | 23.8898 | 23.7916 | 0 | 9.5 | 7.4 | 30.9446 | 0
6546 | 30/09 | 39 | 4 | 18 | 20.6191 | 24.7179 | 24.5541 | 24.3903 | 0 | 9.5 | 7.7 | 55.8988 | 0
6547 | 30/09 | 39 | 4 | 19 | 19.8191 | 23.8984 | 23.8622 | 23.8261 | 0 | 10.4 | 7.4 | 0 | 0
6548 | 30/09 | 39 | 4 | 20 | 18.7191 | 23.5432 | 23.5728 | 23.6024 | 0 | 10.6 | 7.2 | 0 | 0
6549 | 30/09 | 39 | 4 | 21 | 17.4191 | 23.3599 | 23.4112 | 23.4625 | 0 | 10.8 | 7.1 | 0 | 0
6550 | 30/09 | 39 | 4 | 22 | 16.3191 | 23.1969 | 23.2693 | 23.3416 | 0 | 10.6 | 7 | 0 | 0
6551 | 30/09 | 39 | 4 | 23 | 16.1191 | 23.0838 | 23.1651 | 23.2463 | 0 | 10.7 | 7 | 0 | 0
6552 | 30/09 | 39 | 4 | 24 | 16.0191 | 23.0092 | 23.0855 | 23.1618 | 0 | 10.7 | 7 | 0 | 0
6553 | 01/10 | 39 | 5 | 1 | 9.5191 | 22.5446 | 22.7004 | 22.8562 | 0 | 7.5 | 7 | 0 | 0
6554 | 01/10 | 39 | 5 | 2 | 9.3191 | 22.2997 | 22.4855 | 22.6713 | 0 | 7.4 | 7 | 0 | 0
6555 | 01/10 | 39 | 5 | 3 | 9.2191 | 22.0947 | 22.2908 | 22.487 | 0 | 7.4 | 7 | 0 | 0
6556 | 01/10 | 39 | 5 | 4 | 9.2191 | 21.8952 | 22.0969 | 22.2985 | 0 | 7.5 | 7 | 0 | 0
6557 | 01/10 | 39 | 5 | 5 | 9.0191 | 21.6784 | 21.8871 | 22.0957 | 0 | 7.4 | 7 | 0 | 0
6558 | 01/10 | 39 | 5 | 6 | 8.9191 | 21.4561 | 21.6713 | 21.8866 | 0 | 7.3 | 7 | 0 | 0
6559 | 01/10 | 39 | 5 | 7 | 8.9191 | 21.236 | 21.4562 | 21.6764 | 0 | 7.3 | 7 | 0 | 0
6560 | 01/10 | 39 | 5 | 8 | 8.9191 | 20.9483 | 21.1949 | 21.4416 | 0 | 7.3 | 7 | 0 | 0
6561 | 01/10 | 39 | 5 | 9 | 10.2191 | 20.9251 | 21.148 | 21.371 | 0 | 7.6 | 7 | 0 | 0
6562 | 01/10 | 39 | 5 | 10 | 11.8191 | 21.1227 | 21.2932 | 21.4638 | 0 | 7.3 | 7 | 0 | 0
6563 | 01/10 | 39 | 5 | 11 | 12.5191 | 21.2119 | 21.3649 | 21.5179 | 0 | 7.3 | 7 | 0 | 0
6564 | 01/10 | 39 | 5 | 12 | 13.3191 | 21.2534 | 21.3919 | 21.5304 | 0 | 7.3 | 7 | 0 | 0
6565 | 01/10 | 39 | 5 | 13 | 15.1191 | 21.4807 | 21.5801 | 21.6795 | 0 | 7.6 | 7 | 0 | 0
6566 | 01/10 | 39 | 5 | 14 | 16.4191 | 21.7752 | 21.833 | 21.8907 | 0 | 7.4 | 7 | 0 | 0
6567 | 01/10 | 39 | 5 | 15 | 17.3191 | 22.0581 | 22.0816 | 22.105 | 0 | 7.8 | 7 | 0 | 0
6568 | 01/10 | 39 | 5 | 16 | 18.3191 | 22.5363 | 22.5112 | 22.4861 | 0 | 7.5 | 7 | 0 | 0
6569 | 01/10 | 39 | 5 | 17 | 19.1191 | 23.29 | 23.1929 | 23.0958 | 0 | 7.4 | 7.1 | 10.4101 | 0
6570 | 01/10 | 39 | 5 | 18 | 19.0191 | 23.8319 | 23.6931 | 23.5543 | 0 | 7.8 | 7.3 | 39.778 | 0
6571 | 01/10 | 39 | 5 | 19 | 17.5191 | 22.8724 | 22.8838 | 22.8952 | 0 | 8.5 | 7 | 0 | 0
6572 | 01/10 | 39 | 5 | 20 | 15.1191 | 22.3776 | 22.4778 | 22.578 | 0 | 8.4 | 7 | 0 | 0
6573 | 01/10 | 39 | 5 | 21 | 14.3191 | 22.1563 | 22.2791 | 22.4019 | 0 | 8.8 | 7 | 0 | 0
6574 | 01/10 | 39 | 5 | 22 | 13.3191 | 21.9625 | 22.1045 | 22.2465 | 0 | 9 | 7 | 0 | 0
6575 | 01/10 | 39 | 5 | 23 | 12.6191 | 21.7893 | 21.9455 | 22.1017 | 0 | 9 | 7 | 0 | 0
6576 | 01/10 | 39 | 5 | 24 | 12.2191 | 21.6576 | 21.8139 | 21.9702 | 0 | 8.8 | 7 | 0 | 0
6577 | 02/10 | 39 | 6 | 1 | 12.0191 | 21.5138 | 21.6738 | 21.8338 | 0 | 8.6 | 7 | 0 | 0
6578 | 02/10 | 39 | 6 | 2 | 11.8191 | 21.3592 | 21.5237 | 21.6882 | 0 | 8.6 | 7 | 0 | 0
6579 | 02/10 | 39 | 6 | 3 | 11.5191 | 21.1888 | 21.3596 | 21.5305 | 0 | 8.5 | 7 | 0 | 0
6580 | 02/10 | 39 | 6 | 4 | 11.2191 | 21.0074 | 21.1855 | 21.3635 | 0 | 8.4 | 7 | 0 | 0
6581 | 02/10 | 39 | 6 | 5 | 11.0191 | 20.8231 | 21.0075 | 21.192 | 0 | 8.3 | 7 | 0 | 0
6582 | 02/10 | 39 | 6 | 6 | 10.9191 | 20.6393 | 20.8288 | 21.0183 | 0 | 8.4 | 7 | 0 | 0
6583 | 02/10 | 39 | 6 | 7 | 11.0191 | 20.4695 | 20.6607 | 20.8518 | 0 | 8.4 | 7 | 0 | 0
6584 | 02/10 | 39 | 6 | 8 | 10.6191 | 20.2478 | 20.4546 | 20.6613 | 0 | 8.1 | 7 | 0 | 0
6585 | 02/10 | 39 | 6 | 9 | 11.1191 | 20.2049 | 20.3978 | 20.5907 | 0 | 8.3 | 7 | 0 | 0
6586 | 02/10 | 39 | 6 | 10 | 12.3191 | 20.3897 | 20.5385 | 20.6874 | 0 | 8.2 | 7 | 0 | 0
6587 | 02/10 | 39 | 6 | 11 | 13.8191 | 20.6769 | 20.7728 | 20.8686 | 0 | 8 | 7 | 0 | 0
6588 | 02/10 | 39 | 6 | 12 | 15.6191 | 20.9207 | 20.974 | 21.0273 | 0 | 8.1 | 7 | 0 | 0
6589 | 02/10 | 39 | 6 | 13 | 17.6191 | 21.2115 | 21.2214 | 21.2314 | 0 | 8.3 | 7 | 0 | 0
6590 | 02/10 | 39 | 6 | 14 | 19.2191 | 21.6617 | 21.6173 | 21.5729 | 0 | 8.1 | 7 | 0 | 0
6591 | 02/10 | 39 | 6 | 15 | 20.2191 | 22.2014 | 22.1036 | 22.0058 | 0 | 8.3 | 7 | 0 | 0
6592 | 02/10 | 39 | 6 | 16 | 21.1191 | 22.7747 | 22.6298 | 22.4849 | 0 | 8.8 | 7 | 0 | 0
6593 | 02/10 | 39 | 6 | 17 | 21.3191 | 23.4855 | 23.2893 | 23.0931 | 0 | 8.7 | 7.2 | 22.9534 | 0
6594 | 02/10 | 39 | 6 | 18 | 20.8191 | 24.0258 | 23.8098 | 23.5938 | 0 | 8.6 | 7.4 | 40.0161 | 0
6595 | 02/10 | 39 | 6 | 19 | 20.0191 | 23.1284 | 23.0609 | 22.9934 | 0 | 9 | 7 | 0 | 0
6596 | 02/10 | 39 | 6 | 20 | 17.8191 | 22.7039 | 22.721 | 22.7381 | 0 | 9.5 | 7 | 0 | 0
6597 | 02/10 | 39 | 6 | 21 | 15.6191 | 22.423 | 22.4912 | 22.5594 | 0 | 9.8 | 7 | 0 | 0
6598 | 02/10 | 39 | 6 | 22 | 14.8191 | 22.2564 | 22.3486 | 22.4408 | 0 | 9.8 | 7 | 0 | 0
6599 | 02/10 | 39 | 6 | 23 | 13.9191 | 22.1053 | 22.2144 | 22.3236 | 0 | 9.5 | 7 | 0 | 0
6600 | 02/10 | 39 | 6 | 24 | 13.5191 | 22.0025 | 22.1124 | 22.2223 | 0 | 9.4 | 7 | 0 | 0
6601 | 03/10 | 39 | 7 | 1 | 12.8191 | 21.8582 | 21.978 | 22.0977 | 0 | 9 | 7 | 0 | 0
6602 | 03/10 | 39 | 7 | 2 | 12.7191 | 21.7251 | 21.8502 | 21.9753 | 0 | 9 | 7 | 0 | 0
6603 | 03/10 | 39 | 7 | 3 | 12.2191 | 21.562 | 21.6961 | 21.8302 | 0 | 8.9 | 7 | 0 | 0
6604 | 03/10 | 39 | 7 | 4 | 12.2191 | 21.4101 | 21.549 | 21.6878 | 0 | 9 | 7 | 0 | 0
6605 | 03/10 | 39 | 7 | 5 | 12.1191 | 21.249 | 21.3924 | 21.5359 | 0 | 9 | 7 | 0 | 0
6606 | 03/10 | 39 | 7 | 6 | 11.7191 | 21.0635 | 21.2156 | 21.3677 | 0 | 8.7 | 7 | 0 | 0
6607 | 03/10 | 39 | 7 | 7 | 11.4191 | 20.8723 | 21.0332 | 21.1941 | 0 | 8.7 | 7 | 0 | 0
6608 | 03/10 | 39 | 7 | 8 | 11.1191 | 20.6575 | 20.835 | 21.0126 | 0 | 8.6 | 7 | 0 | 0
6609 | 03/10 | 39 | 7 | 9 | 11.3191 | 20.5847 | 20.7545 | 20.9243 | 0 | 8.7 | 7 | 0 | 0
6610 | 03/10 | 39 | 7 | 10 | 12.9191 | 20.7872 | 20.91 | 21.0328 | 0 | 8.9 | 7 | 0 | 0
6611 | 03/10 | 39 | 7 | 11 | 14.6191 | 21.0871 | 21.1541 | 21.221 | 0 | 8.7 | 7 | 0 | 0
6612 | 03/10 | 39 | 7 | 12 | 16.3191 | 21.334 | 21.3587 | 21.3834 | 0 | 8.6 | 7 | 0 | 0
6613 | 03/10 | 39 | 7 | 13 | 18.1191 | 21.6148 | 21.5993 | 21.5837 | 0 | 8.8 | 7 | 0 | 0
6614 | 03/10 | 39 | 7 | 14 | 19.9191 | 22.0612 | 21.9916 | 21.9221 | 0 | 8.5 | 7 | 0 | 0
6615 | 03/10 | 39 | 7 | 15 | 21.1191 | 22.6702 | 22.5384 | 22.4066 | 0 | 8.6 | 7 | 0 | 0
6616 | 03/10 | 39 | 7 | 16 | 21.4191 | 22.9723 | 22.8279 | 22.6835 | 0 | 9.1 | 7 | 0 | 0
6617 | 03/10 | 39 | 7 | 17 | 21.2191 | 23.3636 | 23.205 | 23.0464 | 0 | 9.5 | 7.1 | 11.9852 | 0
6618 | 03/10 | 39 | 7 | 18 | 20.1191 | 23.5484 | 23.4059 | 23.2634 | 0 | 9.8 | 7.2 | 13.373 | 0
6619 | 03/10 | 39 | 7 | 19 | 18.8191 | 22.8856 | 22.856 | 22.8265 | 0 | 10.5 | 7 | 0 | 0
6620 | 03/10 | 39 | 7 | 20 | 17.8191 | 22.6017 | 22.6262 | 22.6508 | 0 | 10.3 | 7 | 0 | 0
6621 | 03/10 | 39 | 7 | 21 | 17.6191 | 22.476 | 22.5179 | 22.5598 | 0 | 9.9 | 7 | 0 | 0
6622 | 03/10 | 39 | 7 | 22 | 16.3191 | 22.3315 | 22.3935 | 22.4554 | 0 | 10.1 | 7 | 0 | 0
6623 | 03/10 | 39 | 7 | 23 | 15.8191 | 22.2195 | 22.2934 | 22.3673 | 0 | 10.6 | 7 | 0 | 0
6624 | 03/10 | 39 | 7 | 24 | 15.8191 | 22.1617 | 22.2299 | 22.2982 | 0 | 10.5 | 7 | 0 | 0
6625 | 04/10 | 40 | 1 | 1 | 16.4191 | 22.1195 | 22.18 | 22.2404 | 0 | 10.3 | 7 | 0 | 0
6626 | 04/10 | 40 | 1 | 2 | 15.8191 | 22.0096 | 22.0758 | 22.142 | 0 | 10 | 7 | 0 | 0
6627 | 04/10 | 40 | 1 | 3 | 15.4191 | 21.8858 | 21.9603 | 22.0348 | 0 | 9.9 | 7 | 0 | 0
6628 | 04/10 | 40 | 1 | 4 | 15.4191 | 21.7736 | 21.8521 | 21.9306 | 0 | 9.9 | 7.1 | 0 | 0
6629 | 04/10 | 40 | 1 | 5 | 14.9191 | 21.6311 | 21.7185 | 21.8058 | 0 | 9.7 | 7.1 | 0 | 0
6630 | 04/10 | 40 | 1 | 6 | 14.5191 | 21.481 | 21.5779 | 21.6748 | 0 | 9.9 | 7.1 | 0 | 0
6631 | 04/10 | 40 | 1 | 7 | 14.5191 | 21.347 | 21.4486 | 21.5502 | 0 | 9.9 | 7.1 | 0 | 0
6632 | 04/10 | 40 | 1 | 8 | 14.4191 | 21.1461 | 21.2739 | 21.4017 | 0 | 9.7 | 7.1 | 0 | 0
6633 | 04/10 | 40 | 1 | 9 | 14.6191 | 21.0721 | 21.1971 | 21.3222 | 0 | 9.6 | 7.1 | 0 | 0
6634 | 04/10 | 40 | 1 | 10 | 15.3191 | 21.1551 | 21.2551 | 21.3551 | 0 | 9.6 | 7.1 | 0 | 0
6635 | 04/10 | 40 | 1 | 11 | 16.2191 | 21.3591 | 21.4333 | 21.5075 | 0 | 9.1 | 7.1 | 0 | 0
6636 | 04/10 | 40 | 1 | 12 | 17.1191 | 21.4842 | 21.5371 | 21.5901 | 0 | 8.9 | 7.1 | 0 | 0
6637 | 04/10 | 40 | 1 | 13 | 18.4191 | 21.7145 | 21.7352 | 21.7558 | 0 | 9.3 | 7.1 | 0 | 0
6638 | 04/10 | 40 | 1 | 14 | 19.2191 | 22.04 | 22.0234 | 22.0067 | 0 | 9.1 | 7.1 | 0 | 0
6639 | 04/10 | 40 | 1 | 15 | 20.2191 | 22.6814 | 22.5946 | 22.5078 | 0 | 9.3 | 7.1 | 0 | 0
6640 | 04/10 | 40 | 1 | 16 | 20.8191 | 22.8401 | 22.7512 | 22.6624 | 0 | 9.1 | 7.1 | 0 | 0
6641 | 04/10 | 40 | 1 | 17 | 19.0191 | 22.4479 | 22.4363 | 22.4246 | 0 | 9.5 | 7.1 | 0 | 0
6642 | 04/10 | 40 | 1 | 18 | 19.1191 | 22.9762 | 22.9136 | 22.851 | 0 | 10.3 | 7.1 | 0 | 0
6643 | 04/10 | 40 | 1 | 19 | 18.4191 | 22.465 | 22.4769 | 22.4889 | 0 | 10.4 | 7.1 | 0 | 0
6644 | 04/10 | 40 | 1 | 20 | 17.1191 | 22.1972 | 22.2559 | 22.3146 | 0 | 11 | 7.1 | 0 | 0
6645 | 04/10 | 40 | 1 | 21 | 16.3191 | 22.0702 | 22.1389 | 22.2075 | 0 | 10.8 | 7.1 | 0 | 0
6646 | 04/10 | 40 | 1 | 22 | 15.3191 | 21.9282 | 22.0129 | 22.0975 | 0 | 10.5 | 7.1 | 0 | 0
6647 | 04/10 | 40 | 1 | 23 | 14.4191 | 21.7797 | 21.8804 | 21.9812 | 0 | 10.2 | 7.1 | 0 | 0
6648 | 04/10 | 40 | 1 | 24 | 14.2191 | 21.6857 | 21.785 | 21.8844 | 0 | 10.1 | 7.1 | 0 | 0
6649 | 05/10 | 40 | 2 | 1 | 13.6191 | 21.5487 | 21.6564 | 21.7642 | 0 | 9.9 | 7.1 | 0 | 0
6650 | 05/10 | 40 | 2 | 2 | 13.6191 | 21.4258 | 21.5375 | 21.6492 | 0 | 9.8 | 7.1 | 0 | 0
6651 | 05/10 | 40 | 2 | 3 | 13.6191 | 21.3 | 21.4142 | 21.5284 | 0 | 9.6 | 7.1 | 0 | 0
6652 | 05/10 | 40 | 2 | 4 | 12.8191 | 21.1228 | 21.2493 | 21.3757 | 0 | 9.3 | 7.1 | 0 | 0
6653 | 05/10 | 40 | 2 | 5 | 12.2191 | 20.9362 | 21.0758 | 21.2154 | 0 | 9.1 | 7.1 | 0 | 0
6654 | 05/10 | 40 | 2 | 6 | 12.4191 | 20.7858 | 20.9288 | 21.0719 | 0 | 9.3 | 7.1 | 0 | 0
6655 | 05/10 | 40 | 2 | 7 | 12.1191 | 20.6137 | 20.7632 | 20.9128 | 0 | 9.2 | 7.1 | 0 | 0
6656 | 05/10 | 40 | 2 | 8 | 12.0191 | 20.3822 | 20.5588 | 20.7355 | 0 | 9.2 | 7.1 | 0 | 0
6657 | 05/10 | 40 | 2 | 9 | 12.3191 | 20.3206 | 20.4895 | 20.6585 | 0 | 9.2 | 7.1 | 0 | 0
6658 | 05/10 | 40 | 2 | 10 | 13.6191 | 20.4579 | 20.5897 | 20.7215 | 0 | 9.3 | 7.1 | 0 | 0
6659 | 05/10 | 40 | 2 | 11 | 15.6191 | 20.7247 | 20.8149 | 20.905 | 0 | 9.2 | 7.1 | 0 | 0
6660 | 05/10 | 40 | 2 | 12 | 16.8191 | 20.9269 | 20.983 | 21.0391 | 0 | 9 | 7.1 | 0 | 0
6661 | 05/10 | 40 | 2 | 13 | 18.7191 | 21.2209 | 21.2347 | 21.2485 | 0 | 9.1 | 7.1 | 0 | 0
6662 | 05/10 | 40 | 2 | 14 | 19.9191 | 21.5416 | 21.5177 | 21.4938 | 0 | 9.2 | 7.1 | 0 | 0
6663 | 05/10 | 40 | 2 | 15 | 20.4191 | 21.8446 | 21.7923 | 21.7401 | 0 | 9.9 | 7.1 | 0 | 0
6664 | 05/10 | 40 | 2 | 16 | 21.4191 | 22.4014 | 22.2975 | 22.1936 | 0 | 10 | 7.1 | 0 | 0
6665 | 05/10 | 40 | 2 | 17 | 20.7191 | 22.7434 | 22.6274 | 22.5113 | 0 | 10 | 7.1 | 0 | 0
6666 | 05/10 | 40 | 2 | 18 | 20.8191 | 23.403 | 23.233 | 23.0631 | 0 | 10.1 | 7.1 | 10.6459 | 0
6667 | 05/10 | 40 | 2 | 19 | 19.8191 | 22.6181 | 22.5733 | 22.5286 | 0 | 10.6 | 7.1 | 0 | 0
6668 | 05/10 | 40 | 2 | 20 | 18.1191 | 22.2516 | 22.2779 | 22.3043 | 0 | 10.9 | 7.1 | 0 | 0
6669 | 05/10 | 40 | 2 | 21 | 17.4191 | 22.1105 | 22.1525 | 22.1944 | 0 | 10.7 | 7.1 | 0 | 0
6670 | 05/10 | 40 | 2 | 22 | 16.9191 | 22.0059 | 22.0589 | 22.1118 | 0 | 10.7 | 7.1 | 0 | 0
6671 | 05/10 | 40 | 2 | 23 | 16.1191 | 21.8913 | 21.9568 | 22.0224 | 0 | 10.9 | 7.1 | 0 | 0
6672 | 05/10 | 40 | 2 | 24 | 16.0191 | 21.833 | 21.8945 | 21.956 | 0 | 10.6 | 7.1 | 0 | 0
6673 | 06/10 | 40 | 3 | 1 | 15.5191 | 21.7335 | 21.8008 | 21.8681 | 0 | 10.3 | 7.1 | 0 | 0
6674 | 06/10 | 40 | 3 | 2 | 14.5191 | 21.586 | 21.6682 | 21.7503 | 0 | 10.2 | 7.1 | 0 | 0
6675 | 06/10 | 40 | 3 | 3 | 14.0191 | 21.4428 | 21.5367 | 21.6307 | 0 | 10.3 | 7.1 | 0 | 0
6676 | 06/10 | 40 | 3 | 4 | 13.8191 | 21.3077 | 21.409 | 21.5102 | 0 | 10.3 | 7.1 | 0 | 0
6677 | 06/10 | 40 | 3 | 5 | 13.7191 | 21.1739 | 21.2801 | 21.3863 | 0 | 10.2 | 7.1 | 0 | 0
6678 | 06/10 | 40 | 3 | 6 | 13.6191 | 21.0358 | 21.1465 | 21.2572 | 0 | 10 | 7.1 | 0 | 0
6679 | 06/10 | 40 | 3 | 7 | 13.8191 | 20.9104 | 21.0219 | 21.1335 | 0 | 10.2 | 7.1 | 0 | 0
6680 | 06/10 | 40 | 3 | 8 | 13.9191 | 20.7171 | 20.8515 | 20.9859 | 0 | 10.2 | 7.1 | 0 | 0
6681 | 06/10 | 40 | 3 | 9 | 13.8191 | 20.5666 | 20.7075 | 20.8483 | 0 | 10.2 | 7.1 | 0 | 0
6682 | 06/10 | 40 | 3 | 10 | 14.1191 | 20.4825 | 20.6183 | 20.7541 | 0 | 10.2 | 7.1 | 0 | 0
6683 | 06/10 | 40 | 3 | 11 | 15.0191 | 20.493 | 20.6212 | 20.7495 | 0 | 10.3 | 7.1 | 0 | 0
6684 | 06/10 | 40 | 3 | 12 | 15.3191 | 20.4444 | 20.5665 | 20.6887 | 0 | 10 | 7.1 | 0 | 0
6685 | 06/10 | 40 | 3 | 13 | 15.5191 | 20.5416 | 20.6435 | 20.7454 | 0 | 10.5 | 7.1 | 0 | 0
6686 | 06/10 | 40 | 3 | 14 | 17.6191 | 20.9416 | 20.9818 | 21.022 | 0 | 10.6 | 7.1 | 0 | 0
6687 | 06/10 | 40 | 3 | 15 | 19.2191 | 21.6016 | 21.5548 | 21.508 | 0 | 10.5 | 7.1 | 0 | 0
6688 | 06/10 | 40 | 3 | 16 | 19.3191 | 21.6012 | 21.5649 | 21.5286 | 0 | 10.1 | 7.1 | 0 | 0
6689 | 06/10 | 40 | 3 | 17 | 19.7191 | 22.1367 | 22.0546 | 21.9725 | 0 | 9.7 | 7.1 | 0 | 0
6690 | 06/10 | 40 | 3 | 18 | 19.8191 | 22.7425 | 22.6024 | 22.4622 | 0 | 10 | 7.1 | 0 | 0
6691 | 06/10 | 40 | 3 | 19 | 18.4191 | 21.931 | 21.9165 | 21.902 | 0 | 10.2 | 7.1 | 0 | 0
6692 | 06/10 | 40 | 3 | 20 | 16.6191 | 21.527 | 21.5854 | 21.6438 | 0 | 9.8 | 7.1 | 0 | 0
6693 | 06/10 | 40 | 3 | 21 | 15.0191 | 21.3001 | 21.3862 | 21.4723 | 0 | 9.5 | 7.1 | 0 | 0
6694 | 06/10 | 40 | 3 | 22 | 14.6191 | 21.1518 | 21.252 | 21.3523 | 0 | 9.5 | 7.1 | 0 | 0
6695 | 06/10 | 40 | 3 | 23 | 14.4191 | 21.0341 | 21.1406 | 21.2471 | 0 | 9 | 7.1 | 0 | 0
6696 | 06/10 | 40 | 3 | 24 | 14.1191 | 20.9426 | 21.0456 | 21.1486 | 0 | 8.7 | 7.1 | 0 | 0
6697 | 07/10 | 40 | 4 | 1 | 13.9191 | 20.833 | 20.9387 | 21.0443 | 0 | 8.8 | 7.1 | 0 | 0
6698 | 07/10 | 40 | 4 | 2 | 13.8191 | 20.719 | 20.8274 | 20.9358 | 0 | 8.6 | 7.1 | 0 | 0
6699 | 07/10 | 40 | 4 | 3 | 13.2191 | 20.57 | 20.6875 | 20.8049 | 0 | 8.5 | 7.1 | 0 | 0
6700 | 07/10 | 40 | 4 | 4 | 12.6191 | 20.4051 | 20.5339 | 20.6627 | 0 | 8.6 | 7.1 | 0 | 0
6701 | 07/10 | 40 | 4 | 5 | 12.6191 | 20.2633 | 20.3969 | 20.5304 | 0 | 8.6 | 7.1 | 0 | 0
6702 | 07/10 | 40 | 4 | 6 | 12.6191 | 20.1239 | 20.2602 | 20.3964 | 0 | 8.5 | 7.1 | 0 | 0
6703 | 07/10 | 40 | 4 | 7 | 12.3191 | 19.9664 | 20.1086 | 20.2508 | 0 | 8.6 | 7.1 | 0 | 0
6704 | 07/10 | 40 | 4 | 8 | 12.1191 | 19.7445 | 19.9143 | 20.0841 | 0 | 8.6 | 7.1 | 0 | 0
6705 | 07/10 | 40 | 4 | 9 | 12.5191 | 19.6831 | 19.8458 | 20.0086 | 0 | 8.8 | 7.1 | 0 | 0
6706 | 07/10 | 40 | 4 | 10 | 13.3191 | 19.6528 | 19.8005 | 19.9482 | 0 | 9 | 7.1 | 0 | 0
6707 | 07/10 | 40 | 4 | 11 | 14.0191 | 19.7392 | 19.8719 | 20.0045 | 0 | 8.9 | 7.1 | 0 | 0
6708 | 07/10 | 40 | 4 | 12 | 15.5191 | 20.0655 | 20.1462 | 20.2268 | 0 | 7.8 | 7.1 | 0 | 0
6709 | 07/10 | 40 | 4 | 13 | 16.3191 | 20.3183 | 20.3641 | 20.4099 | 0 | 8 | 7.1 | 0 | 0
6710 | 07/10 | 40 | 4 | 14 | 17.2191 | 20.7197 | 20.7215 | 20.7233 | 0 | 7.9 | 7.1 | 0 | 0
6711 | 07/10 | 40 | 4 | 15 | 18.2191 | 21.3427 | 21.2789 | 21.215 | 0 | 7.7 | 7.1 | 0 | 0
6712 | 07/10 | 40 | 4 | 16 | 18.4191 | 21.8449 | 21.7451 | 21.6453 | 0 | 7.5 | 7.1 | 0 | 0
6713 | 07/10 | 40 | 4 | 17 | 18.8191 | 22.5081 | 22.362 | 22.2159 | 0 | 7.5 | 7.1 | 0 | 0
6714 | 07/10 | 40 | 4 | 18 | 18.5191 | 22.8138 | 22.6621 | 22.5103 | 0 | 7.6 | 7.1 | 0 | 0
6715 | 07/10 | 40 | 4 | 19 | 17.0191 | 21.9521 | 21.9412 | 21.9303 | 0 | 7.9 | 7.1 | 0 | 0
6716 | 07/10 | 40 | 4 | 20 | 15.0191 | 21.5283 | 21.596 | 21.6636 | 0 | 8.1 | 7.1 | 0 | 0
6717 | 07/10 | 40 | 4 | 21 | 14.3191 | 21.3515 | 21.4372 | 21.5228 | 0 | 8.1 | 7.1 | 0 | 0
6718 | 07/10 | 40 | 4 | 22 | 14.6191 | 21.2618 | 21.3495 | 21.4371 | 0 | 8.2 | 7.1 | 0 | 0
6719 | 07/10 | 40 | 4 | 23 | 14.2191 | 21.1553 | 21.248 | 21.3407 | 0 | 8 | 7.1 | 0 | 0
6720 | 07/10 | 40 | 4 | 24 | 14.1191 | 21.0833 | 21.17 | 21.2567 | 0 | 7.9 | 7.1 | 0 | 0
6721 | 08/10 | 40 | 5 | 1 | 13.8191 | 20.9761 | 21.0661 | 21.1561 | 0 | 8 | 7.1 | 0 | 0
6722 | 08/10 | 40 | 5 | 2 | 13.2191 | 20.8349 | 20.9344 | 21.0338 | 0 | 8.1 | 7.1 | 0 | 0
6723 | 08/10 | 40 | 5 | 3 | 12.7191 | 20.6811 | 20.7909 | 20.9008 | 0 | 8.2 | 7.1 | 0 | 0
6724 | 08/10 | 40 | 5 | 4 | 12.7191 | 20.5439 | 20.6585 | 20.7731 | 0 | 8.2 | 7.1 | 0 | 0
6725 | 08/10 | 40 | 5 | 5 | 12.2191 | 20.3772 | 20.5011 | 20.625 | 0 | 8.1 | 7.1 | 0 | 0
6726 | 08/10 | 40 | 5 | 6 | 10.9191 | 20.1514 | 20.2961 | 20.4407 | 0 | 8 | 7.1 | 0 | 0
6727 | 08/10 | 40 | 5 | 7 | 10.5191 | 19.9518 | 20.11 | 20.2682 | 0 | 8 | 7.1 | 0 | 0
6728 | 08/10 | 40 | 5 | 8 | 10.5191 | 19.7125 | 19.8984 | 20.0843 | 0 | 8 | 7.1 | 0 | 0
6729 | 08/10 | 40 | 5 | 9 | 11.5191 | 19.6462 | 19.8201 | 19.9941 | 0 | 8.1 | 7.1 | 0 | 0
6730 | 08/10 | 40 | 5 | 10 | 12.3191 | 19.754 | 19.8943 | 20.0347 | 0 | 8.3 | 7.1 | 0 | 0
6731 | 08/10 | 40 | 5 | 11 | 13.7191 | 19.8588 | 19.9785 | 20.0982 | 0 | 8.1 | 7.1 | 0 | 0
6732 | 08/10 | 40 | 5 | 12 | 14.5191 | 19.9839 | 20.0782 | 20.1725 | 0 | 7.9 | 7.1 | 0 | 0
6733 | 08/10 | 40 | 5 | 13 | 15.8191 | 20.255 | 20.3084 | 20.3618 | 0 | 7.9 | 7.1 | 0 | 0
6734 | 08/10 | 40 | 5 | 14 | 16.8191 | 20.6093 | 20.6186 | 20.6279 | 0 | 7.6 | 7.1 | 0 | 0
6735 | 08/10 | 40 | 5 | 15 | 17.2191 | 20.8523 | 20.8377 | 20.8231 | 0 | 7.5 | 7.1 | 0 | 0
6736 | 08/10 | 40 | 5 | 16 | 17.4191 | 21.0319 | 21.0097 | 20.9875 | 0 | 7.6 | 7.1 | 0 | 0
6737 | 08/10 | 40 | 5 | 17 | 18.0191 | 21.9065 | 21.7985 | 21.6905 | 0 | 7.4 | 7.1 | 0 | 0
6738 | 08/10 | 40 | 5 | 18 | 17.4191 | 22.1805 | 22.0613 | 21.9422 | 0 | 7.3 | 7.1 | 0 | 0
6739 | 08/10 | 40 | 5 | 19 | 15.8191 | 21.3222 | 21.3392 | 21.3563 | 0 | 7.9 | 7.1 | 0 | 0
6740 | 08/10 | 40 | 5 | 20 | 14.3191 | 20.906 | 20.9942 | 21.0824 | 0 | 8.1 | 7.1 | 0 | 0
6741 | 08/10 | 40 | 5 | 21 | 13.4191 | 20.6999 | 20.8067 | 20.9136 | 0 | 8.1 | 7.1 | 0 | 0
6742 | 08/10 | 40 | 5 | 22 | 12.2191 | 20.4985 | 20.6266 | 20.7547 | 0 | 8 | 7.1 | 0 | 0
6743 | 08/10 | 40 | 5 | 23 | 11.6191 | 20.3279 | 20.47 | 20.6122 | 0 | 8 | 7.1 | 0 | 0
6744 | 08/10 | 40 | 5 | 24 | 11.0191 | 20.1847 | 20.3296 | 20.4744 | 0 | 8.1 | 7.1 | 0 | 0
6745 | 09/10 | 40 | 6 | 1 | 11.0191 | 20.0487 | 20.196 | 20.3433 | 0 | 8.2 | 7.1 | 0 | 0
6746 | 09/10 | 40 | 6 | 2 | 11.0191 | 19.9085 | 20.0576 | 20.2067 | 0 | 8.3 | 7.1 | 0 | 0
6747 | 09/10 | 40 | 6 | 3 | 10.8191 | 19.7506 | 19.9041 | 20.0577 | 0 | 8.2 | 7.1 | 0 | 0
6748 | 09/10 | 40 | 6 | 4 | 10.8191 | 19.5946 | 19.7513 | 19.9079 | 0 | 8.3 | 7.1 | 0 | 0
6749 | 09/10 | 40 | 6 | 5 | 10.2191 | 19.4014 | 19.5681 | 19.7347 | 0 | 8 | 7.1 | 0 | 0
6750 | 09/10 | 40 | 6 | 6 | 9.9191 | 19.2107 | 19.3861 | 19.5615 | 0 | 8 | 7.1 | 0 | 0
6751 | 09/10 | 40 | 6 | 7 | 9.4191 | 19.0051 | 19.1911 | 19.377 | 0 | 7.7 | 7.1 | 0 | 0
6752 | 09/10 | 40 | 6 | 8 | 9.2191 | 18.7845 | 18.9867 | 19.1888 | 0 | 7.6 | 7.1 | 0 | 0
6753 | 09/10 | 40 | 6 | 9 | 9.2191 | 18.674 | 18.8727 | 19.0714 | 0 | 7.6 | 7.1 | 0 | 0
6754 | 09/10 | 40 | 6 | 10 | 10.0191 | 18.7238 | 18.8962 | 19.0685 | 0 | 7.7 | 7.1 | 0 | 0
6755 | 09/10 | 40 | 6 | 11 | 11.7191 | 18.9198 | 19.046 | 19.1723 | 0 | 8.1 | 7.1 | 0 | 0
6756 | 09/10 | 40 | 6 | 12 | 13.8191 | 19.2586 | 19.3242 | 19.3899 | 0 | 7.9 | 7.1 | 0 | 0
6757 | 09/10 | 40 | 6 | 13 | 15.4191 | 19.6266 | 19.6378 | 19.649 | 0 | 7.7 | 7.1 | 0 | 0
6758 | 09/10 | 40 | 6 | 14 | 17.0191 | 20.1115 | 20.064 | 20.0164 | 0 | 7.9 | 7.1 | 0 | 0
6759 | 09/10 | 40 | 6 | 15 | 17.4191 | 20.492 | 20.4125 | 20.333 | 0 | 7.3 | 7.1 | 0 | 0
6760 | 09/10 | 40 | 6 | 16 | 17.5191 | 20.7452 | 20.6582 | 20.5713 | 0 | 6.9 | 7.1 | 0 | 0
6761 | 09/10 | 40 | 6 | 17 | 17.6191 | 21.3098 | 21.1831 | 21.0563 | 0 | 6.2 | 7.1 | 0 | 0
6762 | 09/10 | 40 | 6 | 18 | 16.5191 | 21.5384 | 21.4206 | 21.3027 | 0 | 7.3 | 7.1 | 0 | 0
6763 | 09/10 | 40 | 6 | 19 | 15.2191 | 20.7409 | 20.752 | 20.763 | 0 | 7.6 | 7.1 | 0 | 0
6764 | 09/10 | 40 | 6 | 20 | 13.6191 | 20.3519 | 20.4312 | 20.5105 | 0 | 7.7 | 7.1 | 0 | 0
6765 | 09/10 | 40 | 6 | 21 | 13.4191 | 20.1656 | 20.267 | 20.3684 | 0 | 7.7 | 7.1 | 0 | 0
6766 | 09/10 | 40 | 6 | 22 | 12.6191 | 20.0034 | 20.1201 | 20.2368 | 0 | 8 | 7.1 | 0 | 0
6767 | 09/10 | 40 | 6 | 23 | 11.5191 | 19.8266 | 19.9611 | 20.0956 | 0 | 8 | 7.1 | 0 | 0
6768 | 09/10 | 40 | 6 | 24 | 10.9191 | 19.6917 | 19.83 | 19.9683 | 0 | 7.5 | 7.1 | 0 | 0
6769 | 10/10 | 40 | 7 | 1 | 10.5191 | 19.5434 | 19.6888 | 19.8342 | 0 | 7.6 | 7.1 | 0 | 0
6770 | 10/10 | 40 | 7 | 2 | 10.0191 | 19.3768 | 19.5314 | 19.686 | 0 | 7.6 | 7.1 | 0 | 0
6771 | 10/10 | 40 | 7 | 3 | 10.2191 | 19.2365 | 19.3927 | 19.5489 | 0 | 7.8 | 7.1 | 0 | 0
6772 | 10/10 | 40 | 7 | 4 | 9.9191 | 19.0695 | 19.2312 | 19.3929 | 0 | 7.6 | 7.1 | 0 | 0
6773 | 10/10 | 40 | 7 | 5 | 9.6191 | 18.8906 | 19.0595 | 19.2285 | 0 | 7.6 | 7.1 | 0 | 0
6774 | 10/10 | 40 | 7 | 6 | 10.1191 | 18.7499 | 18.9168 | 19.0836 | 0 | 7.8 | 7.1 | 0 | 0
6775 | 10/10 | 40 | 7 | 7 | 9.8191 | 18.5735 | 18.745 | 18.9165 | 0 | 7.7 | 7.1 | 0 | 0
6776 | 10/10 | 40 | 7 | 8 | 10.0191 | 18.3924 | 18.5734 | 18.7544 | 0 | 7.8 | 7.1 | 0 | 0
6777 | 10/10 | 40 | 7 | 9 | 10.3191 | 18.261 | 18.4394 | 18.6177 | 0 | 7.9 | 7.1 | 0 | 0
6778 | 10/10 | 40 | 7 | 10 | 10.9191 | 18.2183 | 18.3816 | 18.5449 | 0 | 8.1 | 7.1 | 0 | 0
6779 | 10/10 | 40 | 7 | 11 | 11.6191 | 18.2364 | 18.3783 | 18.5203 | 0 | 8.2 | 7.1 | 0 | 0
6780 | 10/10 | 40 | 7 | 12 | 12.5191 | 18.3369 | 18.4498 | 18.5627 | 0 | 7.5 | 7.1 | 0 | 0
6781 | 10/10 | 40 | 7 | 13 | 13.6191 | 18.5607 | 18.6332 | 18.7056 | 0 | 6.4 | 7.1 | 0 | 0
6782 | 10/10 | 40 | 7 | 14 | 15.1191 | 19.082 | 19.0837 | 19.0854 | 0 | 6.1 | 7.1 | 0 | 0
6783 | 10/10 | 40 | 7 | 15 | 14.6191 | 19.1876 | 19.1855 | 19.1833 | 0 | 6 | 7.1 | 0 | 0
6784 | 10/10 | 40 | 7 | 16 | 15.8191 | 19.6757 | 19.6258 | 19.5759 | 0 | 6.2 | 7.1 | 0 | 0
6785 | 10/10 | 40 | 7 | 17 | 16.1191 | 20.3101 | 20.2026 | 20.0952 | 0 | 6 | 7.1 | 0 | 0
6786 | 10/10 | 40 | 7 | 18 | 15.4191 | 20.4644 | 20.3692 | 20.274 | 0 | 6.1 | 7.1 | 0 | 0
6787 | 10/10 | 40 | 7 | 19 | 14.0191 | 19.6613 | 19.6929 | 19.7245 | 0 | 6.7 | 7.1 | 0 | 0
6788 | 10/10 | 40 | 7 | 20 | 12.3191 | 19.2498 | 19.3504 | 19.451 | 0 | 7 | 7.1 | 0 | 0
6789 | 10/10 | 40 | 7 | 21 | 11.6191 | 19.015 | 19.1444 | 19.2738 | 0 | 6.8 | 7.1 | 0 | 0
6790 | 10/10 | 40 | 7 | 22 | 10.7191 | 18.8199 | 18.9681 | 19.1163 | 0 | 7 | 7.1 | 0 | 0
6791 | 10/10 | 40 | 7 | 23 | 9.9191 | 18.6376 | 18.8009 | 18.9643 | 0 | 7.2 | 7.1 | 0 | 0
6792 | 10/10 | 40 | 7 | 24 | 9.7191 | 18.5131 | 18.6743 | 18.8356 | 0 | 7.1 | 7.1 | 0 | 0
6793 | 11/10 | 41 | 1 | 1 | 9.0191 | 18.3433 | 18.5134 | 18.6835 | 0 | 7 | 7.1 | 0 | 0
6794 | 11/10 | 41 | 1 | 2 | 9.1191 | 18.1995 | 18.3719 | 18.5444 | 0 | 7.1 | 7.1 | 0 | 0
6795 | 11/10 | 41 | 1 | 3 | 8.6191 | 18.0226 | 18.2026 | 18.3826 | 0 | 6.9 | 7.1 | 0 | 0
6796 | 11/10 | 41 | 1 | 4 | 8.3191 | 17.8425 | 18.0298 | 18.2171 | 0 | 6.8 | 7.1 | 0 | 0
6797 | 11/10 | 41 | 1 | 5 | 8.5191 | 17.6848 | 17.8732 | 18.0616 | 0 | 7 | 7.1 | 0 | 0
6798 | 11/10 | 41 | 1 | 6 | 8.2191 | 17.5026 | 17.6962 | 17.8899 | 0 | 6.8 | 7.1 | 0 | 0
6799 | 11/10 | 41 | 1 | 7 | 7.8191 | 17.3059 | 17.5077 | 17.7094 | 0 | 6.6 | 7.1 | 0 | 0
6800 | 11/10 | 41 | 1 | 8 | 8.1191 | 17.0764 | 17.3005 | 17.5247 | 0 | 6.8 | 7.1 | 0 | 0
6801 | 11/10 | 41 | 1 | 9 | 7.8191 | 16.9336 | 17.1595 | 17.3854 | 0 | 6.6 | 7.1 | 0 | 0
6802 | 11/10 | 41 | 1 | 10 | 9.0191 | 17.0445 | 17.2349 | 17.4253 | 0 | 6.7 | 7.1 | 0 | 0
6803 | 11/10 | 41 | 1 | 11 | 10.8191 | 17.29 | 17.4393 | 17.5886 | 0 | 6.8 | 7.1 | 0 | 0
6804 | 11/10 | 41 | 1 | 12 | 12.6191 | 17.5828 | 17.6817 | 17.7806 | 0 | 6.9 | 7.1 | 0 | 0
6805 | 11/10 | 41 | 1 | 13 | 14.5191 | 17.9441 | 17.9901 | 18.0361 | 0 | 7 | 7.1 | 0 | 0
6806 | 11/10 | 41 | 1 | 14 | 15.6191 | 18.3887 | 18.3835 | 18.3783 | 0 | 7.1 | 7.1 | 0 | 0
6807 | 11/10 | 41 | 1 | 15 | 16.9191 | 18.8802 | 18.8235 | 18.7668 | 0 | 7.1 | 7.1 | 0 | 0
6808 | 11/10 | 41 | 1 | 16 | 17.8191 | 19.3688 | 19.2723 | 19.1758 | 0 | 6.2 | 7.1 | 0 | 0
6809 | 11/10 | 41 | 1 | 17 | 17.8191 | 20.0849 | 19.9346 | 19.7843 | 0 | 5.8 | 7.1 | 0 | 0
6810 | 11/10 | 41 | 1 | 18 | 17.5191 | 20.1806 | 20.0479 | 19.9153 | 0 | 6.2 | 7.1 | 0 | 0
6811 | 11/10 | 41 | 1 | 19 | 16.0191 | 19.4281 | 19.4213 | 19.4145 | 0 | 7 | 7.1 | 0 | 0
6812 | 11/10 | 41 | 1 | 20 | 13.3191 | 19.0114 | 19.084 | 19.1566 | 0 | 7.4 | 7.1 | 0 | 0
6813 | 11/10 | 41 | 1 | 21 | 11.9191 | 18.8096 | 18.9085 | 19.0074 | 0 | 7.5 | 7.1 | 0 | 0
6814 | 11/10 | 41 | 1 | 22 | 11.3191 | 18.6693 | 18.783 | 18.8967 | 0 | 7.4 | 7.1 | 0 | 0
6815 | 11/10 | 41 | 1 | 23 | 10.5191 | 18.5276 | 18.6545 | 18.7813 | 0 | 7.1 | 7.1 | 0 | 0
6816 | 11/10 | 41 | 1 | 24 | 10.0191 | 18.4197 | 18.5471 | 18.6746 | 0 | 6.9 | 7.1 | 0 | 0
6817 | 12/10 | 41 | 2 | 1 | 10.0191 | 18.3127 | 18.4413 | 18.5698 | 0 | 6.9 | 7.1 | 0 | 0
6818 | 12/10 | 41 | 2 | 2 | 9.0191 | 18.1404 | 18.2821 | 18.4238 | 0 | 6.5 | 7.1 | 0 | 0
6819 | 12/10 | 41 | 2 | 3 | 9.2191 | 18.0079 | 18.1526 | 18.2972 | 0 | 6.8 | 7.1 | 0 | 0
6820 | 12/10 | 41 | 2 | 4 | 9.2191 | 17.8674 | 18.014 | 18.1606 | 0 | 6.9 | 7.1 | 0 | 0
6821 | 12/10 | 41 | 2 | 5 | 8.0191 | 17.6515 | 17.8151 | 17.9787 | 0 | 6.4 | 7.1 | 0 | 0
6822 | 12/10 | 41 | 2 | 6 | 8.0191 | 17.4753 | 17.6462 | 17.8172 | 0 | 6.5 | 7.1 | 0 | 0
6823 | 12/10 | 41 | 2 | 7 | 8.2191 | 17.3158 | 17.4881 | 17.6604 | 0 | 6.6 | 7.1 | 0 | 0
6824 | 12/10 | 41 | 2 | 8 | 7.8191 | 17.0574 | 17.2592 | 17.461 | 0 | 6.4 | 7.1 | 0 | 0
6825 | 12/10 | 41 | 2 | 9 | 7.8191 | 16.942 | 17.143 | 17.344 | 0 | 6.4 | 7.1 | 0 | 0
6826 | 12/10 | 41 | 2 | 10 | 9.6191 | 17.1466 | 17.2987 | 17.4508 | 0 | 6.6 | 7.1 | 0 | 0
6827 | 12/10 | 41 | 2 | 11 | 11.8191 | 17.441 | 17.5453 | 17.6495 | 0 | 6.6 | 7.1 | 0 | 0
6828 | 12/10 | 41 | 2 | 12 | 12.6191 | 17.5985 | 17.6752 | 17.7519 | 0 | 6.4 | 7.1 | 0 | 0
6829 | 12/10 | 41 | 2 | 13 | 13.8191 | 17.8097 | 17.8573 | 17.9049 | 0 | 6.6 | 7.1 | 0 | 0
6830 | 12/10 | 41 | 2 | 14 | 15.6191 | 18.2707 | 18.2607 | 18.2507 | 0 | 6.4 | 7.1 | 0 | 0
6831 | 12/10 | 41 | 2 | 15 | 16.8191 | 18.7116 | 18.6522 | 18.5928 | 0 | 6.4 | 7.1 | 0 | 0
6832 | 12/10 | 41 | 2 | 16 | 17.8191 | 19.2946 | 19.1815 | 19.0685 | 0 | 6.6 | 7.1 | 0 | 0
6833 | 12/10 | 41 | 2 | 17 | 18.1191 | 20.0266 | 19.8549 | 19.6833 | 0 | 6.9 | 7.1 | 0 | 0
6834 | 12/10 | 41 | 2 | 18 | 17.5191 | 20.0432 | 19.8994 | 19.7557 | 0 | 7.3 | 7.1 | 0 | 0
6835 | 12/10 | 41 | 2 | 19 | 16.0191 | 19.3054 | 19.2858 | 19.2662 | 0 | 7.6 | 7.1 | 0 | 0
6836 | 12/10 | 41 | 2 | 20 | 14.2191 | 18.9408 | 18.9889 | 19.0371 | 0 | 7.9 | 7.1 | 0 | 0
6837 | 12/10 | 41 | 2 | 21 | 13.4191 | 18.7881 | 18.852 | 18.9158 | 0 | 8.4 | 7.1 | 0 | 0
6838 | 12/10 | 41 | 2 | 22 | 13.2191 | 18.6906 | 18.7616 | 18.8326 | 0 | 8.1 | 7.1 | 0 | 0
6839 | 12/10 | 41 | 2 | 23 | 12.3191 | 18.566 | 18.6495 | 18.7329 | 0 | 7.8 | 7.1 | 0 | 0
6840 | 12/10 | 41 | 2 | 24 | 11.7191 | 18.4706 | 18.556 | 18.6414 | 0 | 7.3 | 7.1 | 0 | 0
6841 | 13/10 | 41 | 3 | 1 | 11.2191 | 18.3528 | 18.4458 | 18.5389 | 0 | 7.5 | 7.1 | 0 | 0
6842 | 13/10 | 41 | 3 | 2 | 10.2191 | 18.1908 | 18.299 | 18.4073 | 0 | 7.2 | 7.1 | 0 | 0
6843 | 13/10 | 41 | 3 | 3 | 9.7191 | 18.0336 | 18.1538 | 18.2739 | 0 | 7.1 | 7.1 | 0 | 0
6844 | 13/10 | 41 | 3 | 4 | 8.7191 | 17.8388 | 17.976 | 18.1132 | 0 | 6.8 | 7.1 | 0 | 0
6845 | 13/10 | 41 | 3 | 5 | 8.5191 | 17.6691 | 17.8157 | 17.9623 | 0 | 7.2 | 7.1 | 0 | 0
6846 | 13/10 | 41 | 3 | 6 | 8.5191 | 17.5101 | 17.6612 | 17.8123 | 0 | 7.3 | 7.1 | 0 | 0
6847 | 13/10 | 41 | 3 | 7 | 8.1191 | 17.3273 | 17.4865 | 17.6458 | 0 | 7 | 7.1 | 0 | 0
6848 | 13/10 | 41 | 3 | 8 | 7.9191 | 17.0791 | 17.2676 | 17.4561 | 0 | 6.8 | 7.1 | 0 | 0
6849 | 13/10 | 41 | 3 | 9 | 8.0191 | 16.9715 | 17.1582 | 17.3448 | 0 | 6.8 | 7.1 | 0 | 0
6850 | 13/10 | 41 | 3 | 10 | 9.7191 | 17.1247 | 17.2692 | 17.4136 | 0 | 6.9 | 7.1 | 0 | 0
6851 | 13/10 | 41 | 3 | 11 | 11.2191 | 17.3609 | 17.4678 | 17.5747 | 0 | 6.9 | 7.1 | 0 | 0
6852 | 13/10 | 41 | 3 | 12 | 13.3191 | 17.6677 | 17.7232 | 17.7787 | 0 | 6.9 | 7.1 | 0 | 0
6853 | 13/10 | 41 | 3 | 13 | 15.1191 | 18.019 | 18.0243 | 18.0297 | 0 | 7.1 | 7.1 | 0 | 0
6854 | 13/10 | 41 | 3 | 14 | 16.1191 | 18.3589 | 18.3267 | 18.2945 | 0 | 7.5 | 7.1 | 0 | 0
6855 | 13/10 | 41 | 3 | 15 | 17.0191 | 18.5989 | 18.5452 | 18.4915 | 0 | 7.7 | 7.1 | 0 | 0
6856 | 13/10 | 41 | 3 | 16 | 17.2191 | 18.8342 | 18.7689 | 18.7036 | 0 | 7.4 | 7.1 | 0 | 0
6857 | 13/10 | 41 | 3 | 17 | 17.1191 | 19.14 | 19.0597 | 18.9794 | 0 | 7.3 | 7.1 | 0 | 0
6858 | 13/10 | 41 | 3 | 18 | 16.5191 | 19.4013 | 19.3075 | 19.2138 | 0 | 7.6 | 7.1 | 0 | 0
6859 | 13/10 | 41 | 3 | 19 | 15.1191 | 18.7932 | 18.7975 | 18.8017 | 0 | 7.8 | 7.1 | 0 | 0
6860 | 13/10 | 41 | 3 | 20 | 13.2191 | 18.4628 | 18.5276 | 18.5924 | 0 | 7.8 | 7.1 | 0 | 0
6861 | 13/10 | 41 | 3 | 21 | 13.0191 | 18.3509 | 18.4222 | 18.4934 | 0 | 7.9 | 7.1 | 0 | 0
6862 | 13/10 | 41 | 3 | 22 | 12.1191 | 18.22 | 18.3042 | 18.3885 | 0 | 7.9 | 7.1 | 0 | 0
6863 | 13/10 | 41 | 3 | 23 | 11.0191 | 18.0675 | 18.1691 | 18.2707 | 0 | 7.7 | 7.1 | 0 | 0
6864 | 13/10 | 41 | 3 | 24 | 10.8191 | 17.9771 | 18.0775 | 18.1779 | 0 | 7.9 | 7.1 | 0 | 0
6865 | 14/10 | 41 | 4 | 1 | 10.4191 | 17.8574 | 17.9633 | 18.0693 | 0 | 7.7 | 7.1 | 0 | 0
6866 | 14/10 | 41 | 4 | 2 | 10.0191 | 17.7221 | 17.8356 | 17.9491 | 0 | 7.5 | 7.1 | 0 | 0
6867 | 14/10 | 41 | 4 | 3 | 10.0191 | 17.5975 | 17.7144 | 17.8314 | 0 | 7.5 | 7.1 | 0 | 0
6868 | 14/10 | 41 | 4 | 4 | 10.1191 | 17.476 | 17.594 | 17.7121 | 0 | 7.4 | 7.1 | 0 | 0
6869 | 14/10 | 41 | 4 | 5 | 9.2191 | 17.2948 | 17.4258 | 17.5567 | 0 | 7.3 | 7.1 | 0 | 0
6870 | 14/10 | 41 | 4 | 6 | 9.4191 | 17.1544 | 17.2888 | 17.4232 | 0 | 7.5 | 7.1 | 0 | 0
6871 | 14/10 | 41 | 4 | 7 | 9.4191 | 17.0105 | 17.1473 | 17.2842 | 0 | 7.5 | 7.1 | 0 | 0
6872 | 14/10 | 41 | 4 | 8 | 9.6191 | 16.8102 | 16.9693 | 17.1283 | 0 | 7.1 | 7.1 | 0 | 0
6873 | 14/10 | 41 | 4 | 9 | 9.6191 | 16.6758 | 16.8376 | 16.9993 | 0 | 6.8 | 7.1 | 0 | 0
6874 | 14/10 | 41 | 4 | 10 | 11.2191 | 16.6828 | 16.8207 | 16.9586 | 0 | 7.2 | 7.1 | 0 | 0
6875 | 14/10 | 41 | 4 | 11 | 11.9191 | 16.6888 | 16.8182 | 16.9476 | 0 | 7.3 | 7.1 | 0 | 0
6876 | 14/10 | 41 | 4 | 12 | 12.4191 | 16.7613 | 16.8704 | 16.9796 | 0 | 7 | 7.1 | 0 | 0
6877 | 14/10 | 41 | 4 | 13 | 13.4191 | 17.0296 | 17.0965 | 17.1634 | 0 | 6.7 | 7.1 | 0 | 0
6878 | 14/10 | 41 | 4 | 14 | 13.9191 | 17.1769 | 17.2229 | 17.2688 | 0 | 6.8 | 7.1 | 0 | 0
6879 | 14/10 | 41 | 4 | 15 | 14.1191 | 17.3823 | 17.405 | 17.4277 | 0 | 6.9 | 7.1 | 0 | 0
6880 | 14/10 | 41 | 4 | 16 | 14.2191 | 17.5268 | 17.54 | 17.5531 | 0 | 6.6 | 7.1 | 0 | 0
6881 | 14/10 | 41 | 4 | 17 | 14.3191 | 17.6937 | 17.6975 | 17.7014 | 0 | 6.7 | 7.1 | 0 | 0
6882 | 14/10 | 41 | 4 | 18 | 14.3191 | 18.0145 | 17.9845 | 17.9545 | 0 | 6.6 | 7.1 | 0 | 0
6883 | 14/10 | 41 | 4 | 19 | 13.2191 | 17.4644 | 17.5148 | 17.5651 | 0 | 6.5 | 7.1 | 0 | 0
6884 | 14/10 | 41 | 4 | 20 | 12.3191 | 17.1893 | 17.2826 | 17.3759 | 0 | 6.5 | 7.1 | 0 | 0
6885 | 14/10 | 41 | 4 | 21 | 11.1191 | 17.0218 | 17.1285 | 17.2353 | 0 | 6.1 | 7.1 | 0 | 0
6886 | 14/10 | 41 | 4 | 22 | 10.9191 | 16.9018 | 17.0159 | 17.1301 | 0 | 6.5 | 7.1 | 0 | 0
6887 | 14/10 | 41 | 4 | 23 | 10.6191 | 16.787 | 16.9066 | 17.0262 | 0 | 6.7 | 7.1 | 0 | 0
6888 | 14/10 | 41 | 4 | 24 | 10.2191 | 16.6918 | 16.8088 | 16.9257 | 0 | 6.8 | 7.1 | 0 | 0
6889 | 15/10 | 41 | 5 | 1 | 10.8191 | 18.4943 | 18 | 17.5057 | 4270.7482 | 6.5 | 7.1 | 0 | 0
6890 | 15/10 | 41 | 5 | 2 | 10.6191 | 18.4028 | 18 | 17.5972 | 2737.7631 | 6.2 | 7.1 | 0 | 0
6891 | 15/10 | 41 | 5 | 3 | 10.1191 | 18.3623 | 18 | 17.6377 | 2596.4189 | 6.6 | 7.1 | 0 | 0
6892 | 15/10 | 41 | 5 | 4 | 10.0191 | 18.3404 | 18 | 17.6596 | 2503.0287 | 6.3 | 7.1 | 0 | 0
6893 | 15/10 | 41 | 5 | 5 | 9.4191 | 18.3347 | 18 | 17.6653 | 2546.1391 | 6.5 | 7.1 | 0 | 0
6894 | 15/10 | 41 | 5 | 6 | 9.7191 | 18.3261 | 18 | 17.6739 | 2476.7064 | 6.6 | 7.1 | 0 | 0
6895 | 15/10 | 41 | 5 | 7 | 9.8191 | 21.2819 | 20 | 18.7181 | 9239.2162 | 6.5 | 7.1 | 0 | 0
6896 | 15/10 | 41 | 5 | 8 | 9.0191 | 21.0685 | 20 | 18.9315 | 6552.656 | 6.4 | 7.1 | 0 | 0
6897 | 15/10 | 41 | 5 | 9 | 9.0191 | 18.4118 | 18.3016 | 18.1915 | 0 | 6.5 | 7.1 | 0 | 0
6898 | 15/10 | 41 | 5 | 10 | 10.0191 | 17.9932 | 18 | 18.0068 | 311.7325 | 6.6 | 7.1 | 0 | 0
6899 | 15/10 | 41 | 5 | 11 | 11.7191 | 17.9746 | 18 | 18.0254 | 177.6155 | 6.3 | 7.1 | 0 | 0
6900 | 15/10 | 41 | 5 | 12 | 13.2191 | 18.0733 | 18.093 | 18.1127 | 0 | 6 | 7.1 | 0 | 0
6901 | 15/10 | 41 | 5 | 13 | 14.0191 | 18.2914 | 18.2837 | 18.276 | 0 | 6.2 | 7.1 | 0 | 0
6902 | 15/10 | 41 | 5 | 14 | 14.9191 | 18.6759 | 18.6263 | 18.5767 | 0 | 6.3 | 7.1 | 0 | 0
6903 | 15/10 | 41 | 5 | 15 | 16.0191 | 19.0809 | 18.9901 | 18.8993 | 0 | 6.2 | 7.1 | 0 | 0
6904 | 15/10 | 41 | 5 | 16 | 16.2191 | 19.4882 | 19.3696 | 19.251 | 0 | 6.3 | 7.1 | 0 | 0
6905 | 15/10 | 41 | 5 | 17 | 16.3191 | 20.1752 | 20.0049 | 19.8346 | 0 | 6.2 | 7.1 | 0 | 0
6906 | 15/10 | 41 | 5 | 18 | 15.8191 | 19.8459 | 19.74 | 19.6342 | 0 | 6.3 | 7.1 | 0 | 0
6907 | 15/10 | 41 | 5 | 19 | 14.0191 | 19.1824 | 19.1873 | 19.1923 | 0 | 6.6 | 7.1 | 0 | 0
6908 | 15/10 | 41 | 5 | 20 | 12.1191 | 20.468 | 20 | 19.532 | 3786.8478 | 6.9 | 7.1 | 0 | 0
6909 | 15/10 | 41 | 5 | 21 | 11.4191 | 20.4059 | 20 | 19.5941 | 2657.7573 | 6.8 | 7.1 | 0 | 0
6910 | 15/10 | 41 | 5 | 22 | 10.5191 | 20.3729 | 20 | 19.6271 | 2575.0326 | 6.9 | 7.1 | 0 | 0
6911 | 15/10 | 41 | 5 | 23 | 9.7191 | 20.3565 | 20 | 19.6435 | 2574.6623 | 6.9 | 7.1 | 0 | 0
6912 | 15/10 | 41 | 5 | 24 | 9.1191 | 19.2368 | 19.2472 | 19.2576 | 0 | 7 | 7.1 | 0 | 0
6913 | 16/10 | 41 | 6 | 1 | 8.1191 | 18.7718 | 18.8724 | 18.9731 | 0 | 6.8 | 7.1 | 0 | 0
6914 | 16/10 | 41 | 6 | 2 | 8.3191 | 18.513 | 18.6362 | 18.7594 | 0 | 7.1 | 7.1 | 0 | 0
6915 | 16/10 | 41 | 6 | 3 | 8.1191 | 18.2842 | 18.419 | 18.5537 | 0 | 7 | 7.1 | 0 | 0
6916 | 16/10 | 41 | 6 | 4 | 7.8191 | 18.0587 | 18.204 | 18.3493 | 0 | 6.9 | 7.1 | 0 | 0
6917 | 16/10 | 41 | 6 | 5 | 6.9191 | 17.8556 | 18 | 18.1444 | 130.5326 | 6.5 | 7.1 | 0 | 0
6918 | 16/10 | 41 | 6 | 6 | 6.8191 | 17.9456 | 18 | 18.0544 | 811.0722 | 6.5 | 7.1 | 0 | 0
6919 | 16/10 | 41 | 6 | 7 | 6.8191 | 18.0135 | 18 | 17.9865 | 1185.3342 | 6.5 | 7.1 | 0 | 0
6920 | 16/10 | 41 | 6 | 8 | 6.5191 | 21.029 | 20 | 18.971 | 8372.0571 | 6.4 | 7.1 | 0 | 0
6921 | 16/10 | 41 | 6 | 9 | 6.4191 | 20.8395 | 20 | 19.1605 | 5526.2185 | 6.3 | 7.1 | 0 | 0
6922 | 16/10 | 41 | 6 | 10 | 7.0191 | 20.6948 | 20 | 19.3052 | 4561.6359 | 6.5 | 7.1 | 0 | 0
6923 | 16/10 | 41 | 6 | 11 | 8.8191 | 20.5481 | 20 | 19.4519 | 3384.772 | 7 | 7.1 | 0 | 0
6924 | 16/10 | 41 | 6 | 12 | 10.9191 | 20.4129 | 20 | 19.5871 | 2279.0667 | 7 | 7.1 | 0 | 0
6925 | 16/10 | 41 | 6 | 13 | 12.7191 | 20.3083 | 20 | 19.6917 | 1472.7179 | 7 | 7.1 | 0 | 0
6926 | 16/10 | 41 | 6 | 14 | 14.2191 | 20.1834 | 20 | 19.8166 | 454.8425 | 7.1 | 7.1 | 0 | 0
6927 | 16/10 | 41 | 6 | 15 | 15.0191 | 20.13 | 20 | 19.87 | 211.9769 | 7 | 7.1 | 0 | 0
6928 | 16/10 | 41 | 6 | 16 | 15.2191 | 20.1469 | 20.0537 | 19.9604 | 0 | 7 | 7.1 | 0 | 0
6929 | 16/10 | 41 | 6 | 17 | 15.2191 | 20.8757 | 20.7196 | 20.5636 | 0 | 6.7 | 7.1 | 0 | 0
6930 | 16/10 | 41 | 6 | 18 | 14.6191 | 20.4159 | 20.3402 | 20.2644 | 0 | 6.7 | 7.1 | 0 | 0
6931 | 16/10 | 41 | 6 | 19 | 13.1191 | 20.083 | 20 | 19.917 | 803.5143 | 6.9 | 7.1 | 0 | 0
6932 | 16/10 | 41 | 6 | 20 | 11.5191 | 20.1599 | 20 | 19.8401 | 1589.0984 | 6.8 | 7.1 | 0 | 0
6933 | 16/10 | 41 | 6 | 21 | 11.0191 | 20.1866 | 20 | 19.8134 | 1744.0891 | 7 | 7.1 | 0 | 0
6934 | 16/10 | 41 | 6 | 22 | 10.1191 | 20.2077 | 20 | 19.7923 | 1937.1452 | 6.9 | 7.1 | 0 | 0
6935 | 16/10 | 41 | 6 | 23 | 9.2191 | 20.227 | 20 | 19.773 | 2128.8548 | 6.9 | 7.1 | 0 | 0
6936 | 16/10 | 41 | 6 | 24 | 8.8191 | 19.2845 | 19.352 | 19.4194 | 0 | 6.8 | 7.1 | 0 | 0
6937 | 17/10 | 41 | 7 | 1 | 8.2191 | 18.8769 | 19.0142 | 19.1515 | 0 | 6.7 | 7.1 | 0 | 0
6938 | 17/10 | 41 | 7 | 2 | 8.8191 | 18.652 | 18.8014 | 18.9508 | 0 | 6.8 | 7.1 | 0 | 0
6939 | 17/10 | 41 | 7 | 3 | 8.6191 | 18.4317 | 18.5891 | 18.7465 | 0 | 6.9 | 7.1 | 0 | 0
6940 | 17/10 | 41 | 7 | 4 | 7.7191 | 18.175 | 18.3489 | 18.5227 | 0 | 6.6 | 7.1 | 0 | 0
6941 | 17/10 | 41 | 7 | 5 | 8.2191 | 17.9862 | 18.162 | 18.3377 | 0 | 6.9 | 7.1 | 0 | 0
6942 | 17/10 | 41 | 7 | 6 | 8.0191 | 17.8391 | 18 | 18.1609 | 142.1953 | 6.9 | 7.1 | 0 | 0
6943 | 17/10 | 41 | 7 | 7 | 7.3191 | 17.9312 | 18 | 18.0688 | 854.8954 | 6.6 | 7.1 | 0 | 0
6944 | 17/10 | 41 | 7 | 8 | 6.9191 | 20.9556 | 20 | 19.0444 | 8083.229 | 6.5 | 7.1 | 0 | 0
6945 | 17/10 | 41 | 7 | 9 | 6.7191 | 20.7721 | 20 | 19.2279 | 5271.4009 | 6.4 | 7.1 | 0 | 0
6946 | 17/10 | 41 | 7 | 10 | 7.6191 | 20.6395 | 20 | 19.3605 | 4382.5931 | 6.8 | 7.1 | 0 | 0
6947 | 17/10 | 41 | 7 | 11 | 8.5191 | 20.5288 | 20 | 19.4712 | 3568.2515 | 7.2 | 7.1 | 0 | 0
6948 | 17/10 | 41 | 7 | 12 | 10.6191 | 20.398 | 20 | 19.602 | 2440.7516 | 7.9 | 7.1 | 0 | 0
6949 | 17/10 | 41 | 7 | 13 | 12.3191 | 20.2995 | 20 | 19.7005 | 1667.9364 | 7.8 | 7.1 | 0 | 0
6950 | 17/10 | 41 | 7 | 14 | 14.0191 | 20.1713 | 20 | 19.8287 | 575.8763 | 7.2 | 7.1 | 0 | 0
6951 | 17/10 | 41 | 7 | 15 | 14.6191 | 20.092 | 20.0073 | 19.9225 | 0 | 6.6 | 7.1 | 0 | 0
6952 | 17/10 | 41 | 7 | 16 | 15.0191 | 20.2335 | 20.1553 | 20.077 | 0 | 6.2 | 7.1 | 0 | 0
6953 | 17/10 | 41 | 7 | 17 | 14.9191 | 20.785 | 20.6629 | 20.5408 | 0 | 6.1 | 7.1 | 0 | 0
6954 | 17/10 | 41 | 7 | 18 | 14.2191 | 20.1759 | 20.1499 | 20.124 | 0 | 6.4 | 7.1 | 0 | 0
6955 | 17/10 | 41 | 7 | 19 | 12.7191 | 20.1045 | 20 | 19.8955 | 1206.1078 | 6.8 | 7.1 | 0 | 0
6956 | 17/10 | 41 | 7 | 20 | 11.4191 | 20.1623 | 20 | 19.8377 | 1700.1661 | 6.8 | 7.1 | 0 | 0
6957 | 17/10 | 41 | 7 | 21 | 10.4191 | 20.1881 | 20 | 19.8119 | 1905.2795 | 6.7 | 7.1 | 0 | 0
6958 | 17/10 | 41 | 7 | 22 | 10.1191 | 20.2005 | 20 | 19.7995 | 1985.9953 | 7.2 | 7.1 | 0 | 0
6959 | 17/10 | 41 | 7 | 23 | 9.3191 | 20.2184 | 20 | 19.7816 | 2161.4488 | 7.1 | 7.1 | 0 | 0
6960 | 17/10 | 41 | 7 | 24 | 8.6191 | 19.2459 | 19.33 | 19.4142 | 0 | 6.9 | 7.1 | 0 | 0
6961 | 18/10 | 42 | 1 | 1 | 8.5191 | 18.8586 | 19.0082 | 19.1578 | 0 | 7 | 7.1 | 0 | 0
6962 | 18/10 | 42 | 1 | 2 | 7.6191 | 18.5545 | 18.7324 | 18.9104 | 0 | 6.7 | 7.1 | 0 | 0
6963 | 18/10 | 42 | 1 | 3 | 7.5191 | 18.3144 | 18.5044 | 18.6943 | 0 | 6.8 | 7.1 | 0 | 0
6964 | 18/10 | 42 | 1 | 4 | 6.6191 | 18.0453 | 18.252 | 18.4588 | 0 | 6.4 | 7.1 | 0 | 0
6965 | 18/10 | 42 | 1 | 5 | 7.1191 | 17.8455 | 18.0539 | 18.2624 | 0 | 6.7 | 7.1 | 0 | 0
6966 | 18/10 | 42 | 1 | 6 | 6.4191 | 17.8685 | 18 | 18.1315 | 622.8366 | 6.3 | 7.1 | 0 | 0
6967 | 18/10 | 42 | 1 | 7 | 5.7191 | 20.9104 | 20 | 19.0896 | 7962.4254 | 6 | 7.1 | 0 | 0
6968 | 18/10 | 42 | 1 | 8 | 5.4191 | 20.7524 | 20 | 19.2476 | 5515.51 | 5.9 | 7.1 | 0 | 0
6969 | 18/10 | 42 | 1 | 9 | 5.4191 | 18.4658 | 18.515 | 18.5642 | 0 | 5.9 | 7.1 | 0 | 0
6970 | 18/10 | 42 | 1 | 10 | 5.7191 | 17.8711 | 18.0643 | 18.2576 | 0 | 6 | 7.1 | 0 | 0
6971 | 18/10 | 42 | 1 | 11 | 7.5191 | 17.8033 | 18 | 18.1967 | 21.5393 | 6.8 | 7.1 | 0 | 0
6972 | 18/10 | 42 | 1 | 12 | 9.9191 | 17.9209 | 18.0782 | 18.2354 | 0 | 7.6 | 7.1 | 0 | 0
6973 | 18/10 | 42 | 1 | 13 | 12.3191 | 18.2075 | 18.3058 | 18.4042 | 0 | 7.2 | 7.1 | 0 | 0
6974 | 18/10 | 42 | 1 | 14 | 14.3191 | 18.6332 | 18.6661 | 18.699 | 0 | 6.8 | 7.1 | 0 | 0
6975 | 18/10 | 42 | 1 | 15 | 15.5191 | 19.0373 | 19.0187 | 19.0001 | 0 | 6.9 | 7.1 | 0 | 0
6976 | 18/10 | 42 | 1 | 16 | 16.4191 | 19.4717 | 19.4121 | 19.3525 | 0 | 6.8 | 7.1 | 0 | 0
6977 | 18/10 | 42 | 1 | 17 | 16.0191 | 20.1256 | 20.015 | 19.9044 | 0 | 6.5 | 7.1 | 0 | 0
6978 | 18/10 | 42 | 1 | 18 | 17.0191 | 19.328 | 19.3232 | 19.3185 | 0 | 3 | 7.1 | 0 | 0
6979 | 18/10 | 42 | 1 | 19 | 15.6191 | 18.943 | 19.0022 | 19.0615 | 0 | 2 | 7.1 | 0 | 0
6980 | 18/10 | 42 | 1 | 20 | 14.4191 | 20.4796 | 20 | 19.5204 | 4046.2437 | 1.8 | 7.1 | 0 | 0
6981 | 18/10 | 42 | 1 | 21 | 13.1191 | 20.4006 | 20 | 19.5994 | 2723.2434 | 2 | 7.1 | 0 | 0
6982 | 18/10 | 42 | 1 | 22 | 11.9191 | 20.357 | 20 | 19.643 | 2604.2991 | 2.3 | 7.1 | 0 | 0
6983 | 18/10 | 42 | 1 | 23 | 11.7191 | 20.3252 | 20 | 19.6748 | 2448.8327 | 2.3 | 7.1 | 0 | 0
6984 | 18/10 | 42 | 1 | 24 | 11.7191 | 19.3076 | 19.3248 | 19.342 | 0 | 2.3 | 7.1 | 0 | 0
6985 | 19/10 | 42 | 2 | 1 | 11.7191 | 18.9542 | 19.0418 | 19.1295 | 0 | 2.3 | 7.1 | 0 | 0
6986 | 19/10 | 42 | 2 | 2 | 10.5191 | 18.6813 | 18.8011 | 18.9208 | 0 | 2.5 | 7.1 | 0 | 0
6987 | 19/10 | 42 | 2 | 3 | 10.4191 | 18.4887 | 18.6207 | 18.7526 | 0 | 2.5 | 7.1 | 0 | 0
6988 | 19/10 | 42 | 2 | 4 | 10.3191 | 18.3169 | 18.455 | 18.5931 | 0 | 2.4 | 7.1 | 0 | 0
6989 | 19/10 | 42 | 2 | 5 | 8.7191 | 18.065 | 18.2261 | 18.3872 | 0 | 2.5 | 7.1 | 0 | 0
6990 | 19/10 | 42 | 2 | 6 | 7.4191 | 17.8199 | 18 | 18.1801 | 41.9478 | 3 | 7.1 | 0 | 0
6991 | 19/10 | 42 | 2 | 7 | 6.1191 | 20.8716 | 20 | 19.1284 | 7645.7019 | 3.2 | 7.1 | 0 | 0
6992 | 19/10 | 42 | 2 | 8 | 4.9191 | 20.7229 | 20 | 19.2771 | 5338.6651 | 3.4 | 7.1 | 0 | 0
6993 | 19/10 | 42 | 2 | 9 | 5.3191 | 18.5736 | 18.6181 | 18.6626 | 0 | 3.6 | 7.1 | 0 | 0
6994 | 19/10 | 42 | 2 | 10 | 7.1191 | 18.1661 | 18.3227 | 18.4792 | 0 | 3.8 | 7.1 | 0 | 0
6995 | 19/10 | 42 | 2 | 11 | 8.6191 | 18.2275 | 18.3763 | 18.5251 | 0 | 3.5 | 7.1 | 0 | 0
6996 | 19/10 | 42 | 2 | 12 | 10.4191 | 18.4416 | 18.5478 | 18.6539 | 0 | 3.6 | 7.1 | 0 | 0
6997 | 19/10 | 42 | 2 | 13 | 12.2191 | 18.7463 | 18.8034 | 18.8605 | 0 | 3.4 | 7.1 | 0 | 0
6998 | 19/10 | 42 | 2 | 14 | 13.6191 | 19.1671 | 19.1713 | 19.1755 | 0 | 3.3 | 7.1 | 0 | 0
6999 | 19/10 | 42 | 2 | 15 | 14.8191 | 19.5995 | 19.5565 | 19.5135 | 0 | 2.8 | 7.1 | 0 | 0
7000 | 19/10 | 42 | 2 | 16 | 15.6191 | 20.0238 | 19.9467 | 19.8695 | 0 | 2.7 | 7.1 | 0 | 0
7001 | 19/10 | 42 | 2 | 17 | 15.6191 | 20.6509 | 20.5275 | 20.4041 | 0 | 2.7 | 7.1 | 0 | 0
7002 | 19/10 | 42 | 2 | 18 | 15.1191 | 19.7499 | 19.7538 | 19.7576 | 0 | 2.8 | 7.1 | 0 | 0
7003 | 19/10 | 42 | 2 | 19 | 13.2191 | 19.2975 | 19.3789 | 19.4603 | 0 | 3.3 | 7.1 | 0 | 0
7004 | 19/10 | 42 | 2 | 20 | 10.2191 | 20.3052 | 20 | 19.6948 | 3156.1448 | 4.3 | 7.1 | 0 | 0
7005 | 19/10 | 42 | 2 | 21 | 8.6191 | 20.2777 | 20 | 19.7223 | 2472.8429 | 4.5 | 7.1 | 0 | 0
7006 | 19/10 | 42 | 2 | 22 | 7.6191 | 20.2653 | 20 | 19.7347 | 2501.7425 | 4.4 | 7.1 | 0 | 0
7007 | 19/10 | 42 | 2 | 23 | 7.1191 | 20.263 | 20 | 19.737 | 2543.4531 | 4.1 | 7.1 | 0 | 0
7008 | 19/10 | 42 | 2 | 24 | 7.4191 | 19.1878 | 19.2725 | 19.3573 | 0 | 3 | 7.1 | 0 | 0
7009 | 20/10 | 42 | 3 | 1 | 8.1191 | 18.813 | 18.9615 | 19.11 | 0 | 2.7 | 7.1 | 0 | 0
7010 | 20/10 | 42 | 3 | 2 | 8.3191 | 18.5688 | 18.7314 | 18.894 | 0 | 2.1 | 7.1 | 0 | 0
7011 | 20/10 | 42 | 3 | 3 | 8.2191 | 18.3445 | 18.5151 | 18.6856 | 0 | 2 | 7.1 | 0 | 0
7012 | 20/10 | 42 | 3 | 4 | 7.3191 | 18.0823 | 18.2692 | 18.4561 | 0 | 2.1 | 7.1 | 0 | 0
7013 | 20/10 | 42 | 3 | 5 | 6.3191 | 17.8017 | 18.0088 | 18.2159 | 0 | 2.3 | 7.1 | 0 | 0
7014 | 20/10 | 42 | 3 | 6 | 4.8191 | 17.9016 | 18 | 18.0984 | 960.8289 | 3.4 | 7.1 | 0 | 0
7015 | 20/10 | 42 | 3 | 7 | 4.5191 | 20.9355 | 20 | 19.0645 | 8174.3426 | 3.6 | 7.1 | 0 | 0
7016 | 20/10 | 42 | 3 | 8 | 4.6191 | 20.7741 | 20 | 19.2259 | 5678.9641 | 3.3 | 7.1 | 0 | 0
7017 | 20/10 | 42 | 3 | 9 | 4.1191 | 18.3999 | 18.4552 | 18.5106 | 0 | 4 | 7.1 | 0 | 0
7018 | 20/10 | 42 | 3 | 10 | 4.6191 | 17.8832 | 18.0758 | 18.2683 | 0 | 3.8 | 7.1 | 0 | 0
7019 | 20/10 | 42 | 3 | 11 | 7.9191 | 17.9796 | 18.1515 | 18.3234 | 0 | 3.3 | 7.1 | 0 | 0
7020 | 20/10 | 42 | 3 | 12 | 9.8191 | 18.1721 | 18.2978 | 18.4235 | 0 | 2.3 | 7.1 | 0 | 0
7021 | 20/10 | 42 | 3 | 13 | 10.3191 | 18.296 | 18.3977 | 18.4993 | 0 | 1.6 | 7.1 | 0 | 0
7022 | 20/10 | 42 | 3 | 14 | 10.9191 | 18.6475 | 18.7075 | 18.7676 | 0 | 1.5 | 7.1 | 0 | 0
7023 | 20/10 | 42 | 3 | 15 | 11.3191 | 19.0233 | 19.0446 | 19.0659 | 0 | 1.4 | 7.1 | 0 | 0
7024 | 20/10 | 42 | 3 | 16 | 11.5191 | 19.3478 | 19.3475 | 19.3473 | 0 | 1.2 | 7.1 | 0 | 0
7025 | 20/10 | 42 | 3 | 17 | 11.8191 | 19.9401 | 19.8928 | 19.8455 | 0 | 1.3 | 7.1 | 0 | 0
7026 | 20/10 | 42 | 3 | 18 | 11.5191 | 18.9985 | 19.0765 | 19.1545 | 0 | 1.3 | 7.1 | 0 | 0
7027 | 20/10 | 42 | 3 | 19 | 9.9191 | 18.5159 | 18.6677 | 18.8195 | 0 | 1.6 | 7.1 | 0 | 0
7028 | 20/10 | 42 | 3 | 20 | 8.7191 | 20.5799 | 20 | 19.4201 | 5435.1228 | 1.6 | 7.1 | 0 | 0
7029 | 20/10 | 42 | 3 | 21 | 8.6191 | 20.4782 | 20 | 19.5218 | 3574.7 | 1.6 | 7.1 | 0 | 0
7030 | 20/10 | 42 | 3 | 22 | 7.6191 | 20.4347 | 20 | 19.5653 | 3457.0953 | 1.6 | 7.1 | 0 | 0
7031 | 20/10 | 42 | 3 | 23 | 6.4191 | 20.4183 | 20 | 19.5817 | 3497.9799 | 1.8 | 7.1 | 0 | 0
7032 | 20/10 | 42 | 3 | 24 | 7.3191 | 18.985 | 19.0458 | 19.1065 | 0 | 1.6 | 7.1 | 0 | 0
7033 | 21/10 | 42 | 4 | 1 | 6.4191 | 18.4122 | 18.5823 | 18.7525 | 0 | 1.7 | 7.1 | 0 | 0
7034 | 21/10 | 42 | 4 | 2 | 5.6191 | 18.0339 | 18.2429 | 18.452 | 0 | 2 | 7.1 | 0 | 0
7035 | 21/10 | 42 | 4 | 3 | 4.1191 | 17.8036 | 18 | 18.1964 | 317.5389 | 2.4 | 7.1 | 0 | 0
7036 | 21/10 | 42 | 4 | 4 | 2.6191 | 17.9245 | 18 | 18.0755 | 1326.5935 | 3 | 7.1 | 0 | 0
7037 | 21/10 | 42 | 4 | 5 | 2.0191 | 18.0083 | 18 | 17.9917 | 1832.1548 | 3.1 | 7.1 | 0 | 0
7038 | 21/10 | 42 | 4 | 6 | 1.5191 | 18.0775 | 18 | 17.9225 | 2261.4634 | 3.4 | 7.1 | 0 | 0
7039 | 21/10 | 42 | 4 | 7 | 1.7191 | 21.0892 | 20 | 18.9108 | 9312.7308 | 3.5 | 7.1 | 0 | 0
7040 | 21/10 | 42 | 4 | 8 | 0.8191 | 20.9271 | 20 | 19.0729 | 6922.7565 | 3.4 | 7.1 | 0 | 0
7041 | 21/10 | 42 | 4 | 9 | 1.3191 | 18.0554 | 18.1257 | 18.196 | 0 | 3.6 | 7.1 | 0 | 0
7042 | 21/10 | 42 | 4 | 10 | 1.8191 | 17.9825 | 18 | 18.0175 | 1668.3123 | 3.9 | 7.1 | 0 | 0
7043 | 21/10 | 42 | 4 | 11 | 4.0191 | 18.0204 | 18 | 17.9796 | 1738.1261 | 4 | 7.1 | 0 | 0
7044 | 21/10 | 42 | 4 | 12 | 6.8191 | 17.9355 | 18 | 18.0645 | 549.2273 | 3.4 | 7.1 | 0 | 0
7045 | 21/10 | 42 | 4 | 13 | 8.1191 | 17.8867 | 18 | 18.1133 | 44.1439 | 2.7 | 7.1 | 0 | 0
7046 | 21/10 | 42 | 4 | 14 | 9.5191 | 18.1116 | 18.202 | 18.2924 | 0 | 2.7 | 7.1 | 0 | 0
7047 | 21/10 | 42 | 4 | 15 | 10.2191 | 18.3866 | 18.4444 | 18.5021 | 0 | 2.3 | 7.1 | 0 | 0
7048 | 21/10 | 42 | 4 | 16 | 11.0191 | 18.7156 | 18.7424 | 18.7691 | 0 | 2.5 | 7.1 | 0 | 0
7049 | 21/10 | 42 | 4 | 17 | 11.3191 | 19.297 | 19.2723 | 19.2477 | 0 | 2.5 | 7.1 | 0 | 0
7050 | 21/10 | 42 | 4 | 18 | 10.8191 | 18.3181 | 18.4209 | 18.5238 | 0 | 2.6 | 7.1 | 0 | 0
7051 | 21/10 | 42 | 4 | 19 | 9.0191 | 17.8298 | 18 | 18.1702 | 69.0708 | 2.9 | 7.1 | 0 | 0
7052 | 21/10 | 42 | 4 | 20 | 7.4191 | 20.892 | 20 | 19.108 | 7866.6986 | 2.8 | 7.1 | 0 | 0
7053 | 21/10 | 42 | 4 | 21 | 7.2191 | 20.7211 | 20 | 19.2789 | 5040.2005 | 2.6 | 7.1 | 0 | 0
7054 | 21/10 | 42 | 4 | 22 | 7.0191 | 20.629 | 20 | 19.371 | 4588.1844 | 2.2 | 7.1 | 0 | 0
7055 | 21/10 | 42 | 4 | 23 | 6.5191 | 20.58 | 20 | 19.42 | 4391.0338 | 2 | 7.1 | 0 | 0
7056 | 21/10 | 42 | 4 | 24 | 6.7191 | 18.7402 | 18.7791 | 18.8179 | 0 | 1.7 | 7.1 | 0 | 0
7057 | 22/10 | 42 | 5 | 1 | 6.6191 | 18.0952 | 18.2634 | 18.4316 | 0 | 1.7 | 7.1 | 0 | 0
7058 | 22/10 | 42 | 5 | 2 | 6.7191 | 17.831 | 18 | 18.169 | 217.7927 | 1.6 | 7.1 | 0 | 0
7059 | 22/10 | 42 | 5 | 3 | 5.5191 | 17.9529 | 18 | 18.0471 | 1217.697 | 1.7 | 7.1 | 0 | 0
7060 | 22/10 | 42 | 5 | 4 | 5.2191 | 18.0307 | 18 | 17.9693 | 1651.2868 | 1.7 | 7.1 | 0 | 0
7061 | 22/10 | 42 | 5 | 5 | 5.4191 | 18.087 | 18 | 17.913 | 1932.27 | 1.6 | 7.1 | 0 | 0
7062 | 22/10 | 42 | 5 | 6 | 5.2191 | 18.1376 | 18 | 17.8624 | 2230.5169 | 1.6 | 7.1 | 0 | 0
7063 | 22/10 | 42 | 5 | 7 | 5.1191 | 21.1375 | 20 | 18.8625 | 9243.0451 | 1.7 | 7.1 | 0 | 0
7064 | 22/10 | 42 | 5 | 8 | 5.0191 | 20.9535 | 20 | 19.0465 | 6645.5293 | 1.7 | 7.1 | 0 | 0
7065 | 22/10 | 42 | 5 | 9 | 4.2191 | 18.1653 | 18.1865 | 18.2076 | 0 | 1.8 | 7.1 | 0 | 0
7066 | 22/10 | 42 | 5 | 10 | 6.3191 | 17.9319 | 18 | 18.0681 | 715.0588 | 1.9 | 7.1 | 0 | 0
7067 | 22/10 | 42 | 5 | 11 | 8.3191 | 17.919 | 18 | 18.081 | 464.3282 | 1.9 | 7.1 | 0 | 0
7068 | 22/10 | 42 | 5 | 12 | 9.8191 | 17.8917 | 18 | 18.1083 | 33.9811 | 1.7 | 7.1 | 0 | 0
7069 | 22/10 | 42 | 5 | 13 | 10.6191 | 18.0316 | 18.1236 | 18.2156 | 0 | 2 | 7.1 | 0 | 0
7070 | 22/10 | 42 | 5 | 14 | 11.3191 | 18.2838 | 18.346 | 18.4081 | 0 | 2 | 7.1 | 0 | 0
7071 | 22/10 | 42 | 5 | 15 | 12.6191 | 18.6621 | 18.6793 | 18.6964 | 0 | 2 | 7.1 | 0 | 0
7072 | 22/10 | 42 | 5 | 16 | 12.7191 | 18.646 | 18.6766 | 18.7072 | 0 | 2.1 | 7.1 | 0 | 0
7073 | 22/10 | 42 | 5 | 17 | 12.2191 | 18.5935 | 18.6473 | 18.7011 | 0 | 2.4 | 7.1 | 0 | 0
7074 | 22/10 | 42 | 5 | 18 | 11.9191 | 18.0682 | 18.1852 | 18.3023 | 0 | 2.8 | 7.1 | 0 | 0
7075 | 22/10 | 42 | 5 | 19 | 9.7191 | 17.892 | 18 | 18.108 | 436.5196 | 3.3 | 7.1 | 0 | 0
7076 | 22/10 | 42 | 5 | 20 | 8.7191 | 20.912 | 20 | 19.088 | 7753.2504 | 3 | 7.1 | 0 | 0
7077 | 22/10 | 42 | 5 | 21 | 7.6191 | 20.7344 | 20 | 19.2656 | 5000.6454 | 3.4 | 7.1 | 0 | 0
7078 | 22/10 | 42 | 5 | 22 | 6.4191 | 20.6427 | 20 | 19.3573 | 4656.3774 | 3.9 | 7.1 | 0 | 0
7079 | 22/10 | 42 | 5 | 23 | 6.2191 | 20.5849 | 20 | 19.4151 | 4381.6761 | 3.8 | 7.1 | 0 | 0
7080 | 22/10 | 42 | 5 | 24 | 5.8191 | 18.7144 | 18.756 | 18.7976 | 0 | 3.6 | 7.1 | 0 | 0
7081 | 23/10 | 42 | 6 | 1 | 5.6191 | 18.0529 | 18.2279 | 18.4028 | 0 | 3.9 | 7.1 | 0 | 0
7082 | 23/10 | 42 | 6 | 2 | 4.9191 | 17.8516 | 18 | 18.1484 | 490.4182 | 4 | 7.1 | 0 | 0
7083 | 23/10 | 42 | 6 | 3 | 3.9191 | 17.9695 | 18 | 18.0305 | 1416.4624 | 4.1 | 7.1 | 0 | 0
7084 | 23/10 | 42 | 6 | 4 | 4.3191 | 18.0417 | 18 | 17.9583 | 1755.3085 | 4.1 | 7.1 | 0 | 0
7085 | 23/10 | 42 | 6 | 5 | 3.0191 | 18.1152 | 18 | 17.8848 | 2291.7054 | 4.1 | 7.1 | 0 | 0
7086 | 23/10 | 42 | 6 | 6 | 3.4191 | 18.161 | 18 | 17.839 | 2498.5154 | 4.4 | 7.1 | 0 | 0
7087 | 23/10 | 42 | 6 | 7 | 3.4191 | 18.2058 | 18 | 17.7942 | 2753.2581 | 4.1 | 7.1 | 0 | 0
7088 | 23/10 | 42 | 6 | 8 | 3.8191 | 21.1993 | 20 | 18.8007 | 9750.6726 | 4.2 | 7.1 | 0 | 0
7089 | 23/10 | 42 | 6 | 9 | 3.3191 | 21.008 | 20 | 18.992 | 6958.0782 | 4.2 | 7.1 | 0 | 0
7090 | 23/10 | 42 | 6 | 10 | 4.8191 | 20.8176 | 20 | 19.1824 | 5524.9468 | 4.1 | 7.1 | 0 | 0
7091 | 23/10 | 42 | 6 | 11 | 7.5191 | 20.6422 | 20 | 19.3578 | 4092.0414 | 4.4 | 7.1 | 0 | 0
7092 | 23/10 | 42 | 6 | 12 | 10.0191 | 20.5049 | 20 | 19.4951 | 2997.187 | 4.4 | 7.1 | 0 | 0
7093 | 23/10 | 42 | 6 | 13 | 11.8191 | 20.3789 | 20 | 19.6211 | 2004.6164 | 4 | 7.1 | 0 | 0
7094 | 23/10 | 42 | 6 | 14 | 12.9191 | 20.2522 | 20 | 19.7478 | 1048.2854 | 3.8 | 7.1 | 0 | 0
7095 | 23/10 | 42 | 6 | 15 | 13.6191 | 20.1532 | 20 | 19.8468 | 405.0526 | 3.6 | 7.1 | 0 | 0
7096 | 23/10 | 42 | 6 | 16 | 14.1191 | 20.255 | 20.1542 | 20.0533 | 0 | 3.7 | 7.1 | 0 | 0
7097 | 23/10 | 42 | 6 | 17 | 14.6191 | 20.8267 | 20.6859 | 20.5451 | 0 | 3.8 | 7.1 | 0 | 0
7098 | 23/10 | 42 | 6 | 18 | 14.3191 | 20.0874 | 20 | 19.9126 | 635.0833 | 3.7 | 7.1 | 0 | 0
7099 | 23/10 | 42 | 6 | 19 | 12.3191 | 20.1971 | 20 | 19.8029 | 1870.114 | 4.1 | 7.1 | 0 | 0
7100 | 23/10 | 42 | 6 | 20 | 10.2191 | 20.2396 | 20 | 19.7604 | 2242.402 | 4.6 | 7.1 | 0 | 0
7101 | 23/10 | 42 | 6 | 21 | 9.7191 | 20.2479 | 20 | 19.7521 | 2299.954 | 4.7 | 7.1 | 0 | 0
7102 | 23/10 | 42 | 6 | 22 | 9.3191 | 20.2546 | 20 | 19.7454 | 2363.8312 | 4.9 | 7.1 | 0 | 0
7103 | 23/10 | 42 | 6 | 23 | 8.2191 | 20.2706 | 20 | 19.7294 | 2558.7955 | 5 | 7.1 | 0 | 0
7104 | 23/10 | 42 | 6 | 24 | 7.1191 | 19.1075 | 19.2011 | 19.2947 | 0 | 5.2 | 7.1 | 0 | 0
7105 | 24/10 | 42 | 7 | 1 | 5.9191 | 18.5923 | 18.7781 | 18.9639 | 0 | 5.2 | 7.1 | 0 | 0
7106 | 24/10 | 42 | 7 | 2 | 6.1191 | 18.293 | 18.5015 | 18.7099 | 0 | 5.5 | 7.1 | 0 | 0
7107 | 24/10 | 42 | 7 | 3 | 5.5191 | 18.0042 | 18.2285 | 18.4528 | 0 | 5 | 7.1 | 0 | 0
7108 | 24/10 | 42 | 7 | 4 | 5.2191 | 17.778 | 18 | 18.222 | 97.024 | 5 | 7.1 | 0 | 0
7109 | 24/10 | 42 | 7 | 5 | 4.6191 | 17.8895 | 18 | 18.1105 | 961.3888 | 5 | 7.1 | 0 | 0
7110 | 24/10 | 42 | 7 | 6 | 4.8191 | 17.967 | 18 | 18.033 | 1356.0251 | 5 | 7.1 | 0 | 0
7111 | 24/10 | 42 | 7 | 7 | 4.9191 | 18.0314 | 18 | 17.9686 | 1700.2966 | 5.1 | 7.1 | 0 | 0
7112 | 24/10 | 42 | 7 | 8 | 6.2191 | 21.0312 | 20 | 18.9688 | 8633.2622 | 5.3 | 7.1 | 0 | 0
7113 | 24/10 | 42 | 7 | 9 | 7.0191 | 20.8513 | 20 | 19.1487 | 5815.7524 | 5.5 | 7.1 | 0 | 0
7114 | 24/10 | 42 | 7 | 10 | 6.6191 | 20.7643 | 20 | 19.2357 | 5429.4866 | 5.6 | 7.1 | 0 | 0
7115 | 24/10 | 42 | 7 | 11 | 5.9191 | 20.7062 | 20 | 19.2938 | 5162.8069 | 5.7 | 7.1 | 0 | 0
7116 | 24/10 | 42 | 7 | 12 | 5.8191 | 20.6631 | 20 | 19.3369 | 4938.5756 | 5.8 | 7.1 | 0 | 0
7117 | 24/10 | 42 | 7 | 13 | 5.9191 | 20.6333 | 20 | 19.3667 | 4781.1617 | 5.9 | 7.1 | 0 | 0
7118 | 24/10 | 42 | 7 | 14 | 6.1191 | 20.6048 | 20 | 19.3952 | 4594.7625 | 6 | 7.1 | 0 | 0
7119 | 24/10 | 42 | 7 | 15 | 6.2191 | 20.5914 | 20 | 19.4086 | 4547.0084 | 5.9 | 7.1 | 0 | 0
7120 | 24/10 | 42 | 7 | 16 | 6.0191 | 20.5856 | 20 | 19.4144 | 4561.897 | 5.8 | 7.1 | 0 | 0
7121 | 24/10 | 42 | 7 | 17 | 6.0191 | 20.5405 | 20 | 19.4595 | 4173.0928 | 5.7 | 7.1 | 0 | 0
7122 | 24/10 | 42 | 7 | 18 | 6.0191 | 20.5813 | 20 | 19.4187 | 4666.9368 | 5.7 | 7.1 | 0 | 0
7123 | 24/10 | 42 | 7 | 19 | 5.7191 | 20.5899 | 20 | 19.4101 | 4730.2421 | 5.6 | 7.1 | 0 | 0
7124 | 24/10 | 42 | 7 | 20 | 5.5191 | 20.592 | 20 | 19.408 | 4762.3434 | 5.5 | 7.1 | 0 | 0
7125 | 24/10 | 42 | 7 | 21 | 5.4191 | 20.5924 | 20 | 19.4076 | 4778.8727 | 5.6 | 7.1 | 0 | 0
7126 | 24/10 | 42 | 7 | 22 | 5.2191 | 20.5942 | 20 | 19.4058 | 4815.4347 | 5.5 | 7.1 | 0 | 0
7127 | 24/10 | 42 | 7 | 23 | 4.9191 | 20.5976 | 20 | 19.4024 | 4870.3702 | 5.5 | 7.1 | 0 | 0
7128 | 24/10 | 42 | 7 | 24 | 4.8191 | 18.4879 | 18.5721 | 18.6563 | 0 | 5.6 | 7.1 | 0 | 0
7129 | 25/10 | 43 | 1 | 1 | 4.9191 | 17.8006 | 18 | 18.1994 | 187.0735 | 5.6 | 7.1 | 0 | 0
7130 | 25/10 | 43 | 1 | 2 | 5.0191 | 17.9579 | 18 | 18.0421 | 1510.3192 | 5.6 | 7.1 | 0 | 0
7131 | 25/10 | 43 | 1 | 3 | 5.0191 | 18.0585 | 18 | 17.9415 | 2028.4004 | 5.6 | 7.1 | 0 | 0
7132 | 25/10 | 43 | 1 | 4 | 4.8191 | 18.1315 | 18 | 17.8685 | 2429.5624 | 5.5 | 7.1 | 0 | 0
7133 | 25/10 | 43 | 1 | 5 | 5.1191 | 18.1826 | 18 | 17.8174 | 2666.7128 | 5.7 | 7.1 | 0 | 0
7134 | 25/10 | 43 | 1 | 6 | 5.0191 | 18.2273 | 18 | 17.7727 | 2915.1435 | 5.6 | 7.1 | 0 | 0
7135 | 25/10 | 43 | 1 | 7 | 4.8191 | 21.2222 | 20 | 18.7778 | 9903.5739 | 5.6 | 7.1 | 0 | 0
7136 | 25/10 | 43 | 1 | 8 | 5.2191 | 21.0257 | 20 | 18.9743 | 7174.4765 | 5.7 | 7.1 | 0 | 0
7137 | 25/10 | 43 | 1 | 9 | 5.2191 | 18.0225 | 18.0418 | 18.0612 | 0 | 5.7 | 7.1 | 0 | 0
7138 | 25/10 | 43 | 1 | 10 | 5.5191 | 18.093 | 18 | 17.907 | 2240.6041 | 5.8 | 7.1 | 0 | 0
7139 | 25/10 | 43 | 1 | 11 | 6.2191 | 18.1521 | 18 | 17.8479 | 2560.5596 | 6.1 | 7.1 | 0 | 0
7140 | 25/10 | 43 | 1 | 12 | 7.0191 | 18.1548 | 18 | 17.8452 | 2339.6681 | 6.4 | 7.1 | 0 | 0
7141 | 25/10 | 43 | 1 | 13 | 7.6191 | 18.1565 | 18 | 17.8435 | 2241.7177 | 6.5 | 7.1 | 0 | 0
7142 | 25/10 | 43 | 1 | 14 | 8.2191 | 18.1358 | 18 | 17.8642 | 1960.5587 | 6.5 | 7.1 | 0 | 0
7143 | 25/10 | 43 | 1 | 15 | 8.9191 | 18.0871 | 18 | 17.9129 | 1429.2172 | 6.3 | 7.1 | 0 | 0
7144 | 25/10 | 43 | 1 | 16 | 9.2191 | 18.1041 | 18 | 17.8959 | 1648.0498 | 6.2 | 7.1 | 0 | 0
7145 | 25/10 | 43 | 1 | 17 | 9.5191 | 18.1137 | 18 | 17.8863 | 1706.4471 | 6.3 | 7.1 | 0 | 0
7146 | 25/10 | 43 | 1 | 18 | 9.1191 | 18.2135 | 18 | 17.7865 | 2583.0985 | 6.3 | 7.1 | 0 | 0
7147 | 25/10 | 43 | 1 | 19 | 8.8191 | 18.2403 | 18 | 17.7597 | 2698.4745 | 6.5 | 7.1 | 0 | 0
7148 | 25/10 | 43 | 1 | 20 | 8.5191 | 21.2108 | 20 | 18.7892 | 9542.2328 | 6.2 | 7.1 | 0 | 0
7149 | 25/10 | 43 | 1 | 21 | 8.0191 | 21.0008 | 20 | 18.9992 | 6567.3548 | 6.3 | 7.1 | 0 | 0
7150 | 25/10 | 43 | 1 | 22 | 8.2191 | 20.8747 | 20 | 19.1253 | 5898.5885 | 6.3 | 7.1 | 0 | 0
7151 | 25/10 | 43 | 1 | 23 | 7.8191 | 20.8003 | 20 | 19.1997 | 5557.7524 | 6.2 | 7.1 | 0 | 0
7152 | 25/10 | 43 | 1 | 24 | 7.6191 | 18.4596 | 18.453 | 18.4464 | 0 | 6.4 | 7.1 | 0 | 0
7153 | 26/10 | 43 | 2 | 1 | 7.9191 | 17.9176 | 18 | 18.0824 | 508.6601 | 6.4 | 7.1 | 0 | 0
7154 | 26/10 | 43 | 2 | 2 | 8.4191 | 18.0335 | 18 | 17.9665 | 1457.9605 | 6.5 | 7.1 | 0 | 0
7155 | 26/10 | 43 | 2 | 3 | 8.4191 | 18.1062 | 18 | 17.8938 | 1826.5903 | 6.5 | 7.1 | 0 | 0
7156 | 26/10 | 43 | 2 | 4 | 8.3191 | 18.1561 | 18 | 17.8439 | 2090.1267 | 6.3 | 7.1 | 0 | 0
7157 | 26/10 | 43 | 2 | 5 | 8.2191 | 18.193 | 18 | 17.807 | 2289.0888 | 6.5 | 7.1 | 0 | 0
7158 | 26/10 | 43 | 2 | 6 | 7.4191 | 18.2286 | 18 | 17.7714 | 2555.5228 | 6.2 | 7.1 | 0 | 0
7159 | 26/10 | 43 | 2 | 7 | 7.5191 | 21.2072 | 20 | 18.7928 | 9418.6844 | 6.5 | 7.1 | 0 | 0
7160 | 26/10 | 43 | 2 | 8 | 7.4191 | 21.0052 | 20 | 18.9948 | 6712.5102 | 6.7 | 7.1 | 0 | 0
7161 | 26/10 | 43 | 2 | 9 | 7.1191 | 18.1969 | 18.1771 | 18.1572 | 0 | 6.6 | 7.1 | 0 | 0
7162 | 26/10 | 43 | 2 | 10 | 7.3191 | 18.0533 | 18 | 17.9467 | 1623.0227 | 6.7 | 7.1 | 0 | 0
7163 | 26/10 | 43 | 2 | 11 | 7.6191 | 18.1168 | 18 | 17.8832 | 2118.5859 | 6.8 | 7.1 | 0 | 0
7164 | 26/10 | 43 | 2 | 12 | 7.8191 | 18.1663 | 18 | 17.8337 | 2384.4467 | 6.9 | 7.1 | 0 | 0
7165 | 26/10 | 43 | 2 | 13 | 7.8191 | 18.1987 | 18 | 17.8013 | 2548.647 | 6.9 | 7.1 | 0 | 0
7166 | 26/10 | 43 | 2 | 14 | 7.8191 | 18.2034 | 18 | 17.7966 | 2489.9099 | 6.9 | 7.1 | 0 | 0
7167 | 26/10 | 43 | 2 | 15 | 7.9191 | 18.22 | 18 | 17.78 | 2565.9701 | 7 | 7.1 | 0 | 0
7168 | 26/10 | 43 | 2 | 16 | 8.0191 | 18.2286 | 18 | 17.7714 | 2586.7971 | 7.1 | 7.1 | 0 | 0
7169 | 26/10 | 43 | 2 | 17 | 8.2191 | 18.2436 | 18 | 17.7564 | 2680.8974 | 7.2 | 7.1 | 0 | 0
7170 | 26/10 | 43 | 2 | 18 | 8.2191 | 18.2821 | 18 | 17.7179 | 2908.7261 | 7.2 | 7.1 | 0 | 0
7171 | 26/10 | 43 | 2 | 19 | 7.9191 | 18.3005 | 18 | 17.6995 | 3020.7522 | 7 | 7.1 | 0 | 0
7172 | 26/10 | 43 | 2 | 20 | 8.2191 | 21.2653 | 20 | 18.7347 | 9789.1461 | 7.2 | 7.1 | 0 | 0
7173 | 26/10 | 43 | 2 | 21 | 8.0191 | 21.055 | 20 | 18.945 | 6796.3984 | 7.1 | 7.1 | 0 | 0
7174 | 26/10 | 43 | 2 | 22 | 8.4191 | 20.929 | 20 | 19.071 | 6116.9451 | 7.2 | 7.1 | 0 | 0
7175 | 26/10 | 43 | 2 | 23 | 8.3191 | 20.8526 | 20 | 19.1474 | 5740.7698 | 7.1 | 7.1 | 0 | 0
7176 | 26/10 | 43 | 2 | 24 | 7.7191 | 18.407 | 18.3797 | 18.3525 | 0 | 6.9 | 7.1 | 0 | 0
7177 | 27/10 | 43 | 3 | 1 | 7.4191 | 17.9849 | 18 | 18.0151 | 945.6892 | 6.7 | 7.1 | 0 | 0
7178 | 27/10 | 43 | 3 | 2 | 7.2191 | 18.1008 | 18 | 17.8992 | 1898.0571 | 6.6 | 7.1 | 0 | 0
7179 | 27/10 | 43 | 3 | 3 | 7.5191 | 18.1654 | 18 | 17.8346 | 2191.5133 | 6.8 | 7.1 | 0 | 0
7180 | 27/10 | 43 | 3 | 4 | 7.0191 | 18.2161 | 18 | 17.7839 | 2506.0145 | 6.6 | 7.1 | 0 | 0
7181 | 27/10 | 43 | 3 | 5 | 6.9191 | 18.2504 | 18 | 17.7496 | 2691.1079 | 6.6 | 7.1 | 0 | 0
7182 | 27/10 | 43 | 3 | 6 | 6.8191 | 18.2778 | 18 | 17.7222 | 2844.6485 | 6.5 | 7.1 | 0 | 0
7183 | 27/10 | 43 | 3 | 7 | 7.6191 | 21.2495 | 20 | 18.7505 | 9606.881 | 6.9 | 7.1 | 0 | 0
7184 | 27/10 | 43 | 3 | 8 | 7.7191 | 21.0454 | 20 | 18.9546 | 6872.1979 | 6.9 | 7.1 | 0 | 0
7185 | 27/10 | 43 | 3 | 9 | 7.6191 | 18.184 | 18.1441 | 18.1041 | 0 | 6.8 | 7.1 | 0 | 0
7186 | 27/10 | 43 | 3 | 10 | 8.2191 | 18.0544 | 18 | 17.9456 | 1400.3559 | 7 | 7.1 | 0 | 0
7187 | 27/10 | 43 | 3 | 11 | 9.2191 | 18.0492 | 18 | 17.9508 | 1237.9059 | 7 | 7.1 | 0 | 0
7188 | 27/10 | 43 | 3 | 12 | 10.8191 | 17.9802 | 18 | 18.0198 | 411.5047 | 6.6 | 7.1 | 0 | 0
7189 | 27/10 | 43 | 3 | 13 | 12.9191 | 18.0979 | 18.1381 | 18.1783 | 0 | 6.7 | 7.1 | 0 | 0
7190 | 27/10 | 43 | 3 | 14 | 14.4191 | 18.418 | 18.4219 | 18.4258 | 0 | 6.7 | 7.1 | 0 | 0
7191 | 27/10 | 43 | 3 | 15 | 15.8191 | 18.7892 | 18.7501 | 18.7109 | 0 | 6.5 | 7.1 | 0 | 0
7192 | 27/10 | 43 | 3 | 16 | 16.3191 | 19.28 | 19.1976 | 19.1152 | 0 | 6.7 | 7.1 | 0 | 0
7193 | 27/10 | 43 | 3 | 17 | 16.7191 | 20.0088 | 19.8656 | 19.7223 | 0 | 6.9 | 7.1 | 0 | 0
7194 | 27/10 | 43 | 3 | 18 | 15.8191 | 19.0627 | 19.0544 | 19.0461 | 0 | 7.2 | 7.1 | 0 | 0
7195 | 27/10 | 43 | 3 | 19 | 13.4191 | 18.5751 | 18.6533 | 18.7315 | 0 | 7.5 | 7.1 | 0 | 0
7196 | 27/10 | 43 | 3 | 20 | 12.0191 | 20.6395 | 20 | 19.3605 | 5373.2869 | 7.6 | 7.1 | 0 | 0
7197 | 27/10 | 43 | 3 | 21 | 11.2191 | 20.5234 | 20 | 19.4766 | 3487.1395 | 7.6 | 7.1 | 0 | 0
7198 | 27/10 | 43 | 3 | 22 | 10.1191 | 20.4625 | 20 | 19.5375 | 3276.8319 | 7.5 | 7.1 | 0 | 0
7199 | 27/10 | 43 | 3 | 23 | 9.7191 | 20.4234 | 20 | 19.5766 | 3109.5568 | 7.6 | 7.1 | 0 | 0
7200 | 27/10 | 43 | 3 | 24 | 9.2191 | 19.0946 | 19.1151 | 19.1356 | 0 | 7.4 | 7.1 | 0 | 0
7201 | 28/10 | 43 | 4 | 1 | 9.0191 | 18.6211 | 18.7368 | 18.8525 | 0 | 7.3 | 7.1 | 0 | 0
7202 | 28/10 | 43 | 4 | 2 | 8.4191 | 18.3159 | 18.4632 | 18.6105 | 0 | 7.1 | 7.1 | 0 | 0
7203 | 28/10 | 43 | 4 | 3 | 8.4191 | 18.0889 | 18.2475 | 18.4061 | 0 | 7.1 | 7.1 | 0 | 0
7204 | 28/10 | 43 | 4 | 4 | 8.0191 | 17.8625 | 18.0316 | 18.2007 | 0 | 6.9 | 7.1 | 0 | 0
7205 | 28/10 | 43 | 4 | 5 | 8.0191 | 17.9044 | 18 | 18.0956 | 560.0665 | 6.9 | 7.1 | 0 | 0
7206 | 28/10 | 43 | 4 | 6 | 8.2191 | 17.9721 | 18 | 18.0279 | 932.4697 | 7 | 7.1 | 0 | 0
7207 | 28/10 | 43 | 4 | 7 | 8.2191 | 20.9851 | 20 | 19.0149 | 8006.0084 | 6.9 | 7.1 | 0 | 0
7208 | 28/10 | 43 | 4 | 8 | 7.8191 | 20.8127 | 20 | 19.1873 | 5497.8132 | 6.8 | 7.1 | 0 | 0
7209 | 28/10 | 43 | 4 | 9 | 7.9191 | 18.5298 | 18.5211 | 18.5124 | 0 | 6.8 | 7.1 | 0 | 0
7210 | 28/10 | 43 | 4 | 10 | 8.2191 | 17.8732 | 18.0182 | 18.1633 | 0 | 6.9 | 7.1 | 0 | 0
7211 | 28/10 | 43 | 4 | 11 | 8.8191 | 17.9135 | 18 | 18.0865 | 650.5101 | 7 | 7.1 | 0 | 0
7212 | 28/10 | 43 | 4 | 12 | 10.4191 | 17.9108 | 18.0279 | 18.1451 | 0 | 7.3 | 7.1 | 0 | 0
7213 | 28/10 | 43 | 4 | 13 | 13.0191 | 18.2744 | 18.3333 | 18.3922 | 0 | 6.7 | 7.1 | 0 | 0
7214 | 28/10 | 43 | 4 | 14 | 14.3191 | 18.6817 | 18.6847 | 18.6877 | 0 | 6.9 | 7.1 | 0 | 0
7215 | 28/10 | 43 | 4 | 15 | 15.7191 | 19.1112 | 19.0632 | 19.0152 | 0 | 6.9 | 7.1 | 0 | 0
7216 | 28/10 | 43 | 4 | 16 | 15.3191 | 19.1702 | 19.1329 | 19.0956 | 0 | 7 | 7.1 | 0 | 0
7217 | 28/10 | 43 | 4 | 17 | 14.0191 | 19.1856 | 19.1737 | 19.1618 | 0 | 7.3 | 7.1 | 0 | 0
7218 | 28/10 | 43 | 4 | 18 | 12.2191 | 18.5268 | 18.6092 | 18.6915 | 0 | 7.3 | 7.1 | 0 | 0
7219 | 28/10 | 43 | 4 | 19 | 11.3191 | 18.2003 | 18.3307 | 18.4611 | 0 | 7.5 | 7.1 | 0 | 0
7220 | 28/10 | 43 | 4 | 20 | 10.5191 | 20.7386 | 20 | 19.2614 | 6309.0528 | 7.5 | 7.1 | 0 | 0
7221 | 28/10 | 43 | 4 | 21 | 9.9191 | 20.596 | 20 | 19.404 | 3989.6555 | 7.4 | 7.1 | 0 | 0
7222 | 28/10 | 43 | 4 | 22 | 8.8191 | 20.526 | 20 | 19.474 | 3747.0872 | 7 | 7.1 | 0 | 0
7223 | 28/10 | 43 | 4 | 23 | 8.3191 | 20.4844 | 20 | 19.5156 | 3586.5728 | 7.1 | 7.1 | 0 | 0
7224 | 28/10 | 43 | 4 | 24 | 7.8191 | 18.9465 | 18.9749 | 19.0032 | 0 | 6.9 | 7.1 | 0 | 0
7225 | 29/10 | 43 | 5 | 1 | 8.4191 | 18.4423 | 18.5709 | 18.6995 | 0 | 7.2 | 7.1 | 0 | 0
7226 | 29/10 | 43 | 5 | 2 | 8.1191 | 18.1256 | 18.2831 | 18.4406 | 0 | 7.1 | 7.1 | 0 | 0
7227 | 29/10 | 43 | 5 | 3 | 8.3191 | 17.8921 | 18.0583 | 18.2244 | 0 | 7.2 | 7.1 | 0 | 0
7228 | 29/10 | 43 | 5 | 4 | 9.6191 | 17.8891 | 18 | 18.1109 | 315.271 | 7.8 | 7.1 | 0 | 0
7229 | 29/10 | 43 | 5 | 5 | 9.6191 | 17.9659 | 18 | 18.0341 | 785.3001 | 7.7 | 7.1 | 0 | 0
7230 | 29/10 | 43 | 5 | 6 | 9.1191 | 18.028 | 18 | 17.972 | 1170.0187 | 7.5 | 7.1 | 0 | 0
7231 | 29/10 | 43 | 5 | 7 | 9.1191 | 21.0305 | 20 | 18.9695 | 8181.2896 | 7.5 | 7.1 | 0 | 0
7232 | 29/10 | 43 | 5 | 8 | 9.2191 | 20.8444 | 20 | 19.1556 | 5543.7822 | 7.6 | 7.1 | 0 | 0
7233 | 29/10 | 43 | 5 | 9 | 9.3191 | 18.5491 | 18.5171 | 18.485 | 0 | 7.7 | 7.1 | 0 | 0
7234 | 29/10 | 43 | 5 | 10 | 9.6191 | 17.9043 | 18.0271 | 18.1498 | 0 | 7.8 | 7.1 | 0 | 0
7235 | 29/10 | 43 | 5 | 11 | 10.3191 | 17.9347 | 18 | 18.0653 | 662.393 | 8.1 | 7.1 | 0 | 0
7236 | 29/10 | 43 | 5 | 12 | 11.2191 | 17.9464 | 18 | 18.0536 | 503.0887 | 8 | 7.1 | 0 | 0
7237 | 29/10 | 43 | 5 | 13 | 11.6191 | 17.9744 | 18 | 18.0256 | 647.6896 | 7.7 | 7.1 | 0 | 0
7238 | 29/10 | 43 | 5 | 14 | 11.9191 | 18.0027 | 18 | 17.9973 | 811.0339 | 7.6 | 7.1 | 0 | 0
7239 | 29/10 | 43 | 5 | 15 | 11.8191 | 17.9992 | 18 | 18.0008 | 674.8537 | 7.7 | 7.1 | 0 | 0
7240 | 29/10 | 43 | 5 | 16 | 11.6191 | 18.0161 | 18 | 17.9839 | 838.9596 | 7.6 | 7.1 | 0 | 0
7241 | 29/10 | 43 | 5 | 17 | 11.5191 | 18.4933 | 18.4989 | 18.5045 | 0 | 7.4 | 7.1 | 0 | 0
7242 | 29/10 | 43 | 5 | 18 | 11.0191 | 17.9686 | 18 | 18.0314 | 520.8169 | 7.3 | 7.1 | 0 | 0
7243 | 29/10 | 43 | 5 | 19 | 10.4191 | 18.0578 | 18 | 17.9422 | 1394.1162 | 7.3 | 7.1 | 0 | 0
7244 | 29/10 | 43 | 5 | 20 | 10.2191 | 21.0541 | 20 | 18.9459 | 8354.9987 | 7.4 | 7.1 | 0 | 0
7245 | 29/10 | 43 | 5 | 21 | 10.0191 | 20.8572 | 20 | 19.1428 | 5420.7295 | 7.5 | 7.1 | 0 | 0
7246 | 29/10 | 43 | 5 | 22 | 10.1191 | 20.7439 | 20 | 19.2561 | 4836.0336 | 7.3 | 7.1 | 0 | 0
7247 | 29/10 | 43 | 5 | 23 | 9.5191 | 20.6806 | 20 | 19.3194 | 4578.8096 | 7.3 | 7.1 | 0 | 0
7248 | 29/10 | 43 | 5 | 24 | 8.8191 | 18.727 | 18.7065 | 18.686 | 0 | 7.2 | 7.1 | 0 | 0
7249 | 30/10 | 43 | 6 | 1 | 8.9191 | 18.0782 | 18.1947 | 18.3112 | 0 | 7.2 | 7.1 | 0 | 0
7250 | 30/10 | 43 | 6 | 2 | 9.1191 | 17.9051 | 18 | 18.0949 | 378.3066 | 7.4 | 7.1 | 0 | 0
7251 | 30/10 | 43 | 6 | 3 | 8.8191 | 18.0009 | 18 | 17.9991 | 1082.1485 | 7.3 | 7.1 | 0 | 0
7252 | 30/10 | 43 | 6 | 4 | 8.8191 | 18.0627 | 18 | 17.9373 | 1401.6048 | 7.3 | 7.1 | 0 | 0
7253 | 30/10 | 43 | 6 | 5 | 8.8191 | 18.1088 | 18 | 17.8912 | 1645.5371 | 7.3 | 7.1 | 0 | 0
7254 | 30/10 | 43 | 6 | 6 | 8.9191 | 18.1445 | 18 | 17.8555 | 1826.8604 | 7.2 | 7.1 | 0 | 0
7255 | 30/10 | 43 | 6 | 7 | 8.8191 | 18.1759 | 18 | 17.8241 | 2007.1272 | 7.2 | 7.1 | 0 | 0
7256 | 30/10 | 43 | 6 | 8 | 8.6191 | 21.1592 | 20 | 18.8408 | 8994.3253 | 7.1 | 7.1 | 0 | 0
7257 | 30/10 | 43 | 6 | 9 | 8.7191 | 20.9578 | 20 | 19.0422 | 6116.776 | 7.2 | 7.1 | 0 | 0
7258 | 30/10 | 43 | 6 | 10 | 9.0191 | 20.8351 | 20 | 19.1649 | 5436.7222 | 7.3 | 7.1 | 0 | 0
7259 | 30/10 | 43 | 6 | 11 | 9.3191 | 20.7548 | 20 | 19.2452 | 4981.2046 | 7.3 | 7.1 | 0 | 0
7260 | 30/10 | 43 | 6 | 12 | 9.5191 | 20.6993 | 20 | 19.3007 | 4674.085 | 7.4 | 7.1 | 0 | 0
7261 | 30/10 | 43 | 6 | 13 | 9.7191 | 20.6519 | 20 | 19.3481 | 4385.3658 | 7.3 | 7.1 | 0 | 0
7262 | 30/10 | 43 | 6 | 14 | 10.0191 | 20.584 | 20 | 19.416 | 3866.4871 | 7.2 | 7.1 | 0 | 0
7263 | 30/10 | 43 | 6 | 15 | 9.8191 | 20.5743 | 20 | 19.4257 | 3963.4164 | 6.6 | 7.1 | 0 | 0
7264 | 30/10 | 43 | 6 | 16 | 9.8191 | 20.5487 | 20 | 19.4513 | 3804.8056 | 6.5 | 7.1 | 0 | 0
7265 | 30/10 | 43 | 6 | 17 | 9.7191 | 20.482 | 20 | 19.518 | 3266.9292 | 6.5 | 7.1 | 0 | 0
7266 | 30/10 | 43 | 6 | 18 | 9.5191 | 20.5333 | 20 | 19.4667 | 3935.7033 | 6.5 | 7.1 | 0 | 0
7267 | 30/10 | 43 | 6 | 19 | 8.8191 | 20.5409 | 20 | 19.4591 | 4022.3469 | 6.6 | 7.1 | 0 | 0
7268 | 30/10 | 43 | 6 | 20 | 8.3191 | 20.5391 | 20 | 19.4609 | 4058.3096 | 6.6 | 7.1 | 0 | 0
7269 | 30/10 | 43 | 6 | 21 | 8.0191 | 20.5351 | 20 | 19.4649 | 4068.1592 | 6.6 | 7.1 | 0 | 0
7270 | 30/10 | 43 | 6 | 22 | 7.8191 | 20.5317 | 20 | 19.4683 | 4074.8571 | 6.6 | 7.1 | 0 | 0
7271 | 30/10 | 43 | 6 | 23 | 7.8191 | 20.5284 | 20 | 19.4716 | 4063.0551 | 6.6 | 7.1 | 0 | 0
7272 | 30/10 | 43 | 6 | 24 | 7.8191 | 18.7796 | 18.8185 | 18.8574 | 0 | 6.6 | 7.1 | 0 | 0
7273 | 31/10 | 43 | 7 | 1 | 7.6191 | 18.1282 | 18.2886 | 18.449 | 0 | 6.6 | 7.1 | 0 | 0
7274 | 31/10 | 43 | 7 | 2 | 7.4191 | 17.8387 | 18 | 18.1613 | 236.0089 | 6.5 | 7.1 | 0 | 0
7275 | 31/10 | 43 | 7 | 3 | 7.2191 | 17.9579 | 18 | 18.0421 | 1135.6862 | 6.5 | 7.1 | 0 | 0
7276 | 31/10 | 43 | 7 | 4 | 7.3191 | 18.0359 | 18 | 17.9641 | 1530.261 | 6.5 | 7.1 | 0 | 0
7277 | 31/10 | 43 | 7 | 5 | 7.3191 | 18.0947 | 18 | 17.9053 | 1841.2594 | 6.5 | 7.1 | 0 | 0
7278 | 31/10 | 43 | 7 | 6 | 7.2191 | 18.1419 | 18 | 17.8581 | 2103.1194 | 6.6 | 7.1 | 0 | 0
7279 | 31/10 | 43 | 7 | 7 | 7.2191 | 18.1795 | 18 | 17.8205 | 2303.9536 | 6.6 | 7.1 | 0 | 0
7280 | 31/10 | 43 | 7 | 8 | 7.1191 | 21.1691 | 20 | 18.8309 | 9318.1953 | 6.6 | 7.1 | 0 | 0
7281 | 31/10 | 43 | 7 | 9 | 7.2191 | 20.9693 | 20 | 19.0307 | 6432.237 | 6.6 | 7.1 | 0 | 0
7282 | 31/10 | 43 | 7 | 10 | 7.7191 | 20.8394 | 20 | 19.1606 | 5657.8561 | 6.8 | 7.1 | 0 | 0
7283 | 31/10 | 43 | 7 | 11 | 8.6191 | 20.7377 | 20 | 19.2623 | 4961.1276 | 7 | 7.1 | 0 | 0
7284 | 31/10 | 43 | 7 | 12 | 10.6191 | 20.5368 | 20 | 19.4632 | 3172.0042 | 6.9 | 7.1 | 0 | 0
7285 | 31/10 | 43 | 7 | 13 | 11.2191 | 20.5024 | 20 | 19.4976 | 3215.2423 | 6.2 | 7.1 | 0 | 0
7286 | 31/10 | 43 | 7 | 14 | 12.7191 | 20.2984 | 20 | 19.7016 | 1340.9758 | 6.3 | 7.1 | 0 | 0
7287 | 31/10 | 43 | 7 | 15 | 13.7191 | 20.1798 | 20 | 19.8202 | 573.837 | 6.8 | 7.1 | 0 | 0
7288 | 31/10 | 43 | 7 | 16 | 14.0191 | 20.1943 | 20.0951 | 19.996 | 0 | 6.9 | 7.1 | 0 | 0
7289 | 31/10 | 43 | 7 | 17 | 14.0191 | 20.8256 | 20.6848 | 20.5439 | 0 | 5.9 | 7.1 | 0 | 0
7290 | 31/10 | 43 | 7 | 18 | 13.4191 | 20.1111 | 20 | 19.8889 | 894.9341 | 5.9 | 7.1 | 0 | 0
7291 | 31/10 | 43 | 7 | 19 | 11.4191 | 20.2252 | 20 | 19.7748 | 2146.2445 | 6.2 | 7.1 | 0 | 0
7292 | 31/10 | 43 | 7 | 20 | 10.1191 | 20.2625 | 20 | 19.7375 | 2410.7471 | 6.4 | 7.1 | 0 | 0
7293 | 31/10 | 43 | 7 | 21 | 9.1191 | 20.2782 | 20 | 19.7218 | 2564.7571 | 6.5 | 7.1 | 0 | 0
7294 | 31/10 | 43 | 7 | 22 | 8.4191 | 20.2881 | 20 | 19.7119 | 2673.4066 | 6.6 | 7.1 | 0 | 0
7295 | 31/10 | 43 | 7 | 23 | 7.6191 | 20.3009 | 20 | 19.6991 | 2818.8924 | 6.5 | 7.1 | 0 | 0
7296 | 31/10 | 43 | 7 | 24 | 7.3191 | 19.0692 | 19.1597 | 19.2503 | 0 | 6.5 | 7.1 | 0 | 0
7297 | 01/11 | 44 | 1 | 1 | 5.6191 | 18.5003 | 18.6937 | 18.887 | 0 | 6 | 7.1 | 0 | 0
7298 | 01/11 | 44 | 1 | 2 | 5.6191 | 18.1668 | 18.3884 | 18.61 | 0 | 6 | 7.1 | 0 | 0
7299 | 01/11 | 44 | 1 | 3 | 5.6191 | 17.8947 | 18.1264 | 18.3581 | 0 | 6 | 7.1 | 0 | 0
7300 | 01/11 | 44 | 1 | 4 | 5.8191 | 17.8179 | 18 | 18.1821 | 374.305 | 6.1 | 7.1 | 0 | 0
7301 | 01/11 | 44 | 1 | 5 | 5.8191 | 17.9147 | 18 | 18.0853 | 1006.7611 | 6.1 | 7.1 | 0 | 0
7302 | 01/11 | 44 | 1 | 6 | 5.9191 | 17.9879 | 18 | 18.0121 | 1390.4346 | 6.1 | 7.1 | 0 | 0
7303 | 01/11 | 44 | 1 | 7 | 6.3191 | 21.0021 | 20 | 18.9979 | 8429.2286 | 6.3 | 7.1 | 0 | 0
7304 | 01/11 | 44 | 1 | 8 | 6.3191 | 20.8323 | 20 | 19.1677 | 5900.3212 | 6.3 | 7.1 | 0 | 0
7305 | 01/11 | 44 | 1 | 9 | 6.5191 | 18.387 | 18.4116 | 18.4361 | 0 | 6.4 | 7.1 | 0 | 0
7306 | 01/11 | 44 | 1 | 10 | 6.9191 | 17.8794 | 18 | 18.1206 | 473.7421 | 6.6 | 7.1 | 0 | 0
7307 | 01/11 | 44 | 1 | 11 | 7.6191 | 17.9628 | 18 | 18.0372 | 1252.5474 | 6.9 | 7.1 | 0 | 0
7308 | 01/11 | 44 | 1 | 12 | 8.6191 | 17.9694 | 18 | 18.0306 | 987.6109 | 6.9 | 7.1 | 0 | 0
7309 | 01/11 | 44 | 1 | 13 | 10.0191 | 17.897 | 18 | 18.103 | 102.2691 | 6.6 | 7.1 | 0 | 0
7310 | 01/11 | 44 | 1 | 14 | 10.6191 | 17.9282 | 18 | 18.0718 | 426.0308 | 6.7 | 7.1 | 0 | 0
7311 | 01/11 | 44 | 1 | 15 | 10.8191 | 17.9403 | 18 | 18.0597 | 438.2158 | 6.8 | 7.1 | 0 | 0
7312 | 01/11 | 44 | 1 | 16 | 11.4191 | 17.9195 | 18.0163 | 18.1132 | 0 | 6.8 | 7.1 | 0 | 0
7313 | 01/11 | 44 | 1 | 17 | 11.6191 | 18.2078 | 18.2771 | 18.3464 | 0 | 6.8 | 7.1 | 0 | 0
7314 | 01/11 | 44 | 1 | 18 | 10.7191 | 17.9936 | 18 | 18.0064 | 972.6109 | 7 | 7.1 | 0 | 0
7315 | 01/11 | 44 | 1 | 19 | 10.3191 | 18.0623 | 18 | 17.9377 | 1522.9327 | 7.1 | 7.1 | 0 | 0
7316 | 01/11 | 44 | 1 | 20 | 9.9191 | 21.0526 | 20 | 18.9474 | 8470.8183 | 7 | 7.1 | 0 | 0
7317 | 01/11 | 44 | 1 | 21 | 9.5191 | 20.853 | 20 | 19.147 | 5537.6888 | 7.1 | 7.1 | 0 | 0
7318 | 01/11 | 44 | 1 | 22 | 9.0191 | 20.7426 | 20 | 19.2574 | 5024.531 | 7.2 | 7.1 | 0 | 0
7319 | 01/11 | 44 | 1 | 23 | 8.5191 | 20.6761 | 20 | 19.3239 | 4733.1493 | 7.2 | 7.1 | 0 | 0
7320 | 01/11 | 44 | 1 | 24 | 8.1191 | 18.6736 | 18.6757 | 18.6777 | 0 | 7.1 | 7.1 | 0 | 0
7321 | 02/11 | 44 | 2 | 1 | 8.2191 | 18.0074 | 18.1493 | 18.2912 | 0 | 7.1 | 7.1 | 0 | 0
7322 | 02/11 | 44 | 2 | 2 | 7.9191 | 17.9108 | 18 | 18.0892 | 643.1515 | 7 | 7.1 | 0 | 0
7323 | 02/11 | 44 | 2 | 3 | 7.5191 | 18.0053 | 18 | 17.9947 | 1304.1696 | 6.8 | 7.1 | 0 | 0
7324 | 02/11 | 44 | 2 | 4 | 7.7191 | 18.0649 | 18 | 17.9351 | 1590.7972 | 6.9 | 7.1 | 0 | 0
7325 | 02/11 | 44 | 2 | 5 | 7.7191 | 18.1122 | 18 | 17.8878 | 1841.9474 | 6.9 | 7.1 | 0 | 0
7326 | 02/11 | 44 | 2 | 6 | 8.0191 | 18.1476 | 18 | 17.8524 | 2000.1483 | 7.1 | 7.1 | 0 | 0
7327 | 02/11 | 44 | 2 | 7 | 8.4191 | 21.1338 | 20 | 18.8662 | 8885.0488 | 7.2 | 7.1 | 0 | 0
7328 | 02/11 | 44 | 2 | 8 | 8.0191 | 20.9412 | 20 | 19.0588 | 6256.08 | 7 | 7.1 | 0 | 0
7329 | 02/11 | 44 | 2 | 9 | 8.1191 | 18.3832 | 18.3528 | 18.3225 | 0 | 7.1 | 7.1 | 0 | 0
7330 | 02/11 | 44 | 2 | 10 | 8.6191 | 17.9497 | 18 | 18.0503 | 649.624 | 7.2 | 7.1 | 0 | 0
7331 | 02/11 | 44 | 2 | 11 | 10.4191 | 17.9658 | 18 | 18.0342 | 735.4308 | 7 | 7.1 | 0 | 0
7332 | 02/11 | 44 | 2 | 12 | 11.3191 | 17.9586 | 18 | 18.0414 | 473.8285 | 6.9 | 7.1 | 0 | 0
7333 | 02/11 | 44 | 2 | 13 | 11.5191 | 17.9949 | 18 | 18.0051 | 769.8941 | 7.2 | 7.1 | 0 | 0
7334 | 02/11 | 44 | 2 | 14 | 11.9191 | 18.0352 | 18 | 17.9648 | 1055.533 | 7 | 7.1 | 0 | 0
7335 | 02/11 | 44 | 2 | 15 | 12.1191 | 18.0434 | 18 | 17.9566 | 1004.9281 | 7.2 | 7.1 | 0 | 0
7336 | 02/11 | 44 | 2 | 16 | 12.2191 | 18.0163 | 18 | 17.9837 | 710.0755 | 7.1 | 7.1 | 0 | 0
7337 | 02/11 | 44 | 2 | 17 | 12.1191 | 17.9861 | 18.0431 | 18.1001 | 0 | 7.2 | 7.1 | 0 | 0
7338 | 02/11 | 44 | 2 | 18 | 11.6191 | 18.0772 | 18 | 17.9228 | 1426.6752 | 7.2 | 7.1 | 0 | 0
7339 | 02/11 | 44 | 2 | 19 | 11.1191 | 18.1202 | 18 | 17.8798 | 1666.6695 | 7 | 7.1 | 0 | 0
7340 | 02/11 | 44 | 2 | 20 | 10.2191 | 21.1027 | 20 | 18.8973 | 8634.3541 | 7 | 7.1 | 0 | 0
7341 | 02/11 | 44 | 2 | 21 | 9.5191 | 20.8981 | 20 | 19.1019 | 5708.4256 | 7.5 | 7.1 | 0 | 0
7342 | 02/11 | 44 | 2 | 22 | 11.0191 | 20.7633 | 20 | 19.2367 | 4862.2142 | 7.9 | 7.1 | 0 | 0
7343 | 02/11 | 44 | 2 | 23 | 9.8191 | 20.7019 | 20 | 19.2981 | 4685.3342 | 7.4 | 7.1 | 0 | 0
7344 | 02/11 | 44 | 2 | 24 | 10.9191 | 18.8138 | 18.7654 | 18.717 | 0 | 7.5 | 7.1 | 0 | 0
7345 | 03/11 | 44 | 3 | 1 | 10.4191 | 18.1605 | 18.2522 | 18.3438 | 0 | 7.2 | 7.1 | 0 | 0
7346 | 03/11 | 44 | 3 | 2 | 10.5191 | 17.8956 | 18 | 18.1044 | 151.9786 | 7.3 | 7.1 | 0 | 0
7347 | 03/11 | 44 | 3 | 3 | 10.5191 | 17.9882 | 18 | 18.0118 | 855.6513 | 7.5 | 7.1 | 0 | 0
7348 | 03/11 | 44 | 3 | 4 | 9.8191 | 18.0547 | 18 | 17.9453 | 1269.6143 | 7.8 | 7.1 | 0 | 0
7349 | 03/11 | 44 | 3 | 5 | 9.6191 | 18.0987 | 18 | 17.9013 | 1515.0975 | 7.9 | 7.1 | 0 | 0
7350 | 03/11 | 44 | 3 | 6 | 9.5191 | 18.1327 | 18 | 17.8673 | 1703.6052 | 7.8 | 7.1 | 0 | 0
7351 | 03/11 | 44 | 3 | 7 | 9.5191 | 21.1176 | 20 | 18.8824 | 8618.4595 | 7.8 | 7.1 | 0 | 0
7352 | 03/11 | 44 | 3 | 8 | 9.5191 | 20.9146 | 20 | 19.0854 | 5880.7126 | 7.8 | 7.1 | 0 | 0
7353 | 03/11 | 44 | 3 | 9 | 9.2191 | 18.4647 | 18.4181 | 18.3714 | 0 | 7.7 | 7.1 | 0 | 0
7354 | 03/11 | 44 | 3 | 10 | 9.2191 | 17.9465 | 18 | 18.0535 | 537.2859 | 7.7 | 7.1 | 0 | 0
7355 | 03/11 | 44 | 3 | 11 | 9.3191 | 18.0407 | 18 | 17.9593 | 1500.8453 | 7.7 | 7.1 | 0 | 0
7356 | 03/11 | 44 | 3 | 12 | 9.2191 | 18.0841 | 18 | 17.9159 | 1668.6888 | 7.7 | 7.1 | 0 | 0
7357 | 03/11 | 44 | 3 | 13 | 9.2191 | 18.1267 | 18 | 17.8733 | 1935.869 | 7.7 | 7.1 | 0 | 0
7358 | 03/11 | 44 | 3 | 14 | 9.4191 | 18.1479 | 18 | 17.8521 | 2002.2785 | 7.8 | 7.1 | 0 | 0
7359 | 03/11 | 44 | 3 | 15 | 9.4191 | 18.1654 | 18 | 17.8346 | 2054.3024 | 7.8 | 7.1 | 0 | 0
7360 | 03/11 | 44 | 3 | 16 | 9.1191 | 18.1854 | 18 | 17.8146 | 2201.3844 | 7.6 | 7.1 | 0 | 0
7361 | 03/11 | 44 | 3 | 17 | 8.9191 | 18.1849 | 18 | 17.8151 | 2151.4262 | 7.5 | 7.1 | 0 | 0
7362 | 03/11 | 44 | 3 | 18 | 8.8191 | 18.2312 | 18 | 17.7688 | 2486.6359 | 7.5 | 7.1 | 0 | 0
7363 | 03/11 | 44 | 3 | 19 | 8.6191 | 18.2518 | 18 | 17.7482 | 2600.9395 | 7.4 | 7.1 | 0 | 0
7364 | 03/11 | 44 | 3 | 20 | 8.5191 | 21.2233 | 20 | 18.7767 | 9450.7992 | 7.3 | 7.1 | 0 | 0
7365 | 03/11 | 44 | 3 | 21 | 8.7191 | 21.0115 | 20 | 18.9885 | 6410.3037 | 7.4 | 7.1 | 0 | 0
7366 | 03/11 | 44 | 3 | 22 | 8.9191 | 20.8906 | 20 | 19.1094 | 5784.502 | 7.5 | 7.1 | 0 | 0
7367 | 03/11 | 44 | 3 | 23 | 9.0191 | 20.8147 | 20 | 19.1853 | 5392.9457 | 7.4 | 7.1 | 0 | 0
7368 | 03/11 | 44 | 3 | 24 | 8.6191 | 18.527 | 18.486 | 18.445 | 0 | 7.3 | 7.1 | 0 | 0
7369 | 04/11 | 44 | 4 | 1 | 8.4191 | 17.9376 | 18 | 18.0624 | 430.0231 | 7.2 | 7.1 | 0 | 0
7370 | 04/11 | 44 | 4 | 2 | 7.8191 | 18.0641 | 18 | 17.9359 | 1580.7459 | 6.9 | 7.1 | 0 | 0
7371 | 04/11 | 44 | 4 | 3 | 7.2191 | 18.1406 | 18 | 17.8594 | 2028.9368 | 6.7 | 7.1 | 0 | 0
7372 | 04/11 | 44 | 4 | 4 | 8.2191 | 18.1785 | 18 | 17.8215 | 2117.3905 | 7.1 | 7.1 | 0 | 0
7373 | 04/11 | 44 | 4 | 5 | 8.4191 | 18.2138 | 18 | 17.7862 | 2288.8738 | 6.9 | 7.1 | 0 | 0
7374 | 04/11 | 44 | 4 | 6 | 7.9191 | 18.2475 | 18 | 17.7525 | 2520.1327 | 6.9 | 7.1 | 0 | 0
7375 | 04/11 | 44 | 4 | 7 | 7.8191 | 21.2285 | 20 | 18.7715 | 9422.4028 | 7 | 7.1 | 0 | 0
7376 | 04/11 | 44 | 4 | 8 | 7.9191 | 21.0196 | 20 | 18.9804 | 6640.4032 | 7 | 7.1 | 0 | 0
7377 | 04/11 | 44 | 4 | 9 | 8.4191 | 18.297 | 18.2432 | 18.1894 | 0 | 6.9 | 7.1 | 0 | 0
7378 | 04/11 | 44 | 4 | 10 | 8.6191 | 18.0363 | 18 | 17.9637 | 1201.2124 | 6.7 | 7.1 | 0 | 0
7379 | 04/11 | 44 | 4 | 11 | 9.1191 | 18.1121 | 18 | 17.8879 | 1879.0632 | 6.6 | 7.1 | 0 | 0
7380 | 04/11 | 44 | 4 | 12 | 9.6191 | 18.1643 | 18 | 17.8357 | 2139.71 | 6.5 | 7.1 | 0 | 0
7381 | 04/11 | 44 | 4 | 13 | 9.0191 | 18.2013 | 18 | 17.7987 | 2381.9768 | 6.8 | 7.1 | 0 | 0
7382 | 04/11 | 44 | 4 | 14 | 8.5191 | 18.2311 | 18 | 17.7689 | 2603.2721 | 7 | 7.1 | 0 | 0
7383 | 04/11 | 44 | 4 | 15 | 8.1191 | 18.2501 | 18 | 17.7499 | 2703.9625 | 7.1 | 7.1 | 0 | 0
7384 | 04/11 | 44 | 4 | 16 | 8.1191 | 18.2642 | 18 | 17.7358 | 2785.7127 | 7.1 | 7.1 | 0 | 0
7385 | 04/11 | 44 | 4 | 17 | 7.8191 | 18.2808 | 18 | 17.7192 | 2915.5086 | 7 | 7.1 | 0 | 0
7386 | 04/11 | 44 | 4 | 18 | 7.4191 | 18.3057 | 18 | 17.6943 | 3039.4083 | 6.8 | 7.1 | 0 | 0
7387 | 04/11 | 44 | 4 | 19 | 7.3191 | 18.3181 | 18 | 17.6819 | 3107.0425 | 6.7 | 7.1 | 0 | 0
7388 | 04/11 | 44 | 4 | 20 | 7.2191 | 21.2863 | 20 | 18.7137 | 9942.0852 | 6.7 | 7.1 | 0 | 0
7389 | 04/11 | 44 | 4 | 21 | 7.0191 | 21.0762 | 20 | 18.9238 | 6953.1428 | 6.6 | 7.1 | 0 | 0
7390 | 04/11 | 44 | 4 | 22 | 6.8191 | 20.9572 | 20 | 19.0428 | 6376.8703 | 6.5 | 7.1 | 0 | 0
7391 | 04/11 | 44 | 4 | 23 | 6.9191 | 20.8797 | 20 | 19.1203 | 5976.0257 | 6.6 | 7.1 | 0 | 0
7392 | 04/11 | 44 | 4 | 24 | 7.1191 | 18.3717 | 18.3412 | 18.3107 | 0 | 6.7 | 7.1 | 0 | 0
7393 | 05/11 | 44 | 5 | 1 | 10.7191 | 17.9773 | 18 | 18.0227 | 562.9873 | 8.4 | 7.1 | 0 | 0
7394 | 05/11 | 44 | 5 | 2 | 12.0191 | 18.0843 | 18 | 17.9157 | 1303.9778 | 9.2 | 7.1 | 0 | 0
7395 | 05/11 | 44 | 5 | 3 | 10.3191 | 18.17 | 18 | 17.83 | 1920.9902 | 8.2 | 7.1 | 0 | 0
7396 | 05/11 | 44 | 5 | 4 | 10.2191 | 18.2116 | 18 | 17.7884 | 2128.7891 | 8.1 | 7.1 | 0 | 0
7397 | 05/11 | 44 | 5 | 5 | 10.0191 | 18.2415 | 18 | 17.7585 | 2300.0388 | 8 | 7.1 | 0 | 0
7398 | 05/11 | 44 | 5 | 6 | 9.9191 | 18.2625 | 18 | 17.7375 | 2414.4579 | 7.9 | 7.1 | 0 | 0
7399 | 05/11 | 44 | 5 | 7 | 10.8191 | 21.2265 | 20 | 18.7735 | 9120.3659 | 8.5 | 7.1 | 0 | 0
7400 | 05/11 | 44 | 5 | 8 | 10.6191 | 21.0026 | 20 | 18.9974 | 6239.1249 | 8.4 | 7.1 | 0 | 0
7401 | 05/11 | 44 | 5 | 9 | 10.5191 | 18.4253 | 18.3427 | 18.26 | 0 | 8.3 | 7.1 | 0 | 0
7402 | 05/11 | 44 | 5 | 10 | 10.6191 | 18.0008 | 18 | 17.9992 | 696.6727 | 8.4 | 7.1 | 0 | 0
7403 | 05/11 | 44 | 5 | 11 | 10.5191 | 18.0589 | 18 | 17.9411 | 1339.0438 | 8.4 | 7.1 | 0 | 0
7404 | 05/11 | 44 | 5 | 12 | 10.8191 | 18.0631 | 18 | 17.9369 | 1202.0036 | 8.5 | 7.1 | 0 | 0
7405 | 05/11 | 44 | 5 | 13 | 11.9191 | 17.9972 | 18 | 18.0028 | 453.6729 | 8.6 | 7.1 | 0 | 0
7406 | 05/11 | 44 | 5 | 14 | 11.9191 | 18.0415 | 18 | 17.9585 | 962.7429 | 8.2 | 7.1 | 0 | 0
7407 | 05/11 | 44 | 5 | 15 | 11.7191 | 18.0204 | 18 | 17.9796 | 683.0657 | 8.5 | 7.1 | 0 | 0
7408 | 05/11 | 44 | 5 | 16 | 10.9191 | 18.0018 | 18 | 17.9982 | 599.575 | 7.9 | 7.1 | 0 | 0
7409 | 05/11 | 44 | 5 | 17 | 8.5191 | 18.0841 | 18 | 17.9159 | 1600.8374 | 7.2 | 7.1 | 0 | 0
7410 | 05/11 | 44 | 5 | 18 | 8.0191 | 18.1543 | 18 | 17.8457 | 2125.3611 | 7 | 7.1 | 0 | 0
7411 | 05/11 | 44 | 5 | 19 | 7.9191 | 18.1754 | 18 | 17.8246 | 2210.7406 | 7 | 7.1 | 0 | 0
7412 | 05/11 | 44 | 5 | 20 | 7.8191 | 21.1473 | 20 | 18.8527 | 9056.0523 | 6.8 | 7.1 | 0 | 0
7413 | 05/11 | 44 | 5 | 21 | 7.6191 | 20.9408 | 20 | 19.0592 | 6082.8806 | 6.9 | 7.1 | 0 | 0
7414 | 05/11 | 44 | 5 | 22 | 7.2191 | 20.8284 | 20 | 19.1716 | 5561.9283 | 6.7 | 7.1 | 0 | 0
7415 | 05/11 | 44 | 5 | 23 | 7.4191 | 20.7556 | 20 | 19.2444 | 5175.8961 | 6.8 | 7.1 | 0 | 0
7416 | 05/11 | 44 | 5 | 24 | 7.2191 | 18.5636 | 18.5477 | 18.5318 | 0 | 6.7 | 7.1 | 0 | 0
7417 | 06/11 | 44 | 6 | 1 | 7.2191 | 17.8819 | 18 | 18.1181 | 146.1414 | 6.7 | 7.1 | 0 | 0
7418 | 06/11 | 44 | 6 | 2 | 7.3191 | 18.0128 | 18 | 17.9872 | 1311.3968 | 6.3 | 7.1 | 0 | 0
7419 | 06/11 | 44 | 6 | 3 | 7.5191 | 18.0918 | 18 | 17.9082 | 1700.0341 | 5.9 | 7.1 | 0 | 0
7420 | 06/11 | 44 | 6 | 4 | 7.6191 | 18.1473 | 18 | 17.8527 | 1983.7867 | 6.1 | 7.1 | 0 | 0
7421 | 06/11 | 44 | 6 | 5 | 7.3191 | 18.193 | 18 | 17.807 | 2260.0208 | 6.1 | 7.1 | 0 | 0
7422 | 06/11 | 44 | 6 | 6 | 7.4191 | 18.2257 | 18 | 17.7743 | 2425.691 | 5.8 | 7.1 | 0 | 0
7423 | 06/11 | 44 | 6 | 7 | 7.5191 | 18.2529 | 18 | 17.7471 | 2564.7412 | 5.8 | 7.1 | 0 | 0
7424 | 06/11 | 44 | 6 | 8 | 7.9191 | 21.2148 | 20 | 18.7852 | 9319.2015 | 5.8 | 7.1 | 0 | 0
7425 | 06/11 | 44 | 6 | 9 | 7.8191 | 21.0091 | 20 | 18.9909 | 6447.2162 | 5.9 | 7.1 | 0 | 0
7426 | 06/11 | 44 | 6 | 10 | 7.1191 | 20.8908 | 20 | 19.1092 | 5892.9095 | 6.5 | 7.1 | 0 | 0
7427 | 06/11 | 44 | 6 | 11 | 6.8191 | 20.8206 | 20 | 19.1794 | 5590.9328 | 6.5 | 7.1 | 0 | 0
7428 | 06/11 | 44 | 6 | 12 | 6.8191 | 20.7585 | 20 | 19.2415 | 5234.2277 | 6.5 | 7.1 | 0 | 0
7429 | 06/11 | 44 | 6 | 13 | 6.9191 | 20.7148 | 20 | 19.2852 | 5006.5913 | 6.6 | 7.1 | 0 | 0
7430 | 06/11 | 44 | 6 | 14 | 6.9191 | 20.6793 | 20 | 19.3207 | 4817.2595 | 6.6 | 7.1 | 0 | 0
7431 | 06/11 | 44 | 6 | 15 | 6.8191 | 20.6549 | 20 | 19.3451 | 4714.9437 | 6.5 | 7.1 | 0 | 0
7432 | 06/11 | 44 | 6 | 16 | 6.8191 | 20.6288 | 20 | 19.3712 | 4565.434 | 6.5 | 7.1 | 0 | 0
7433 | 06/11 | 44 | 6 | 17 | 6.9191 | 20.4961 | 20 | 19.5039 | 3378.0464 | 6.6 | 7.1 | 0 | 0
7434 | 06/11 | 44 | 6 | 18 | 7.0191 | 20.5908 | 20 | 19.4092 | 4549.7938 | 6.6 | 7.1 | 0 | 0
7435 | 06/11 | 44 | 6 | 19 | 7.4191 | 20.5996 | 20 | 19.4004 | 4516.8463 | 6.5 | 7.1 | 0 | 0
7436 | 06/11 | 44 | 6 | 20 | 7.7191 | 20.597 | 20 | 19.403 | 4472.1428 | 6.2 | 7.1 | 0 | 0
7437 | 06/11 | 44 | 6 | 21 | 7.4191 | 20.5972 | 20 | 19.4028 | 4508.5951 | 6.4 | 7.1 | 0 | 0
7438 | 06/11 | 44 | 6 | 22 | 7.0191 | 20.597 | 20 | 19.403 | 4551.9664 | 6.4 | 7.1 | 0 | 0
7439 | 06/11 | 44 | 6 | 23 | 7.1191 | 20.5921 | 20 | 19.4079 | 4519.6678 | 6.5 | 7.1 | 0 | 0
7440 | 06/11 | 44 | 6 | 24 | 7.4191 | 18.6629 | 18.6991 | 18.7354 | 0 | 6.7 | 7.1 | 0 | 0
7441 | 07/11 | 44 | 7 | 1 | 7.6191 | 17.972 | 18.1372 | 18.3024 | 0 | 6.5 | 7.1 | 0 | 0
7442 | 07/11 | 44 | 7 | 2 | 7.9191 | 17.9112 | 18 | 18.0888 | 749.6393 | 6.4 | 7.1 | 0 | 0
7443 | 07/11 | 44 | 7 | 3 | 7.9191 | 18.0168 | 18 | 17.9832 | 1418.859 | 6.3 | 7.1 | 0 | 0
7444 | 07/11 | 44 | 7 | 4 | 7.5191 | 18.0917 | 18 | 17.9083 | 1847.7684 | 6.4 | 7.1 | 0 | 0
7445 | 07/11 | 44 | 7 | 5 | 7.0191 | 18.1481 | 18 | 17.8519 | 2191.4436 | 6.3 | 7.1 | 0 | 0
7446 | 07/11 | 44 | 7 | 6 | 6.8191 | 18.1897 | 18 | 17.8103 | 2428.0876 | 6.5 | 7.1 | 0 | 0
7447 | 07/11 | 44 | 7 | 7 | 7.1191 | 18.2192 | 18 | 17.7808 | 2551.9714 | 6.7 | 7.1 | 0 | 0
7448 | 07/11 | 44 | 7 | 8 | 7.1191 | 21.1926 | 20 | 18.8074 | 9421.4424 | 6.7 | 7.1 | 0 | 0
7449 | 07/11 | 44 | 7 | 9 | 7.1191 | 20.989 | 20 | 19.011 | 6539.3313 | 6.7 | 7.1 | 0 | 0
7450 | 07/11 | 44 | 7 | 10 | 7.2191 | 20.8674 | 20 | 19.1326 | 5886.5888 | 6.7 | 7.1 | 0 | 0
7451 | 07/11 | 44 | 7 | 11 | 7.4191 | 20.7689 | 20 | 19.2311 | 5264.8769 | 6.8 | 7.1 | 0 | 0
7452 | 07/11 | 44 | 7 | 12 | 7.5191 | 20.7162 | 20 | 19.2838 | 5024.1551 | 6.8 | 7.1 | 0 | 0
7453 | 07/11 | 44 | 7 | 13 | 7.4191 | 20.6725 | 20 | 19.3275 | 4792.5757 | 6.8 | 7.1 | 0 | 0
7454 | 07/11 | 44 | 7 | 14 | 7.5191 | 20.6414 | 20 | 19.3586 | 4640.9814 | 6.8 | 7.1 | 0 | 0
7455 | 07/11 | 44 | 7 | 15 | 7.7191 | 20.5903 | 20 | 19.4097 | 4255.1562 | 6.9 | 7.1 | 0 | 0
7456 | 07/11 | 44 | 7 | 16 | 8.0191 | 20.4814 | 20 | 19.5186 | 3332.459 | 7.1 | 7.1 | 0 | 0
7457 | 07/11 | 44 | 7 | 17 | 9.1191 | 20.209 | 20.082 | 19.9551 | 0 | 7.3 | 7.1 | 0 | 0
7458 | 07/11 | 44 | 7 | 18 | 9.0191 | 20.4113 | 20 | 19.5887 | 3528.9987 | 7 | 7.1 | 0 | 0
7459 | 07/11 | 44 | 7 | 19 | 8.1191 | 20.4825 | 20 | 19.5175 | 3925.8438 | 7.1 | 7.1 | 0 | 0
7460 | 07/11 | 44 | 7 | 20 | 7.8191 | 20.4997 | 20 | 19.5003 | 4011.5128 | 7 | 7.1 | 0 | 0
7461 | 07/11 | 44 | 7 | 21 | 7.4191 | 20.5056 | 20 | 19.4944 | 4071.3197 | 6.8 | 7.1 | 0 | 0
7462 | 07/11 | 44 | 7 | 22 | 7.0191 | 20.5086 | 20 | 19.4914 | 4122.226 | 6.6 | 7.1 | 0 | 0
7463 | 07/11 | 44 | 7 | 23 | 6.6191 | 20.5117 | 20 | 19.4883 | 4178.1963 | 6.4 | 7.1 | 0 | 0
7464 | 07/11 | 44 | 7 | 24 | 6.3191 | 18.6958 | 18.7699 | 18.844 | 0 | 6.3 | 7.1 | 0 | 0
7465 | 08/11 | 45 | 1 | 1 | 6.0191 | 18.0119 | 18.2124 | 18.4129 | 0 | 6.2 | 7.1 | 0 | 0
7466 | 08/11 | 45 | 1 | 2 | 5.6191 | 17.8459 | 18 | 18.1541 | 593.5916 | 6 | 7.1 | 0 | 0
7467 | 08/11 | 45 | 1 | 3 | 5.6191 | 17.9615 | 18 | 18.0385 | 1382.5083 | 6 | 7.1 | 0 | 0
7468 | 08/11 | 45 | 1 | 4 | 5.5191 | 18.0429 | 18 | 17.9571 | 1817.4482 | 6 | 7.1 | 0 | 0
7469 | 08/11 | 45 | 1 | 5 | 5.4191 | 18.1049 | 18 | 17.8951 | 2155.1055 | 5.9 | 7.1 | 0 | 0
7470 | 08/11 | 45 | 1 | 6 | 5.2191 | 18.1559 | 18 | 17.8441 | 2447.4368 | 5.8 | 7.1 | 0 | 0
7471 | 08/11 | 45 | 1 | 7 | 5.2191 | 21.1542 | 20 | 18.8458 | 9435.5074 | 5.8 | 7.1 | 0 | 0
7472 | 08/11 | 45 | 1 | 8 | 5.2191 | 20.9654 | 20 | 19.0346 | 6786.3431 | 5.8 | 7.1 | 0 | 0
7473 | 08/11 | 45 | 1 | 9 | 5.3191 | 18.1397 | 18.1615 | 18.1833 | 0 | 5.8 | 7.1 | 0 | 0
7474 | 08/11 | 45 | 1 | 10 | 5.7191 | 17.9938 | 18 | 18.0062 | 1389.4567 | 5.9 | 7.1 | 0 | 0
7475 | 08/11 | 45 | 1 | 11 | 6.7191 | 17.9721 | 18 | 18.0279 | 1041.5816 | 5.9 | 7.1 | 0 | 0
7476 | 08/11 | 45 | 1 | 12 | 8.7191 | 17.932 | 18 | 18.068 | 475.7341 | 5.9 | 7.1 | 0 | 0
7477 | 08/11 | 45 | 1 | 13 | 10.5191 | 17.9589 | 18.0589 | 18.1589 | 0 | 5.5 | 7.1 | 0 | 0
7478 | 08/11 | 45 | 1 | 14 | 12.1191 | 18.2512 | 18.3149 | 18.3786 | 0 | 5.5 | 7.1 | 0 | 0
7479 | 08/11 | 45 | 1 | 15 | 13.2191 | 18.6197 | 18.6385 | 18.6573 | 0 | 5.8 | 7.1 | 0 | 0
7480 | 08/11 | 45 | 1 | 16 | 13.7191 | 19.0128 | 18.9968 | 18.9808 | 0 | 5.9 | 7.1 | 0 | 0
7481 | 08/11 | 45 | 1 | 17 | 13.2191 | 19.6376 | 19.5738 | 19.51 | 0 | 6.1 | 7.1 | 0 | 0
7482 | 08/11 | 45 | 1 | 18 | 11.7191 | 18.6091 | 18.6897 | 18.7704 | 0 | 6.3 | 7.1 | 0 | 0
7483 | 08/11 | 45 | 1 | 19 | 10.2191 | 18.112 | 18.2711 | 18.4301 | 0 | 6.5 | 7.1 | 0 | 0
7484 | 08/11 | 45 | 1 | 20 | 9.3191 | 20.7598 | 20 | 19.2402 | 6734.419 | 6.5 | 7.1 | 0 | 0
7485 | 08/11 | 45 | 1 | 21 | 8.7191 | 20.6181 | 20 | 19.3819 | 4350.6223 | 6.5 | 7.1 | 0 | 0
7486 | 08/11 | 45 | 1 | 22 | 7.8191 | 20.5454 | 20 | 19.4546 | 4064.491 | 6.5 | 7.1 | 0 | 0
7487 | 08/11 | 45 | 1 | 23 | 6.9191 | 20.5069 | 20 | 19.4931 | 3956.4363 | 6.4 | 7.1 | 0 | 0
7488 | 08/11 | 45 | 1 | 24 | 6.9191 | 18.8411 | 18.8922 | 18.9434 | 0 | 6.6 | 7.1 | 0 | 0
7489 | 09/11 | 45 | 2 | 1 | 6.8191 | 18.2523 | 18.4203 | 18.5882 | 0 | 6.5 | 7.1 | 0 | 0
7490 | 09/11 | 45 | 2 | 2 | 6.8191 | 17.9142 | 18.1117 | 18.3092 | 0 | 6.5 | 7.1 | 0 | 0
7491 | 09/11 | 45 | 2 | 3 | 6.2191 | 17.8664 | 18 | 18.1336 | 578.827 | 6.3 | 7.1 | 0 | 0
7492 | 09/11 | 45 | 2 | 4 | 6.5191 | 17.953 | 18 | 18.047 | 1102.6322 | 6.4 | 7.1 | 0 | 0
7493 | 09/11 | 45 | 2 | 5 | 6.6191 | 18.0198 | 18 | 17.9802 | 1451.2701 | 6.4 | 7.1 | 0 | 0
7494 | 09/11 | 45 | 2 | 6 | 6.4191 | 18.0762 | 18 | 17.9238 | 1778.0325 | 6.3 | 7.1 | 0 | 0
7495 | 09/11 | 45 | 2 | 7 | 6.5191 | 21.0782 | 20 | 18.9218 | 8779.8546 | 6.4 | 7.1 | 0 | 0
7496 | 09/11 | 45 | 2 | 8 | 6.8191 | 20.8788 | 20 | 19.1212 | 5997.4904 | 6.5 | 7.1 | 0 | 0
7497 | 09/11 | 45 | 2 | 9 | 6.6191 | 18.3704 | 18.3729 | 18.3754 | 0 | 6.4 | 7.1 | 0 | 0
7498 | 09/11 | 45 | 2 | 10 | 6.8191 | 17.8954 | 18 | 18.1046 | 435.5526 | 6.5 | 7.1 | 0 | 0
7499 | 09/11 | 45 | 2 | 11 | 8.1191 | 17.8573 | 18 | 18.1427 | 56.4325 | 6.9 | 7.1 | 0 | 0
7500 | 09/11 | 45 | 2 | 12 | 9.8191 | 18.0023 | 18.1208 | 18.2394 | 0 | 7 | 7.1 | 0 | 0
7501 | 09/11 | 45 | 2 | 13 | 11.1191 | 18.1961 | 18.2821 | 18.3681 | 0 | 6.4 | 7.1 | 0 | 0
7502 | 09/11 | 45 | 2 | 14 | 11.2191 | 18.0553 | 18.1579 | 18.2604 | 0 | 6.2 | 7.1 | 0 | 0
7503 | 09/11 | 45 | 2 | 15 | 11.2191 | 17.9123 | 18.0312 | 18.15 | 0 | 6.4 | 7.1 | 0 | 0
7504 | 09/11 | 45 | 2 | 16 | 11.0191 | 17.8902 | 18.0123 | 18.1343 | 0 | 6.4 | 7.1 | 0 | 0
7505 | 09/11 | 45 | 2 | 17 | 11.2191 | 18.4224 | 18.4831 | 18.5438 | 0 | 6.5 | 7.1 | 0 | 0
7506 | 09/11 | 45 | 2 | 18 | 10.5191 | 17.9035 | 18 | 18.0965 | 262.4386 | 6.6 | 7.1 | 0 | 0
7507 | 09/11 | 45 | 2 | 19 | 10.0191 | 17.9902 | 18 | 18.0098 | 1099.9413 | 6.5 | 7.1 | 0 | 0
7508 | 09/11 | 45 | 2 | 20 | 9.5191 | 20.9914 | 20 | 19.0086 | 8115.2322 | 6.7 | 7.1 | 0 | 0
7509 | 09/11 | 45 | 2 | 21 | 9.0191 | 20.8004 | 20 | 19.1996 | 5239.0144 | 6.9 | 7.1 | 0 | 0
7510 | 09/11 | 45 | 2 | 22 | 8.4191 | 20.6975 | 20 | 19.3025 | 4779.2428 | 6.9 | 7.1 | 0 | 0
7511 | 09/11 | 45 | 2 | 23 | 8.1191 | 20.6352 | 20 | 19.3648 | 4493.6667 | 6.9 | 7.1 | 0 | 0
7512 | 09/11 | 45 | 2 | 24 | 7.7191 | 18.7267 | 18.7349 | 18.7432 | 0 | 6.7 | 7.1 | 0 | 0
7513 | 10/11 | 45 | 3 | 1 | 7.2191 | 18.0485 | 18.1972 | 18.3459 | 0 | 6.6 | 7.1 | 0 | 0
7514 | 10/11 | 45 | 3 | 2 | 6.6191 | 17.8857 | 18 | 18.1143 | 549.117 | 6.4 | 7.1 | 0 | 0
7515 | 10/11 | 45 | 3 | 3 | 6.3191 | 17.9872 | 18 | 18.0128 | 1283.8473 | 6.3 | 7.1 | 0 | 0
7516 | 10/11 | 45 | 3 | 4 | 5.9191 | 18.0592 | 18 | 17.9408 | 1703.3911 | 6.1 | 7.1 | 0 | 0
7517 | 10/11 | 45 | 3 | 5 | 5.6191 | 18.1145 | 18 | 17.8855 | 2029.1168 | 6 | 7.1 | 0 | 0
7518 | 10/11 | 45 | 3 | 6 | 5.2191 | 18.1615 | 18 | 17.8385 | 2325.3 | 5.8 | 7.1 | 0 | 0
7519 | 10/11 | 45 | 3 | 7 | 5.0191 | 21.1579 | 20 | 18.8421 | 9328.6979 | 5.7 | 7.1 | 0 | 0
7520 | 10/11 | 45 | 3 | 8 | 5.0191 | 20.967 | 20 | 19.033 | 6673.1683 | 5.7 | 7.1 | 0 | 0
7521 | 10/11 | 45 | 3 | 9 | 5.0191 | 18.1863 | 18.1924 | 18.1986 | 0 | 5.7 | 7.1 | 0 | 0
7522 | 10/11 | 45 | 3 | 10 | 5.0191 | 18.0239 | 18 | 17.9761 | 1583.4751 | 5.7 | 7.1 | 0 | 0
7523 | 10/11 | 45 | 3 | 11 | 5.5191 | 18.096 | 18 | 17.904 | 2139.9172 | 5.9 | 7.1 | 0 | 0
7524 | 10/11 | 45 | 3 | 12 | 6.8191 | 18.0972 | 18 | 17.9028 | 1846.495 | 6.3 | 7.1 | 0 | 0
7525 | 10/11 | 45 | 3 | 13 | 8.2191 | 18.0794 | 18 | 17.9206 | 1499.9915 | 6.5 | 7.1 | 0 | 0
7526 | 10/11 | 45 | 3 | 14 | 9.4191 | 18.0182 | 18 | 17.9818 | 810.9216 | 5.9 | 7.1 | 0 | 0
7527 | 10/11 | 45 | 3 | 15 | 10.0191 | 18.0248 | 18 | 17.9752 | 881.7719 | 5.9 | 7.1 | 0 | 0
7528 | 10/11 | 45 | 3 | 16 | 10.2191 | 18.0028 | 18 | 17.9972 | 656.7199 | 6 | 7.1 | 0 | 0
7529 | 10/11 | 45 | 3 | 17 | 9.9191 | 18.4234 | 18.4408 | 18.4581 | 0 | 6.1 | 7.1 | 0 | 0
7530 | 10/11 | 45 | 3 | 18 | 9.4191 | 18.0317 | 18 | 17.9683 | 1176.2348 | 6.4 | 7.1 | 0 | 0
7531 | 10/11 | 45 | 3 | 19 | 8.8191 | 18.1255 | 18 | 17.8745 | 1998.7352 | 6.5 | 7.1 | 0 | 0
7532 | 10/11 | 45 | 3 | 20 | 8.6191 | 21.1212 | 20 | 18.8788 | 8948.7026 | 6.4 | 7.1 | 0 | 0
7533 | 10/11 | 45 | 3 | 21 | 8.0191 | 20.9263 | 20 | 19.0737 | 6061.43 | 6.4 | 7.1 | 0 | 0
7534 | 10/11 | 45 | 3 | 22 | 7.6191 | 20.8154 | 20 | 19.1846 | 5535.014 | 6.4 | 7.1 | 0 | 0
7535 | 10/11 | 45 | 3 | 23 | 7.2191 | 20.748 | 20 | 19.252 | 5230.6363 | 6.4 | 7.1 | 0 | 0
7536 | 10/11 | 45 | 3 | 24 | 7.0191 | 18.5389 | 18.5374 | 18.5359 | 0 | 6.4 | 7.1 | 0 | 0
7537 | 11/11 | 45 | 4 | 1 | 6.7191 | 17.8752 | 18 | 18.1248 | 230.8837 | 6.3 | 7.1 | 0 | 0
7538 | 11/11 | 45 | 4 | 2 | 6.2191 | 18.0102 | 18 | 17.9898 | 1464.5161 | 6.3 | 7.1 | 0 | 0
7539 | 11/11 | 45 | 4 | 3 | 6.1191 | 18.0908 | 18 | 17.9092 | 1886.1783 | 6.2 | 7.1 | 0 | 0
7540 | 11/11 | 45 | 4 | 4 | 6.2191 | 18.1461 | 18 | 17.8539 | 2166.0226 | 6.3 | 7.1 | 0 | 0
7541 | 11/11 | 45 | 4 | 5 | 5.5191 | 18.1967 | 18 | 17.8033 | 2509.1308 | 6 | 7.1 | 0 | 0
7542 | 11/11 | 45 | 4 | 6 | 5.5191 | 18.2318 | 18 | 17.7682 | 2695.4847 | 6 | 7.1 | 0 | 0
7543 | 11/11 | 45 | 4 | 7 | 5.8191 | 21.217 | 20 | 18.783 | 9587.1309 | 6.1 | 7.1 | 0 | 0
7544 | 11/11 | 45 | 4 | 8 | 5.9191 | 21.0121 | 20 | 18.9879 | 6815.1042 | 6.1 | 7.1 | 0 | 0
7545 | 11/11 | 45 | 4 | 9 | 6.2191 | 18.1795 | 18.1609 | 18.1424 | 0 | 6.3 | 7.1 | 0 | 0
7546 | 11/11 | 45 | 4 | 10 | 5.8191 | 18.0505 | 18 | 17.9495 | 1620.9997 | 6.1 | 7.1 | 0 | 0
7547 | 11/11 | 45 | 4 | 11 | 7.4191 | 18.0308 | 18 | 17.9692 | 1253.8721 | 6.7 | 7.1 | 0 | 0
7548 | 11/11 | 45 | 4 | 12 | 9.4191 | 17.9966 | 18 | 18.0034 | 737.6633 | 6.5 | 7.1 | 0 | 0
7549 | 11/11 | 45 | 4 | 13 | 10.3191 | 17.997 | 18 | 18.003 | 691.2978 | 6.4 | 7.1 | 0 | 0
7550 | 11/11 | 45 | 4 | 14 | 10.6191 | 18.0111 | 18 | 17.9889 | 798.8627 | 6.5 | 7.1 | 0 | 0
7551 | 11/11 | 45 | 4 | 15 | 11.3191 | 17.9579 | 18 | 18.0421 | 201.4186 | 6 | 7.1 | 0 | 0
7552 | 11/11 | 45 | 4 | 16 | 12.0191 | 18.1722 | 18.2142 | 18.2562 | 0 | 6 | 7.1 | 0 | 0
7553 | 11/11 | 45 | 4 | 17 | 12.2191 | 18.8287 | 18.8062 | 18.7836 | 0 | 6.2 | 7.1 | 0 | 0
7554 | 11/11 | 45 | 4 | 18 | 11.0191 | 17.9139 | 18.0103 | 18.1068 | 0 | 6.1 | 7.1 | 0 | 0
7555 | 11/11 | 45 | 4 | 19 | 9.7191 | 18.0224 | 18 | 17.9776 | 1319.835 | 6.3 | 7.1 | 0 | 0
7556 | 11/11 | 45 | 4 | 20 | 9.0191 | 21.0328 | 20 | 18.9672 | 8393.4419 | 6.4 | 7.1 | 0 | 0
7557 | 11/11 | 45 | 4 | 21 | 8.8191 | 20.8388 | 20 | 19.1612 | 5462.0089 | 6.5 | 7.1 | 0 | 0
7558 | 11/11 | 45 | 4 | 22 | 8.2191 | 20.7343 | 20 | 19.2657 | 4990.8608 | 6.5 | 7.1 | 0 | 0
7559 | 11/11 | 45 | 4 | 23 | 7.6191 | 20.6725 | 20 | 19.3275 | 4735.453 | 6.5 | 7.1 | 0 | 0
7560 | 11/11 | 45 | 4 | 24 | 7.6191 | 18.6867 | 18.6871 | 18.6875 | 0 | 6.6 | 7.1 | 0 | 0
7561 | 12/11 | 45 | 5 | 1 | 7.1191 | 17.9843 | 18.1305 | 18.2767 | 0 | 6.4 | 7.1 | 0 | 0
7562 | 12/11 | 45 | 5 | 2 | 7.2191 | 17.917 | 18 | 18.083 | 701.2715 | 6.6 | 7.1 | 0 | 0
7563 | 12/11 | 45 | 5 | 3 | 7.2191 | 18.0108 | 18 | 17.9892 | 1306.7733 | 6.7 | 7.1 | 0 | 0
7564 | 12/11 | 45 | 5 | 4 | 7.2191 | 18.0758 | 18 | 17.9242 | 1648.7176 | 6.7 | 7.1 | 0 | 0
7565 | 12/11 | 45 | 5 | 5 | 7.4191 | 18.1236 | 18 | 17.8764 | 1884.5991 | 6.8 | 7.1 | 0 | 0
7566 | 12/11 | 45 | 5 | 6 | 7.3191 | 18.1652 | 18 | 17.8348 | 2121.5974 | 6.7 | 7.1 | 0 | 0
7567 | 12/11 | 45 | 5 | 7 | 7.3191 | 21.1565 | 20 | 18.8435 | 9075.7396 | 6.7 | 7.1 | 0 | 0
7568 | 12/11 | 45 | 5 | 8 | 7.0191 | 20.9515 | 20 | 19.0485 | 6317.6583 | 6.6 | 7.1 | 0 | 0
7569 | 12/11 | 45 | 5 | 9 | 6.6191 | 18.2825 | 18.2647 | 18.2468 | 0 | 6.4 | 7.1 | 0 | 0
7570 | 12/11 | 45 | 5 | 10 | 6.4191 | 18.0174 | 18 | 17.9826 | 1371.8624 | 6.3 | 7.1 | 0 | 0
7571 | 12/11 | 45 | 5 | 11 | 6.4191 | 18.1091 | 18 | 17.8909 | 2190.6828 | 6.3 | 7.1 | 0 | 0
7572 | 12/11 | 45 | 5 | 12 | 6.7191 | 18.1521 | 18 | 17.8479 | 2334.9594 | 6.5 | 7.1 | 0 | 0
7573 | 12/11 | 45 | 5 | 13 | 7.0191 | 18.1738 | 18 | 17.8262 | 2374.5177 | 6.6 | 7.1 | 0 | 0
7574 | 12/11 | 45 | 5 | 14 | 7.4191 | 18.1756 | 18 | 17.8244 | 2270.632 | 6.7 | 7.1 | 0 | 0
7575 | 12/11 | 45 | 5 | 15 | 7.5191 | 18.2051 | 18 | 17.7949 | 2467.609 | 6.7 | 7.1 | 0 | 0
7576 | 12/11 | 45 | 5 | 16 | 7.5191 | 18.2361 | 18 | 17.7639 | 2689.3346 | 6.8 | 7.1 | 0 | 0
7577 | 12/11 | 45 | 5 | 17 | 7.2191 | 18.2414 | 18 | 17.7586 | 2681.3774 | 6.7 | 7.1 | 0 | 0
7578 | 12/11 | 45 | 5 | 18 | 6.9191 | 18.2916 | 18 | 17.7084 | 3057.3532 | 6.6 | 7.1 | 0 | 0
7579 | 12/11 | 45 | 5 | 19 | 6.6191 | 18.3134 | 18 | 17.6866 | 3186.8807 | 6.4 | 7.1 | 0 | 0
7580 | 12/11 | 45 | 5 | 20 | 6.6191 | 21.2841 | 20 | 18.7159 | 10021.2727 | 6.4 | 7.1 | 0 | 0
7581 | 12/11 | 45 | 5 | 21 | 6.6191 | 21.0745 | 20 | 18.9255 | 7014.1401 | 6.4 | 7.1 | 0 | 0
7582 | 12/11 | 45 | 5 | 22 | 6.6191 | 20.9556 | 20 | 19.0444 | 6418.6023 | 6.4 | 7.1 | 0 | 0
7583 | 12/11 | 45 | 5 | 23 | 6.7191 | 20.8798 | 20 | 19.1202 | 6027.3014 | 6.5 | 7.1 | 0 | 0
7584 | 12/11 | 45 | 5 | 24 | 6.4191 | 18.3196 | 18.3019 | 18.2843 | 0 | 6.3 | 7.1 | 0 | 0
7585 | 13/11 | 45 | 6 | 1 | 6.1191 | 18.0246 | 18 | 17.9754 | 1348.6671 | 6.2 | 7.1 | 0 | 0
7586 | 13/11 | 45 | 6 | 2 | 5.9191 | 18.1398 | 18 | 17.8602 | 2229.4998 | 6.1 | 7.1 | 0 | 0
7587 | 13/11 | 45 | 6 | 3 | 5.9191 | 18.2079 | 18 | 17.7921 | 2576.509 | 6.1 | 7.1 | 0 | 0
7588 | 13/11 | 45 | 6 | 4 | 5.8191 | 18.2557 | 18 | 17.7443 | 2835.7395 | 6.1 | 7.1 | 0 | 0
7589 | 13/11 | 45 | 6 | 5 | 5.6191 | 18.2927 | 18 | 17.7073 | 3051.2254 | 6 | 7.1 | 0 | 0
7590 | 13/11 | 45 | 6 | 6 | 5.9191 | 18.3176 | 18 | 17.6824 | 3152.075 | 6.1 | 7.1 | 0 | 0
7591 | 13/11 | 45 | 6 | 7 | 6.1191 | 18.339 | 18 | 17.661 | 3248.8924 | 5.9 | 7.1 | 0 | 0
7592 | 13/11 | 45 | 6 | 8 | 6.3191 | 21.3054 | 20 | 18.6946 | 10073.6513 | 5.7 | 7.1 | 0 | 0
7593 | 13/11 | 45 | 6 | 9 | 6.5191 | 21.0956 | 20 | 18.9044 | 7145.636 | 5.5 | 7.1 | 0 | 0
7594 | 13/11 | 45 | 6 | 10 | 6.7191 | 20.9653 | 20 | 19.0347 | 6425.1031 | 5.8 | 7.1 | 0 | 0
7595 | 13/11 | 45 | 6 | 11 | 7.0191 | 20.863 | 20 | 19.137 | 5786.019 | 5.9 | 7.1 | 0 | 0
7596 | 13/11 | 45 | 6 | 12 | 7.7191 | 20.7435 | 20 | 19.2565 | 4884.9153 | 5.8 | 7.1 | 0 | 0
7597 | 13/11 | 45 | 6 | 13 | 8.6191 | 20.6294 | 20 | 19.3706 | 4035.739 | 5.6 | 7.1 | 0 | 0
7598 | 13/11 | 45 | 6 | 14 | 9.4191 | 20.5488 | 20 | 19.4512 | 3505.3661 | 5.4 | 7.1 | 0 | 0
7599 | 13/11 | 45 | 6 | 15 | 10.0191 | 20.5027 | 20 | 19.4973 | 3265.3488 | 5.6 | 7.1 | 0 | 0
7600 | 13/11 | 45 | 6 | 16 | 9.8191 | 20.4636 | 20 | 19.5364 | 3080.307 | 5.7 | 7.1 | 0 | 0
7601 | 13/11 | 45 | 6 | 17 | 9.8191 | 20.2304 | 20 | 19.7696 | 1006.2457 | 5.9 | 7.1 | 0 | 0
7602 | 13/11 | 45 | 6 | 18 | 9.4191 | 20.4582 | 20 | 19.5418 | 3698.3047 | 5.9 | 7.1 | 0 | 0
7603 | 13/11 | 45 | 6 | 19 | 8.8191 | 20.4965 | 20 | 19.5035 | 3850.0265 | 6.2 | 7.1 | 0 | 0
7604 | 13/11 | 45 | 6 | 20 | 8.5191 | 20.5009 | 20 | 19.4991 | 3875.094 | 6.1 | 7.1 | 0 | 0
7605 | 13/11 | 45 | 6 | 21 | 8.1191 | 20.4999 | 20 | 19.5001 | 3899.7345 | 6.1 | 7.1 | 0 | 0
7606 | 13/11 | 45 | 6 | 22 | 7.8191 | 20.4978 | 20 | 19.5022 | 3914.2232 | 6.1 | 7.1 | 0 | 0
7607 | 13/11 | 45 | 6 | 23 | 7.6191 | 20.4964 | 20 | 19.5036 | 3927.8152 | 6.3 | 7.1 | 0 | 0
7608 | 13/11 | 45 | 6 | 24 | 7.5191 | 18.8024 | 18.8546 | 18.9068 | 0 | 6.4 | 7.1 | 0 | 0
7609 | 14/11 | 45 | 7 | 1 | 7.5191 | 18.1817 | 18.3487 | 18.5157 | 0 | 6.4 | 7.1 | 0 | 0
7610 | 14/11 | 45 | 7 | 2 | 7.3191 | 17.8022 | 18.0013 | 18.2004 | 0 | 6.3 | 7.1 | 0 | 0
7611 | 14/11 | 45 | 7 | 3 | 7.3191 | 17.9231 | 18 | 18.0769 | 947.0542 | 6.3 | 7.1 | 0 | 0
7612 | 14/11 | 45 | 7 | 4 | 7.1191 | 18.0082 | 18 | 17.9918 | 1411.5281 | 6.3 | 7.1 | 0 | 0
7613 | 14/11 | 45 | 7 | 5 | 6.6191 | 18.0744 | 18 | 17.9256 | 1811.4759 | 6.3 | 7.1 | 0 | 0
7614 | 14/11 | 45 | 7 | 6 | 6.1191 | 18.1274 | 18 | 17.8726 | 2142.4328 | 6.1 | 7.1 | 0 | 0
7615 | 14/11 | 45 | 7 | 7 | 6.2191 | 18.1661 | 18 | 17.8339 | 2337.4742 | 6.2 | 7.1 | 0 | 0
7616 | 14/11 | 45 | 7 | 8 | 6.1191 | 21.1533 | 20 | 18.8467 | 9319.2715 | 6 | 7.1 | 0 | 0
7617 | 14/11 | 45 | 7 | 9 | 6.3191 | 20.9565 | 20 | 19.0435 | 6454.759 | 5.9 | 7.1 | 0 | 0
7618 | 14/11 | 45 | 7 | 10 | 5.9191 | 20.8409 | 20 | 19.1591 | 5861.3927 | 5.8 | 7.1 | 0 | 0
7619 | 14/11 | 45 | 7 | 11 | 6.7191 | 20.719 | 20 | 19.281 | 4961.9392 | 6 | 7.1 | 0 | 0
7620 | 14/11 | 45 | 7 | 12 | 8.2191 | 20.6122 | 20 | 19.3878 | 4137.3538 | 5.4 | 7.1 | 0 | 0
7621 | 14/11 | 45 | 7 | 13 | 9.5191 | 20.4455 | 20 | 19.5545 | 2711.5062 | 4.9 | 7.1 | 0 | 0
7622 | 14/11 | 45 | 7 | 14 | 11.0191 | 20.2904 | 20 | 19.7096 | 1495.112 | 4.7 | 7.1 | 0 | 0
7623 | 14/11 | 45 | 7 | 15 | 12.4191 | 20.1545 | 20 | 19.8455 | 473.633 | 4.6 | 7.1 | 0 | 0
7624 | 14/11 | 45 | 7 | 16 | 12.9191 | 20.1585 | 20.0773 | 19.996 | 0 | 4.9 | 7.1 | 0 | 0
7625 | 14/11 | 45 | 7 | 17 | 12.0191 | 20.3335 | 20.2651 | 20.1966 | 0 | 5.4 | 7.1 | 0 | 0
7626 | 14/11 | 45 | 7 | 18 | 10.7191 | 20.2189 | 20 | 19.7811 | 2103.0464 | 5.7 | 7.1 | 0 | 0
7627 | 14/11 | 45 | 7 | 19 | 9.1191 | 20.2972 | 20 | 19.7028 | 2768.4773 | 5.8 | 7.1 | 0 | 0
7628 | 14/11 | 45 | 7 | 20 | 8.3191 | 20.3193 | 20 | 19.6807 | 2915.6409 | 5.7 | 7.1 | 0 | 0
7629 | 14/11 | 45 | 7 | 21 | 8.1191 | 20.325 | 20 | 19.675 | 2944.2738 | 5.9 | 7.1 | 0 | 0
7630 | 14/11 | 45 | 7 | 22 | 6.8191 | 20.3414 | 20 | 19.6586 | 3157.9999 | 5.8 | 7.1 | 0 | 0
7631 | 14/11 | 45 | 7 | 23 | 5.9191 | 20.355 | 20 | 19.645 | 3316.5904 | 5.8 | 7.1 | 0 | 0
7632 | 14/11 | 45 | 7 | 24 | 6.0191 | 18.9277 | 19.03 | 19.1322 | 0 | 6 | 7.1 | 0 | 0
7633 | 15/11 | 46 | 1 | 1 | 5.6191 | 18.3606 | 18.5631 | 18.7656 | 0 | 5.9 | 7.1 | 0 | 0
7634 | 15/11 | 46 | 1 | 2 | 5.2191 | 17.9873 | 18.2212 | 18.4551 | 0 | 5.7 | 7.1 | 0 | 0
7635 | 15/11 | 46 | 1 | 3 | 4.8191 | 17.7884 | 18 | 18.2116 | 275.7712 | 5.5 | 7.1 | 0 | 0
7636 | 15/11 | 46 | 1 | 4 | 5.0191 | 17.8988 | 18 | 18.1012 | 1037.57 | 5.6 | 7.1 | 0 | 0
7637 | 15/11 | 46 | 1 | 5 | 4.6191 | 17.9859 | 18 | 18.0141 | 1545.026 | 5.4 | 7.1 | 0 | 0
7638 | 15/11 | 46 | 1 | 6 | 4.0191 | 18.0573 | 18 | 17.9427 | 1990.5218 | 5.2 | 7.1 | 0 | 0
7639 | 15/11 | 46 | 1 | 7 | 4.1191 | 21.0683 | 20 | 18.9317 | 9039.9937 | 5.3 | 7.1 | 0 | 0
7640 | 15/11 | 46 | 1 | 8 | 4.0191 | 20.8957 | 20 | 19.1043 | 6505.639 | 5.2 | 7.1 | 0 | 0
7641 | 15/11 | 46 | 1 | 9 | 4.7191 | 18.2104 | 18.2524 | 18.2945 | 0 | 5.4 | 7.1 | 0 | 0
7642 | 15/11 | 46 | 1 | 10 | 4.8191 | 17.9575 | 18 | 18.0425 | 1286.6 | 5.3 | 7.1 | 0 | 0
7643 | 15/11 | 46 | 1 | 11 | 5.5191 | 17.9641 | 18 | 18.0359 | 1215.9466 | 5.1 | 7.1 | 0 | 0
7644 | 15/11 | 46 | 1 | 12 | 7.5191 | 17.9161 | 18 | 18.0839 | 504.3713 | 5 | 7.1 | 0 | 0
7645 | 15/11 | 46 | 1 | 13 | 8.9191 | 17.8724 | 18 | 18.1276 | 2.1596 | 4.9 | 7.1 | 0 | 0
7646 | 15/11 | 46 | 1 | 14 | 9.8191 | 18.0855 | 18.1888 | 18.2921 | 0 | 5 | 7.1 | 0 | 0
7647 | 15/11 | 46 | 1 | 15 | 11.4191 | 18.449 | 18.5034 | 18.5579 | 0 | 5.1 | 7.1 | 0 | 0
7648 | 15/11 | 46 | 1 | 16 | 12.1191 | 18.8128 | 18.8304 | 18.848 | 0 | 4.9 | 7.1 | 0 | 0
7649 | 15/11 | 46 | 1 | 17 | 11.8191 | 19.1091 | 19.1108 | 19.1124 | 0 | 5.2 | 7.1 | 0 | 0
7650 | 15/11 | 46 | 1 | 18 | 10.6191 | 18.222 | 18.3423 | 18.4625 | 0 | 5.2 | 7.1 | 0 | 0
7651 | 15/11 | 46 | 1 | 19 | 8.9191 | 17.8419 | 18 | 18.1581 | 226.8575 | 5.7 | 7.1 | 0 | 0
7652 | 15/11 | 46 | 1 | 20 | 8.0191 | 20.8898 | 20 | 19.1102 | 7812.6475 | 6 | 7.1 | 0 | 0
7653 | 15/11 | 46 | 1 | 21 | 7.1191 | 20.7242 | 20 | 19.2758 | 5094.186 | 5.8 | 7.1 | 0 | 0
7654 | 15/11 | 46 | 1 | 22 | 6.3191 | 20.6364 | 20 | 19.3636 | 4724.2916 | 5.7 | 7.1 | 0 | 0
7655 | 15/11 | 46 | 1 | 23 | 5.8191 | 20.5863 | 20 | 19.4137 | 4519.0321 | 5.5 | 7.1 | 0 | 0
7656 | 15/11 | 46 | 1 | 24 | 5.2191 | 18.6441 | 18.7046 | 18.7652 | 0 | 5.5 | 7.1 | 0 | 0
7657 | 16/11 | 46 | 2 | 1 | 5.2191 | 17.9669 | 18.1626 | 18.3583 | 0 | 5.5 | 7.1 | 0 | 0
7658 | 16/11 | 46 | 2 | 2 | 5.8191 | 17.8558 | 18 | 18.1442 | 553.5023 | 5.6 | 7.1 | 0 | 0
7659 | 16/11 | 46 | 2 | 3 | 4.5191 | 17.9746 | 18 | 18.0254 | 1459.9893 | 5.1 | 7.1 | 0 | 0
7660 | 16/11 | 46 | 2 | 4 | 4.3191 | 18.0501 | 18 | 17.9499 | 1872.6005 | 5.1 | 7.1 | 0 | 0
7661 | 16/11 | 46 | 2 | 5 | 4.3191 | 18.1085 | 18 | 17.8915 | 2187.1903 | 5.2 | 7.1 | 0 | 0
7662 | 16/11 | 46 | 2 | 6 | 3.7191 | 18.1632 | 18 | 17.8368 | 2548.4271 | 5.1 | 7.1 | 0 | 0
7663 | 16/11 | 46 | 2 | 7 | 3.9191 | 21.1606 | 20 | 18.8394 | 9515.3552 | 5.2 | 7.1 | 0 | 0
7664 | 16/11 | 46 | 2 | 8 | 3.8191 | 20.9779 | 20 | 19.0221 | 6928.4698 | 5.2 | 7.1 | 0 | 0
7665 | 16/11 | 46 | 2 | 9 | 3.4191 | 18.0507 | 18.0864 | 18.1221 | 0 | 5 | 7.1 | 0 | 0
7666 | 16/11 | 46 | 2 | 10 | 4.1191 | 18.0488 | 18 | 17.9512 | 1960.2216 | 5.1 | 7.1 | 0 | 0
7667 | 16/11 | 46 | 2 | 11 | 5.4191 | 18.0363 | 18 | 17.9637 | 1573.6801 | 5.1 | 7.1 | 0 | 0
7668 | 16/11 | 46 | 2 | 12 | 7.2191 | 17.9782 | 18 | 18.0218 | 815.4018 | 4.8 | 7.1 | 0 | 0
7669 | 16/11 | 46 | 2 | 13 | 8.9191 | 17.9266 | 18 | 18.0734 | 251.0466 | 5 | 7.1 | 0 | 0
7670 | 16/11 | 46 | 2 | 14 | 10.4191 | 18.0721 | 18.1502 | 18.2283 | 0 | 4.9 | 7.1 | 0 | 0
7671 | 16/11 | 46 | 2 | 15 | 11.9191 | 18.4129 | 18.4486 | 18.4844 | 0 | 4.7 | 7.1 | 0 | 0
7672 | 16/11 | 46 | 2 | 16 | 12.5191 | 18.7528 | 18.7561 | 18.7594 | 0 | 4.6 | 7.1 | 0 | 0
7673 | 16/11 | 46 | 2 | 17 | 12.5191 | 19.015 | 19.0051 | 18.9952 | 0 | 4.7 | 7.1 | 0 | 0
7674 | 16/11 | 46 | 2 | 18 | 11.4191 | 18.16 | 18.2636 | 18.3672 | 0 | 4.9 | 7.1 | 0 | 0
7675 | 16/11 | 46 | 2 | 19 | 8.8191 | 17.9006 | 18 | 18.0994 | 587.51 | 5.4 | 7.1 | 0 | 0
7676 | 16/11 | 46 | 2 | 20 | 8.4191 | 20.931 | 20 | 19.069 | 7952.5891 | 5.6 | 7.1 | 0 | 0
7677 | 16/11 | 46 | 2 | 21 | 7.4191 | 20.7592 | 20 | 19.2408 | 5216.6255 | 5.8 | 7.1 | 0 | 0
7678 | 16/11 | 46 | 2 | 22 | 6.9191 | 20.6632 | 20 | 19.3368 | 4772.2033 | 5.5 | 7.1 | 0 | 0
7679 | 16/11 | 46 | 2 | 23 | 6.5191 | 20.6084 | 20 | 19.3916 | 4533.1522 | 5.7 | 7.1 | 0 | 0
7680 | 16/11 | 46 | 2 | 24 | 6.3191 | 18.6873 | 18.7238 | 18.7604 | 0 | 5.6 | 7.1 | 0 | 0
7681 | 17/11 | 46 | 3 | 1 | 6.1191 | 18.0119 | 18.185 | 18.3581 | 0 | 5.5 | 7.1 | 0 | 0
7682 | 17/11 | 46 | 3 | 2 | 5.2191 | 17.8769 | 18 | 18.1231 | 676.485 | 5.2 | 7.1 | 0 | 0
7683 | 17/11 | 46 | 3 | 3 | 5.4191 | 17.9779 | 18 | 18.0221 | 1345.2716 | 5.5 | 7.1 | 0 | 0
7684 | 17/11 | 46 | 3 | 4 | 6.0191 | 18.0456 | 18 | 17.9544 | 1643.6373 | 5.4 | 7.1 | 0 | 0
7685 | 17/11 | 46 | 3 | 5 | 6.0191 | 18.1036 | 18 | 17.8964 | 1960.1316 | 5.4 | 7.1 | 0 | 0
7686 | 17/11 | 46 | 3 | 6 | 6.9191 | 18.1423 | 18 | 17.8577 | 2079.9368 | 4.6 | 7.1 | 0 | 0
7687 | 17/11 | 46 | 3 | 7 | 8.3191 | 21.1276 | 20 | 18.8724 | 8865.5371 | 4.9 | 7.1 | 0 | 0
7688 | 17/11 | 46 | 3 | 8 | 9.8191 | 20.928 | 20 | 19.072 | 6026.7662 | 4.5 | 7.1 | 0 | 0
7689 | 17/11 | 46 | 3 | 9 | 10.8191 | 18.4941 | 18.4343 | 18.3744 | 0 | 4.5 | 7.1 | 0 | 0
7690 | 17/11 | 46 | 3 | 10 | 11.4191 | 17.9155 | 18 | 18.0845 | 72.4001 | 4.6 | 7.1 | 0 | 0
7691 | 17/11 | 46 | 3 | 11 | 12.6191 | 17.9044 | 18 | 18.0956 | 19.967 | 4.3 | 7.1 | 0 | 0
7692 | 17/11 | 46 | 3 | 12 | 13.2191 | 18.0251 | 18.0991 | 18.1732 | 0 | 4.2 | 7.1 | 0 | 0
7693 | 17/11 | 46 | 3 | 13 | 14.6191 | 18.3127 | 18.3448 | 18.3768 | 0 | 4.1 | 7.1 | 0 | 0
7694 | 17/11 | 46 | 3 | 14 | 16.5191 | 18.7578 | 18.7323 | 18.7069 | 0 | 3.7 | 7.1 | 0 | 0
7695 | 17/11 | 46 | 3 | 15 | 17.4191 | 19.2232 | 19.1477 | 19.0721 | 0 | 3.7 | 7.1 | 0 | 0
7696 | 17/11 | 46 | 3 | 16 | 15.6191 | 19.523 | 19.4435 | 19.364 | 0 | 5.1 | 7.1 | 0 | 0
7697 | 17/11 | 46 | 3 | 17 | 14.0191 | 19.7034 | 19.6428 | 19.5822 | 0 | 5.2 | 7.1 | 0 | 0
7698 | 17/11 | 46 | 3 | 18 | 12.3191 | 18.8687 | 18.9329 | 18.997 | 0 | 5.2 | 7.1 | 0 | 0
7699 | 17/11 | 46 | 3 | 19 | 10.5191 | 18.4382 | 18.5733 | 18.7084 | 0 | 5.2 | 7.1 | 0 | 0
7700 | 17/11 | 46 | 3 | 20 | 9.8191 | 20.6222 | 20 | 19.3778 | 5558.9101 | 5 | 7.1 | 0 | 0
7701 | 17/11 | 46 | 3 | 21 | 9.2191 | 20.5079 | 20 | 19.4921 | 3603.4541 | 5 | 7.1 | 0 | 0
7702 | 17/11 | 46 | 3 | 22 | 7.6191 | 20.459 | 20 | 19.541 | 3518.815 | 4.9 | 7.1 | 0 | 0
7703 | 17/11 | 46 | 3 | 23 | 7.3191 | 20.4263 | 20 | 19.5737 | 3379.7861 | 5 | 7.1 | 0 | 0
7704 | 17/11 | 46 | 3 | 24 | 7.1191 | 18.9828 | 19.0343 | 19.0857 | 0 | 5.4 | 7.1 | 0 | 0
7705 | 18/11 | 46 | 4 | 1 | 7.1191 | 18.4635 | 18.6148 | 18.7662 | 0 | 5.2 | 7.1 | 0 | 0
7706 | 18/11 | 46 | 4 | 2 | 7.3191 | 18.1637 | 18.3387 | 18.5136 | 0 | 5.4 | 7.1 | 0 | 0
7707 | 18/11 | 46 | 4 | 3 | 7.5191 | 17.9264 | 18.1082 | 18.29 | 0 | 5.5 | 7.1 | 0 | 0
7708 | 18/11 | 46 | 4 | 4 | 6.7191 | 17.8744 | 18 | 18.1256 | 501.7534 | 5.5 | 7.1 | 0 | 0
7709 | 18/11 | 46 | 4 | 5 | 6.0191 | 17.9651 | 18 | 18.0349 | 1153.5693 | 5.9 | 7.1 | 0 | 0
7710 | 18/11 | 46 | 4 | 6 | 5.3191 | 18.0358 | 18 | 17.9642 | 1604.7955 | 5.9 | 7.1 | 0 | 0
7711 | 18/11 | 46 | 4 | 7 | 5.0191 | 21.0485 | 20 | 18.9515 | 8706.2795 | 5.7 | 7.1 | 0 | 0
7712 | 18/11 | 46 | 4 | 8 | 5.0191 | 20.8727 | 20 | 19.1273 | 6145.5545 | 5.7 | 7.1 | 0 | 0
7713 | 18/11 | 46 | 4 | 9 | 5.2191 | 18.3288 | 18.3484 | 18.368 | 0 | 5.8 | 7.1 | 0 | 0
7714 | 18/11 | 46 | 4 | 10 | 5.0191 | 17.9438 | 18 | 18.0562 | 1046.9896 | 5.7 | 7.1 | 0 | 0
7715 | 18/11 | 46 | 4 | 11 | 4.4191 | 18.0459 | 18 | 17.9541 | 2015.9342 | 5.5 | 7.1 | 0 | 0
7716 | 18/11 | 46 | 4 | 12 | 4.0191 | 18.0976 | 18 | 17.9024 | 2256.4778 | 5.2 | 7.1 | 0 | 0
7717 | 18/11 | 46 | 4 | 13 | 4.3191 | 18.1303 | 18 | 17.8697 | 2381.1114 | 5.2 | 7.1 | 0 | 0
7718 | 18/11 | 46 | 4 | 14 | 4.6191 | 18.1436 | 18 | 17.8564 | 2363.5974 | 5.3 | 7.1 | 0 | 0
7719 | 18/11 | 46 | 4 | 15 | 4.6191 | 18.1631 | 18 | 17.8369 | 2439.5986 | 5.2 | 7.1 | 0 | 0
7720 | 18/11 | 46 | 4 | 16 | 4.6191 | 18.1965 | 18 | 17.8035 | 2690.2252 | 5 | 7.1 | 0 | 0
7721 | 18/11 | 46 | 4 | 17 | 4.6191 | 18.1642 | 18 | 17.8358 | 2293.1855 | 5 | 7.1 | 0 | 0
7722 | 18/11 | 46 | 4 | 18 | 4.7191 | 18.2698 | 18 | 17.7302 | 3229.1236 | 5.1 | 7.1 | 0 | 0
7723 | 18/11 | 46 | 4 | 19 | 4.1191 | 18.3132 | 18 | 17.6868 | 3488.1972 | 4.9 | 7.1 | 0 | 0
7724 | 18/11 | 46 | 4 | 20 | 3.5191 | 21.2997 | 20 | 18.7003 | 10465.2323 | 5 | 7.1 | 0 | 0
7725 | 18/11 | 46 | 4 | 21 | 3.5191 | 21.097 | 20 | 18.903 | 7493.1642 | 4.9 | 7.1 | 0 | 0
7726 | 18/11 | 46 | 4 | 22 | 3.8191 | 20.9818 | 20 | 19.0182 | 6890.245 | 4.9 | 7.1 | 0 | 0
7727 | 18/11 | 46 | 4 | 23 | 3.2191 | 20.9195 | 20 | 19.0805 | 6647.6185 | 4.8 | 7.1 | 0 | 0
7728 | 18/11 | 46 | 4 | 24 | 3.2191 | 18.0988 | 18.1241 | 18.1495 | 0 | 5 | 7.1 | 0 | 0
7729 | 19/11 | 46 | 5 | 1 | 3.4191 | 18.0878 | 18 | 17.9122 | 2176.8606 | 5 | 7.1 | 0 | 0
7730 | 19/11 | 46 | 5 | 2 | 3.6191 | 18.1974 | 18 | 17.8026 | 2830.9709 | 4.9 | 7.1 | 0 | 0
7731 | 19/11 | 46 | 5 | 3 | 3.7191 | 18.2666 | 18 | 17.7334 | 3179.3959 | 4.8 | 7.1 | 0 | 0
7732 | 19/11 | 46 | 5 | 4 | 3.8191 | 18.3151 | 18 | 17.6849 | 3425.4399 | 4.7 | 7.1 | 0 | 0
7733 | 19/11 | 46 | 5 | 5 | 3.8191 | 18.3529 | 18 | 17.6471 | 3627.5466 | 4.6 | 7.1 | 0 | 0
7734 | 19/11 | 46 | 5 | 6 | 4.0191 | 18.3809 | 18 | 17.6191 | 3758.0371 | 4.5 | 7.1 | 0 | 0
7735 | 19/11 | 46 | 5 | 7 | 4.0191 | 21.3631 | 20 | 18.6369 | 10662.9065 | 4.5 | 7.1 | 0 | 0
7736 | 19/11 | 46 | 5 | 8 | 4.0191 | 21.1623 | 20 | 18.8377 | 7960.0139 | 4.8 | 7.1 | 0 | 0
7737 | 19/11 | 46 | 5 | 9 | 3.4191 | 18.091 | 18 | 17.909 | 656.2885 | 4.7 | 7.1 | 0 | 0
7738 | 19/11 | 46 | 5 | 10 | 3.2191 | 18.2174 | 18 | 17.7826 | 3070.0912 | 4.7 | 7.1 | 0 | 0
7739 | 19/11 | 46 | 5 | 11 | 4.3191 | 18.1862 | 18 | 17.8138 | 2511.8765 | 4.6 | 7.1 | 0 | 0
7740 | 19/11 | 46 | 5 | 12 | 5.5191 | 18.1259 | 18 | 17.8741 | 1832.2478 | 4.5 | 7.1 | 0 | 0
7741 | 19/11 | 46 | 5 | 13 | 7.0191 | 18.0694 | 18 | 17.9306 | 1268.9059 | 4.5 | 7.1 | 0 | 0
7742 | 19/11 | 46 | 5 | 14 | 7.8191 | 17.9931 | 18 | 18.0069 | 585.092 | 4.7 | 7.1 | 0 | 0
7743 | 19/11 | 46 | 5 | 15 | 9.2191 | 18.0078 | 18.0714 | 18.1349 | 0 | 4.7 | 7.1 | 0 | 0
7744 | 19/11 | 46 | 5 | 16 | 9.6191 | 18.2226 | 18.2757 | 18.3287 | 0 | 4.6 | 7.1 | 0 | 0
7745 | 19/11 | 46 | 5 | 17 | 9.1191 | 18.2597 | 18.3248 | 18.39 | 0 | 4.7 | 7.1 | 0 | 0
7746 | 19/11 | 46 | 5 | 18 | 7.8191 | 18.033 | 18 | 17.967 | 1477.019 | 4.9 | 7.1 | 0 | 0
7747 | 19/11 | 46 | 5 | 19 | 6.2191 | 18.1279 | 18 | 17.8721 | 2299.174 | 5 | 7.1 | 0 | 0
7748 | 19/11 | 46 | 5 | 20 | 5.4191 | 21.1246 | 20 | 18.8754 | 9304.4256 | 5.1 | 7.1 | 0 | 0
7749 | 19/11 | 46 | 5 | 21 | 5.0191 | 20.9265 | 20 | 19.0735 | 6373.6951 | 5.1 | 7.1 | 0 | 0
7750 | 19/11 | 46 | 5 | 22 | 4.0191 | 20.8236 | 20 | 19.1764 | 5953.8261 | 5 | 7.1 | 0 | 0
7751 | 19/11 | 46 | 5 | 23 | 3.8191 | 20.7579 | 20 | 19.2421 | 5637.1685 | 5.1 | 7.1 | 0 | 0
7752 | 19/11 | 46 | 5 | 24 | 2.8191 | 18.3149 | 18.37 | 18.425 | 0 | 4.8 | 7.1 | 0 | 0
7753 | 20/11 | 46 | 6 | 1 | 2.6191 | 17.9224 | 18 | 18.0776 | 1063.665 | 4.8 | 7.1 | 0 | 0
7754 | 20/11 | 46 | 6 | 2 | 3.2191 | 18.047 | 18 | 17.953 | 1983.0696 | 5.1 | 7.1 | 0 | 0
7755 | 20/11 | 46 | 6 | 3 | 2.7191 | 18.1374 | 18 | 17.8626 | 2512.016 | 4.9 | 7.1 | 0 | 0
7756 | 20/11 | 46 | 6 | 4 | 1.9191 | 18.2071 | 18 | 17.7929 | 2964.8904 | 4.6 | 7.1 | 0 | 0
7757 | 20/11 | 46 | 6 | 5 | 2.0191 | 18.2553 | 18 | 17.7447 | 3213.9405 | 4.6 | 7.1 | 0 | 0
7758 | 20/11 | 46 | 6 | 6 | 1.2191 | 18.3052 | 18 | 17.6948 | 3572.8286 | 4.4 | 7.1 | 0 | 0
7759 | 20/11 | 46 | 6 | 7 | 1.2191 | 18.3411 | 18 | 17.6589 | 3770.2079 | 4.4 | 7.1 | 0 | 0
7760 | 20/11 | 46 | 6 | 8 | 1.2191 | 21.3312 | 20 | 18.6688 | 10789.408 | 4.4 | 7.1 | 0 | 0
7761 | 20/11 | 46 | 6 | 9 | 1.5191 | 21.1321 | 20 | 18.8679 | 7895.5929 | 4.5 | 7.1 | 0 | 0
7762 | 20/11 | 46 | 6 | 10 | 1.8191 | 20.9966 | 20 | 19.0034 | 7073.3954 | 4.6 | 7.1 | 0 | 0
7763 | 20/11 | 46 | 6 | 11 | 3.2191 | 20.8342 | 20 | 19.1658 | 5775.4933 | 5 | 7.1 | 0 | 0
7764 | 20/11 | 46 | 6 | 12 | 5.4191 | 20.7211 | 20 | 19.2789 | 4916.3038 | 5.1 | 7.1 | 0 | 0
7765 | 20/11 | 46 | 6 | 13 | 6.1191 | 20.687 | 20 | 19.313 | 4820.6351 | 4.9 | 7.1 | 0 | 0
7766 | 20/11 | 46 | 6 | 14 | 7.4191 | 20.5628 | 20 | 19.4372 | 3706.4843 | 4.5 | 7.1 | 0 | 0
7767 | 20/11 | 46 | 6 | 15 | 7.4191 | 20.5886 | 20 | 19.4114 | 4242.4991 | 4.6 | 7.1 | 0 | 0
7768 | 20/11 | 46 | 6 | 16 | 7.3191 | 20.5852 | 20 | 19.4148 | 4282.404 | 4.7 | 7.1 | 0 | 0
7769 | 20/11 | 46 | 6 | 17 | 7.1191 | 20.4411 | 20 | 19.5589 | 2994.4441 | 5 | 7.1 | 0 | 0
7770 | 20/11 | 46 | 6 | 18 | 6.8191 | 20.5768 | 20 | 19.4232 | 4624.9572 | 4.8 | 7.1 | 0 | 0
7771 | 20/11 | 46 | 6 | 19 | 6.3191 | 20.5974 | 20 | 19.4026 | 4714.2207 | 5.1 | 7.1 | 0 | 0
7772 | 20/11 | 46 | 6 | 20 | 5.9191 | 20.5985 | 20 | 19.4015 | 4742.4035 | 4.9 | 7.1 | 0 | 0
7773 | 20/11 | 46 | 6 | 21 | 5.4191 | 20.5973 | 20 | 19.4027 | 4780.3812 | 5 | 7.1 | 0 | 0
7774 | 20/11 | 46 | 6 | 22 | 4.8191 | 20.5977 | 20 | 19.4023 | 4841.5813 | 5 | 7.1 | 0 | 0
7775 | 20/11 | 46 | 6 | 23 | 4.3191 | 20.5988 | 20 | 19.4012 | 4899.4873 | 4.9 | 7.1 | 0 | 0
7776 | 20/11 | 46 | 6 | 24 | 3.7191 | 18.452 | 18.5454 | 18.6389 | 0 | 4.8 | 7.1 | 0 | 0
7777 | 21/11 | 46 | 7 | 1 | 3.4191 | 17.8094 | 18 | 18.1906 | 368.2367 | 4.8 | 7.1 | 0 | 0
7778 | 21/11 | 46 | 7 | 2 | 3.0191 | 17.9702 | 18 | 18.0298 | 1736.3616 | 4.8 | 7.1 | 0 | 0
7779 | 21/11 | 46 | 7 | 3 | 2.4191 | 18.0768 | 18 | 17.9232 | 2349.064 | 4.6 | 7.1 | 0 | 0
7780 | 21/11 | 46 | 7 | 4 | 3.0191 | 18.1439 | 18 | 17.8561 | 2637.6664 | 4.8 | 7.1 | 0 | 0
7781 | 21/11 | 46 | 7 | 5 | 2.8191 | 18.2043 | 18 | 17.7957 | 2985.9319 | 4.7 | 7.1 | 0 | 0
7782 | 21/11 | 46 | 7 | 6 | 2.0191 | 18.2595 | 18 | 17.7405 | 3364.3852 | 4.5 | 7.1 | 0 | 0
7783 | 21/11 | 46 | 7 | 7 | 2.1191 | 18.2976 | 18 | 17.7024 | 3557.7646 | 4.5 | 7.1 | 0 | 0
7784 | 21/11 | 46 | 7 | 8 | 1.7191 | 21.2936 | 20 | 18.7064 | 10643.656 | 4.5 | 7.1 | 0 | 0
7785 | 21/11 | 46 | 7 | 9 | 1.9191 | 21.0969 | 20 | 18.9031 | 7769.347 | 4.5 | 7.1 | 0 | 0
7786 | 21/11 | 46 | 7 | 10 | 2.0191 | 20.9627 | 20 | 19.0373 | 6964.32 | 4.5 | 7.1 | 0 | 0
7787 | 21/11 | 46 | 7 | 11 | 3.2191 | 20.8129 | 20 | 19.1871 | 5794.5918 | 4.5 | 7.1 | 0 | 0
7788 | 21/11 | 46 | 7 | 12 | 5.2191 | 20.6775 | 20 | 19.3225 | 4709.9384 | 4.7 | 7.1 | 0 | 0
7789 | 21/11 | 46 | 7 | 13 | 7.3191 | 20.5389 | 20 | 19.4611 | 3559.3754 | 4.7 | 7.1 | 0 | 0
7790 | 21/11 | 46 | 7 | 14 | 8.5191 | 20.4964 | 20 | 19.5036 | 3397.1163 | 4.8 | 7.1 | 0 | 0
7791 | 21/11 | 46 | 7 | 15 | 8.6191 | 20.4691 | 20 | 19.5309 | 3308.9245 | 5 | 7.1 | 0 | 0
7792 | 21/11 | 46 | 7 | 16 | 9.0191 | 20.3796 | 20 | 19.6204 | 2578.228 | 5.1 | 7.1 | 0 | 0
7793 | 21/11 | 46 | 7 | 17 | 10.3191 | 20.2401 | 20 | 19.7599 | 1397.202 | 5 | 7.1 | 0 | 0
7794 | 21/11 | 46 | 7 | 18 | 10.8191 | 20.4363 | 20 | 19.5637 | 3562.4946 | 4.8 | 7.1 | 0 | 0
7795 | 21/11 | 46 | 7 | 19 | 9.4191 | 20.48 | 20 | 19.52 | 3832.6971 | 4.9 | 7.1 | 0 | 0
7796 | 21/11 | 46 | 7 | 20 | 9.6191 | 20.4769 | 20 | 19.5231 | 3753.8824 | 5 | 7.1 | 0 | 0
7797 | 21/11 | 46 | 7 | 21 | 10.4191 | 20.4629 | 20 | 19.5371 | 3581.7761 | 4.5 | 7.1 | 0 | 0
7798 | 21/11 | 46 | 7 | 22 | 9.9191 | 20.462 | 20 | 19.538 | 3622.5322 | 4 | 7.1 | 0 | 0
7799 | 21/11 | 46 | 7 | 23 | 9.2191 | 20.4626 | 20 | 19.5374 | 3687.5814 | 3.1 | 7.1 | 0 | 0
7800 | 21/11 | 46 | 7 | 24 | 8.5191 | 18.8495 | 18.9083 | 18.967 | 0 | 2.5 | 7.1 | 0 | 0
7801 | 22/11 | 47 | 1 | 1 | 6.9191 | 18.1766 | 18.364 | 18.5513 | 0 | 2.3 | 7.1 | 0 | 0
7802 | 22/11 | 47 | 1 | 2 | 5.3191 | 17.7812 | 18 | 18.2188 | 153.6474 | 2.6 | 7.1 | 0 | 0
7803 | 22/11 | 47 | 1 | 3 | 5.2191 | 17.9026 | 18 | 18.0974 | 1111.668 | 2.6 | 7.1 | 0 | 0
7804 | 22/11 | 47 | 1 | 4 | 5.2191 | 17.986 | 18 | 18.014 | 1543.614 | 2.5 | 7.1 | 0 | 0
7805 | 22/11 | 47 | 1 | 5 | 4.7191 | 18.0547 | 18 | 17.9453 | 1957.609 | 2.6 | 7.1 | 0 | 0
7806 | 22/11 | 47 | 1 | 6 | 4.0191 | 18.1131 | 18 | 17.8869 | 2338.4334 | 2.7 | 7.1 | 0 | 0
7807 | 22/11 | 47 | 1 | 7 | 3.9191 | 21.1153 | 20 | 18.8847 | 9355.866 | 2.7 | 7.1 | 0 | 0
7808 | 22/11 | 47 | 1 | 8 | 3.6191 | 20.936 | 20 | 19.064 | 6800.8063 | 2.6 | 7.1 | 0 | 0
7809 | 22/11 | 47 | 1 | 9 | 3.4191 | 18.0697 | 18.1265 | 18.1832 | 0 | 2.7 | 7.1 | 0 | 0
7810 | 22/11 | 47 | 1 | 10 | 3.1191 | 18.0215 | 18 | 17.9785 | 1979.9566 | 2.9 | 7.1 | 0 | 0
7811 | 22/11 | 47 | 1 | 11 | 4.0191 | 18.0347 | 18 | 17.9653 | 1871.1847 | 2.7 | 7.1 | 0 | 0
7812 | 22/11 | 47 | 1 | 12 | 4.9191 | 17.9789 | 18 | 18.0211 | 1139.2379 | 2.5 | 7.1 | 0 | 0
7813 | 22/11 | 47 | 1 | 13 | 4.9191 | 17.9545 | 18 | 18.0455 | 932.3332 | 2.4 | 7.1 | 0 | 0
7814 | 22/11 | 47 | 1 | 14 | 5.6191 | 17.8957 | 18 | 18.1043 | 358.2042 | 2 | 7.1 | 0 | 0
7815 | 22/11 | 47 | 1 | 15 | 5.8191 | 18.0516 | 18.1772 | 18.3027 | 0 | 1.7 | 7.1 | 0 | 0
7816 | 22/11 | 47 | 1 | 16 | 5.6191 | 18.1702 | 18.2966 | 18.4229 | 0 | 1.6 | 7.1 | 0 | 0
7817 | 22/11 | 47 | 1 | 17 | 4.9191 | 18.0198 | 18.1794 | 18.3389 | 0 | 1.5 | 7.1 | 0 | 0
7818 | 22/11 | 47 | 1 | 18 | 4.3191 | 18.0067 | 18 | 17.9933 | 1854.9784 | 1.4 | 7.1 | 0 | 0
7819 | 22/11 | 47 | 1 | 19 | 4.0191 | 18.0938 | 18 | 17.9062 | 2392.3819 | 1.3 | 7.1 | 0 | 0
7820 | 22/11 | 47 | 1 | 20 | 3.6191 | 21.0981 | 20 | 18.9019 | 9414.396 | 1.4 | 7.1 | 0 | 0
7821 | 22/11 | 47 | 1 | 21 | 3.2191 | 20.9113 | 20 | 19.0887 | 6552.6245 | 1.5 | 7.1 | 0 | 0
7822 | 22/11 | 47 | 1 | 22 | 3.1191 | 20.8097 | 20 | 19.1903 | 6050.9672 | 1.5 | 7.1 | 0 | 0
7823 | 22/11 | 47 | 1 | 23 | 2.6191 | 20.7562 | 20 | 19.2438 | 5838.2224 | 1.5 | 7.1 | 0 | 0
7824 | 22/11 | 47 | 1 | 24 | 1.9191 | 18.2344 | 18.3143 | 18.3942 | 0 | 1.8 | 7.1 | 0 | 0
7825 | 23/11 | 47 | 2 | 1 | 1.6191 | 17.9367 | 18 | 18.0633 | 1381.3087 | 1.9 | 7.1 | 0 | 0
7826 | 23/11 | 47 | 2 | 2 | 1.3191 | 18.071 | 18 | 17.929 | 2392.8665 | 1.9 | 7.1 | 0 | 0
7827 | 23/11 | 47 | 2 | 3 | 0.9191 | 18.1608 | 18 | 17.8392 | 2903.3231 | 2 | 7.1 | 0 | 0
7828 | 23/11 | 47 | 2 | 4 | 0.8191 | 18.2256 | 18 | 17.7744 | 3258.6556 | 2 | 7.1 | 0 | 0
7829 | 23/11 | 47 | 2 | 5 | 0.4191 | 18.2812 | 18 | 17.7188 | 3602.8117 | 2.1 | 7.1 | 0 | 0
7830 | 23/11 | 47 | 2 | 6 | 0.3191 | 18.3257 | 18 | 17.6743 | 3857.0534 | 2.1 | 7.1 | 0 | 0
7831 | 23/11 | 47 | 2 | 7 | 0.2191 | 21.3224 | 20 | 18.6776 | 10855.4552 | 2.2 | 7.1 | 0 | 0
7832 | 23/11 | 47 | 2 | 8 | 0.3191 | 21.1342 | 20 | 18.8658 | 8217.0705 | 2.1 | 7.1 | 0 | 0
7833 | 23/11 | 47 | 2 | 9 | 0.4191 | 18.0743 | 18 | 17.9257 | 931.3405 | 2.2 | 7.1 | 0 | 0
7834 | 23/11 | 47 | 2 | 10 | 1.4191 | 18.2031 | 18 | 17.7969 | 3237.7432 | 2.3 | 7.1 | 0 | 0
7835 | 23/11 | 47 | 2 | 11 | 2.7191 | 18.1822 | 18 | 17.8178 | 2720.7648 | 2 | 7.1 | 0 | 0
7836 | 23/11 | 47 | 2 | 12 | 4.1191 | 18.1331 | 18 | 17.8669 | 2096.174 | 1.7 | 7.1 | 0 | 0
7837 | 23/11 | 47 | 2 | 13 | 4.6191 | 18.086 | 18 | 17.914 | 1648.6801 | 1.5 | 7.1 | 0 | 0
7838 | 23/11 | 47 | 2 | 14 | 5.4191 | 18.0074 | 18 | 17.9926 | 930.6554 | 1.4 | 7.1 | 0 | 0
7839 | 23/11 | 47 | 2 | 15 | 5.8191 | 17.9168 | 18 | 18.0832 | 165.2707 | 1.4 | 7.1 | 0 | 0
7840 | 23/11 | 47 | 2 | 16 | 6.0191 | 17.9021 | 18.0208 | 18.1394 | 0 | 1.4 | 7.1 | 0 | 0
7841 | 23/11 | 47 | 2 | 17 | 6.2191 | 17.9066 | 18 | 18.0934 | 399.0974 | 1.4 | 7.1 | 0 | 0
7842 | 23/11 | 47 | 2 | 18 | 4.6191 | 18.1535 | 18 | 17.8465 | 2788.1871 | 1.7 | 7.1 | 0 | 0
7843 | 23/11 | 47 | 2 | 19 | 2.8191 | 18.226 | 18 | 17.774 | 3232.8583 | 1.9 | 7.1 | 0 | 0
7844 | 23/11 | 47 | 2 | 20 | 1.8191 | 21.2157 | 20 | 18.7843 | 10229.6591 | 2 | 7.1 | 0 | 0
7845 | 23/11 | 47 | 2 | 21 | 1.3191 | 21.0157 | 20 | 18.9843 | 7304.42 | 2 | 7.1 | 0 | 0
7846 | 23/11 | 47 | 2 | 22 | 1.6191 | 20.9006 | 20 | 19.0994 | 6689.474 | 2.1 | 7.1 | 0 | 0
7847 | 23/11 | 47 | 2 | 23 | 1.4191 | 20.8379 | 20 | 19.1621 | 6400.2253 | 2.2 | 7.1 | 0 | 0
7848 | 23/11 | 47 | 2 | 24 | 0.6191 | 18.0699 | 18.1501 | 18.2304 | 0 | 2.3 | 7.1 | 0 | 0
7849 | 24/11 | 47 | 3 | 1 | 1.2191 | 18.0207 | 18 | 17.9793 | 2022.4244 | 2.4 | 7.1 | 0 | 0
7850 | 24/11 | 47 | 3 | 2 | 1.6191 | 18.139 | 18 | 17.861 | 2731.7162 | 2.5 | 7.1 | 0 | 0
7851 | 24/11 | 47 | 3 | 3 | -0.4809 | 18.2395 | 18 | 17.7605 | 3478.521 | 2.7 | 7.1 | 0 | 0
7852 | 24/11 | 47 | 3 | 4 | -2.0809 | 18.3115 | 18 | 17.6885 | 4016.3091 | 3.2 | 7.1 | 0 | 0
7853 | 24/11 | 47 | 3 | 5 | -1.9809 | 18.3561 | 18 | 17.6439 | 4243.2123 | 3.3 | 7.1 | 0 | 0
7854 | 24/11 | 47 | 3 | 6 | -2.2809 | 18.4003 | 18 | 17.5997 | 4522.1921 | 3.2 | 7.1 | 0 | 0
7855 | 24/11 | 47 | 3 | 7 | -2.3809 | 21.3958 | 20 | 18.6042 | 11515.8613 | 3.2 | 7.1 | 0 | 0
7856 | 24/11 | 47 | 3 | 8 | -2.1809 | 21.2066 | 20 | 18.7934 | 8865.3788 | 3.2 | 7.1 | 0 | 0
7857 | 24/11 | 47 | 3 | 9 | -1.9809 | 18.1472 | 18 | 17.8528 | 1578.0454 | 3.3 | 7.1 | 0 | 0
7858 | 24/11 | 47 | 3 | 10 | -1.8809 | 18.3077 | 18 | 17.6923 | 4242.5166 | 3.3 | 7.1 | 0 | 0
7859 | 24/11 | 47 | 3 | 11 | -1.7809 | 18.3894 | 18 | 17.6106 | 4741.6315 | 3.3 | 7.1 | 0 | 0
7860 | 24/11 | 47 | 3 | 12 | -1.3809 | 18.428 | 18 | 17.572 | 4849.647 | 3.4 | 7.1 | 0 | 0
7861 | 24/11 | 47 | 3 | 13 | -0.8809 | 18.4486 | 18 | 17.5514 | 4868.7561 | 3.5 | 7.1 | 0 | 0
7862 | 24/11 | 47 | 3 | 14 | 0.019101 | 18.4034 | 18 | 17.5966 | 4281.4164 | 3.5 | 7.1 | 0 | 0
7863 | 24/11 | 47 | 3 | 15 | 1.4191 | 18.2354 | 18 | 17.7646 | 2577.3666 | 3.3 | 7.1 | 0 | 0
7864 | 24/11 | 47 | 3 | 16 | 1.6191 | 18.2541 | 18 | 17.7459 | 3008.3728 | 3.2 | 7.1 | 0 | 0
7865 | 24/11 | 47 | 3 | 17 | 1.7191 | 18.2078 | 18 | 17.7922 | 2574.4733 | 3.3 | 7.1 | 0 | 0
7866 | 24/11 | 47 | 3 | 18 | 0.6191 | 18.424 | 18 | 17.576 | 4730.13 | 3.2 | 7.1 | 0 | 0
7867 | 24/11 | 47 | 3 | 19 | -0.5809 | 18.4856 | 18 | 17.5144 | 5083.8395 | 3.3 | 7.1 | 0 | 0
7868 | 24/11 | 47 | 3 | 20 | -1.0809 | 21.4688 | 20 | 18.5312 | 12010.663 | 3.2 | 7.1 | 0 | 0
7869 | 24/11 | 47 | 3 | 21 | -1.4809 | 21.2653 | 20 | 18.7347 | 9065.2709 | 3.2 | 7.1 | 0 | 0
7870 | 24/11 | 47 | 3 | 22 | -2.7809 | 21.1604 | 20 | 18.8396 | 8671.7694 | 3 | 7.1 | 0 | 0
7871 | 24/11 | 47 | 3 | 23 | -2.5809 | 21.0851 | 20 | 18.9149 | 8264.6479 | 3.1 | 7.1 | 0 | 0
7872 | 24/11 | 47 | 3 | 24 | -1.9809 | 18.0743 | 18 | 17.9257 | 1104.6042 | 3.2 | 7.1 | 0 | 0
7873 | 25/11 | 47 | 4 | 1 | -2.0809 | 18.2645 | 18 | 17.7355 | 3941.039 | 3.2 | 7.1 | 0 | 0
7874 | 25/11 | 47 | 4 | 2 | -2.2809 | 18.3731 | 18 | 17.6269 | 4515.256 | 3.2 | 7.1 | 0 | 0
7875 | 25/11 | 47 | 4 | 3 | -2.1809 | 18.4404 | 18 | 17.5596 | 4853.8848 | 3.3 | 7.1 | 0 | 0
7876 | 25/11 | 47 | 4 | 4 | -1.7809 | 18.4865 | 18 | 17.5135 | 5058.843 | 3.4 | 7.1 | 0 | 0
7877 | 25/11 | 47 | 4 | 5 | -1.9809 | 18.528 | 18 | 17.472 | 5305.6921 | 3.3 | 7.1 | 0 | 0
7878 | 25/11 | 47 | 4 | 6 | -2.6809 | 18.5663 | 18 | 17.4337 | 5584.204 | 3.2 | 7.1 | 0 | 0
7879 | 25/11 | 47 | 4 | 7 | -2.1809 | 21.5447 | 20 | 18.4553 | 12414.663 | 3.3 | 7.1 | 0 | 0
7880 | 25/11 | 47 | 4 | 8 | -1.6809 | 21.342 | 20 | 18.658 | 9656.8414 | 3.2 | 7.1 | 0 | 0
7881 | 25/11 | 47 | 4 | 9 | -1.7809 | 18.2745 | 18 | 17.7255 | 2350.1368 | 3.2 | 7.1 | 0 | 0
7882 | 25/11 | 47 | 4 | 10 | -2.7809 | 18.4187 | 18 | 17.5813 | 4965.9328 | 3 | 7.1 | 0 | 0
7883 | 25/11 | 47 | 4 | 11 | -1.2809 | 18.4413 | 18 | 17.5587 | 4877.4343 | 3.4 | 7.1 | 0 | 0
7884 | 25/11 | 47 | 4 | 12 | -0.2809 | 18.4452 | 18 | 17.5548 | 4717.6053 | 3.4 | 7.1 | 0 | 0
7885 | 25/11 | 47 | 4 | 13 | 0.9191 | 18.4343 | 18 | 17.5657 | 4474.208 | 3.5 | 7.1 | 0 | 0
7886 | 25/11 | 47 | 4 | 14 | 1.7191 | 18.4527 | 18 | 17.5473 | 4580.974 | 3.6 | 7.1 | 0 | 0
7887 | 25/11 | 47 | 4 | 15 | 1.7191 | 18.4784 | 18 | 17.5216 | 4747.9349 | 3.7 | 7.1 | 0 | 0
7888 | 25/11 | 47 | 4 | 16 | 1.8191 | 18.4708 | 18 | 17.5292 | 4622.1897 | 3.7 | 7.1 | 0 | 0
7889 | 25/11 | 47 | 4 | 17 | 2.8191 | 18.3146 | 18 | 17.6854 | 3070.1156 | 3.6 | 7.1 | 0 | 0
7890 | 25/11 | 47 | 4 | 18 | 2.3191 | 18.4878 | 18 | 17.5122 | 4922.5532 | 3.6 | 7.1 | 0 | 0
7891 | 25/11 | 47 | 4 | 19 | 1.4191 | 18.533 | 18 | 17.467 | 5171.7896 | 3.7 | 7.1 | 0 | 0
7892 | 25/11 | 47 | 4 | 20 | 0.7191 | 21.5099 | 20 | 18.4901 | 12087.6399 | 3.6 | 7.1 | 0 | 0
7893 | 25/11 | 47 | 4 | 21 | 0.019101 | 21.3017 | 20 | 18.6983 | 9144.2869 | 3.7 | 7.1 | 0 | 0
7894 | 25/11 | 47 | 4 | 22 | -0.3809 | 21.1807 | 20 | 18.8193 | 8567.1629 | 3.7 | 7.1 | 0 | 0
7895 | 25/11 | 47 | 4 | 23 | -0.8809 | 21.106 | 20 | 18.894 | 8236.198 | 3.6 | 7.1 | 0 | 0
7896 | 25/11 | 47 | 4 | 24 | -1.0809 | 18.0949 | 18 | 17.9051 | 1147.282 | 3.6 | 7.1 | 0 | 0
7897 | 26/11 | 47 | 5 | 1 | -0.7809 | 18.2731 | 18 | 17.7269 | 3869.1535 | 3.8 | 7.1 | 0 | 0
7898 | 26/11 | 47 | 5 | 2 | -2.0809 | 18.386 | 18 | 17.614 | 4577.4547 | 3.4 | 7.1 | 0 | 0
7899 | 26/11 | 47 | 5 | 3 | -1.7809 | 18.4444 | 18 | 17.5556 | 4837.8519 | 3.5 | 7.1 | 0 | 0
7900 | 26/11 | 47 | 5 | 4 | -2.2809 | 18.4944 | 18 | 17.5056 | 5154.5641 | 3.3 | 7.1 | 0 | 0
7901 | 26/11 | 47 | 5 | 5 | -3.0809 | 18.5369 | 18 | 17.4631 | 5461.0623 | 3.1 | 7.1 | 0 | 0
7902 | 26/11 | 47 | 5 | 6 | -2.7809 | 18.5623 | 18 | 17.4377 | 5564.7349 | 3.2 | 7.1 | 0 | 0
7903 | 26/11 | 47 | 5 | 7 | -2.3809 | 21.5417 | 20 | 18.4583 | 12417.2411 | 3.3 | 7.1 | 0 | 0
7904 | 26/11 | 47 | 5 | 8 | -1.7809 | 21.338 | 20 | 18.662 | 9643.014 | 3 | 7.1 | 0 | 0
7905 | 26/11 | 47 | 5 | 9 | -2.1809 | 18.2742 | 18 | 17.7258 | 2389.9499 | 2.8 | 7.1 | 0 | 0
7906 | 26/11 | 47 | 5 | 10 | -1.9809 | 18.3964 | 18 | 17.6036 | 4716.5351 | 2.8 | 7.1 | 0 | 0
7907 | 26/11 | 47 | 5 | 11 | -0.1809 | 18.3627 | 18 | 17.6373 | 4086.5743 | 2.8 | 7.1 | 0 | 0
7908 | 26/11 | 47 | 5 | 12 | 1.4191 | 18.3178 | 18 | 17.6822 | 3520.3507 | 2.8 | 7.1 | 0 | 0
7909 | 26/11 | 47 | 5 | 13 | 3.6191 | 18.2576 | 18 | 17.7424 | 2842.2854 | 3 | 7.1 | 0 | 0
7910 | 26/11 | 47 | 5 | 14 | 5.1191 | 18.1751 | 18 | 17.8249 | 2044.2646 | 2.6 | 7.1 | 0 | 0
7911 | 26/11 | 47 | 5 | 15 | 6.0191 | 18.0803 | 18 | 17.9197 | 1209.4917 | 2.7 | 7.1 | 0 | 0
7912 | 26/11 | 47 | 5 | 16 | 6.2191 | 18.0165 | 18 | 17.9835 | 803.0458 | 2.8 | 7.1 | 0 | 0
7913 | 26/11 | 47 | 5 | 17 | 5.7191 | 18.0841 | 18 | 17.9159 | 1676.0214 | 2.9 | 7.1 | 0 | 0
7914 | 26/11 | 47 | 5 | 18 | 4.5191 | 18.2893 | 18 | 17.7107 | 3599.0576 | 2.9 | 7.1 | 0 | 0
7915 | 26/11 | 47 | 5 | 19 | 2.9191 | 18.3454 | 18 | 17.6546 | 3945.68 | 2.9 | 7.1 | 0 | 0
7916 | 26/11 | 47 | 5 | 20 | 2.1191 | 21.3228 | 20 | 18.6772 | 10854.3755 | 2.9 | 7.1 | 0 | 0
7917 | 26/11 | 47 | 5 | 21 | 1.8191 | 21.1117 | 20 | 18.8883 | 7845.6274 | 3 | 7.1 | 0 | 0
7918 | 26/11 | 47 | 5 | 22 | 1.3191 | 20.9954 | 20 | 19.0046 | 7302.049 | 3 | 7.1 | 0 | 0
7919 | 26/11 | 47 | 5 | 23 | 0.3191 | 20.9306 | 20 | 19.0694 | 7072.8819 | 3.2 | 7.1 | 0 | 0
7920 | 26/11 | 47 | 5 | 24 | 0.4191 | 17.9369 | 18.0097 | 18.0825 | 0 | 3.3 | 7.1 | 0 | 0
7921 | 27/11 | 47 | 6 | 1 | -0.1809 | 18.1161 | 18 | 17.8839 | 2858.4558 | 3.3 | 7.1 | 0 | 0
7922 | 27/11 | 47 | 6 | 2 | -0.2809 | 18.2251 | 18 | 17.7749 | 3430.2029 | 3.2 | 7.1 | 0 | 0
7923 | 27/11 | 47 | 6 | 3 | -1.1809 | 18.305 | 18 | 17.695 | 3940.1149 | 3 | 7.1 | 0 | 0
7924 | 27/11 | 47 | 6 | 4 | -1.2809 | 18.3586 | 18 | 17.6414 | 4232.0625 | 3 | 7.1 | 0 | 0
7925 | 27/11 | 47 | 6 | 5 | -0.8809 | 18.3985 | 18 | 17.6015 | 4408.8747 | 3.1 | 7 | 0 | 0
7926 | 27/11 | 47 | 6 | 6 | -1.7809 | 18.4451 | 18 | 17.5549 | 4760.0522 | 2.9 | 7 | 0 | 0
7927 | 27/11 | 47 | 6 | 7 | -1.6809 | 18.4759 | 18 | 17.5241 | 4917.3077 | 2.8 | 7 | 0 | 0
7928 | 27/11 | 47 | 6 | 8 | -2.3809 | 21.4692 | 20 | 18.5308 | 12023.4065 | 2.8 | 7 | 0 | 0
7929 | 27/11 | 47 | 6 | 9 | -2.8809 | 21.2766 | 20 | 18.7234 | 9253.7576 | 2.9 | 7 | 0 | 0
7930 | 27/11 | 47 | 6 | 10 | -2.4809 | 21.1462 | 20 | 18.8538 | 8479.7064 | 3 | 7 | 0 | 0
7931 | 27/11 | 47 | 6 | 11 | -0.6809 | 20.9783 | 20 | 19.0217 | 7094.4647 | 3.1 | 7 | 0 | 0
7932 | 27/11 | 47 | 6 | 12 | 1.0191 | 20.8261 | 20 | 19.1739 | 5890.8448 | 2.9 | 7 | 0 | 0
7933 | 27/11 | 47 | 6 | 13 | 3.1191 | 20.7032 | 20 | 19.2968 | 4931.4976 | 2.8 | 7 | 0 | 0
7934 | 27/11 | 47 | 6 | 14 | 4.2191 | 20.5782 | 20 | 19.4218 | 3969.6015 | 2.8 | 7 | 0 | 0
7935 | 27/11 | 47 | 6 | 15 | 4.9191 | 20.4651 | 20 | 19.5349 | 3171.4089 | 2.9 | 7 | 0 | 0
7936 | 27/11 | 47 | 6 | 16 | 5.2191 | 20.3605 | 20 | 19.6395 | 2474.06 | 2.8 | 7 | 0 | 0
7937 | 27/11 | 47 | 6 | 17 | 4.8191 | 20.4125 | 20 | 19.5875 | 3315.9925 | 2.9 | 7 | 0 | 0
7938 | 27/11 | 47 | 6 | 18 | 3.3191 | 20.5929 | 20 | 19.4071 | 5192.2276 | 2.9 | 7 | 0 | 0
7939 | 27/11 | 47 | 6 | 19 | 1.6191 | 20.6323 | 20 | 19.3677 | 5474.556 | 3.1 | 7 | 0 | 0
7940 | 27/11 | 47 | 6 | 20 | 0.8191 | 20.6384 | 20 | 19.3616 | 5552.523 | 3.2 | 7 | 0 | 0
7941 | 27/11 | 47 | 6 | 21 | 0.2191 | 20.6401 | 20 | 19.3599 | 5609.9266 | 3.3 | 7 | 0 | 0
7942 | 27/11 | 47 | 6 | 22 | -0.8809 | 20.6494 | 20 | 19.3506 | 5769.0133 | 3.2 | 7 | 0 | 0
7943 | 27/11 | 47 | 6 | 23 | -0.4809 | 20.6475 | 20 | 19.3525 | 5717.8998 | 3.3 | 7 | 0 | 0
7944 | 27/11 | 47 | 6 | 24 | -0.5809 | 18.1562 | 18.3098 | 18.4634 | 0 | 3.3 | 7 | 0 | 0
7945 | 28/11 | 47 | 7 | 1 | -1.7809 | 17.906 | 18 | 18.094 | 1710.7373 | 3.1 | 7 | 0 | 0
7946 | 28/11 | 47 | 7 | 2 | -1.5809 | 18.0577 | 18 | 17.9423 | 2752.5132 | 3.2 | 7 | 0 | 0
7947 | 28/11 | 47 | 7 | 3 | -0.9809 | 18.1566 | 18 | 17.8434 | 3211.3653 | 3.1 | 7 | 0 | 0
7948 | 28/11 | 47 | 7 | 4 | -0.9809 | 18.2361 | 18 | 17.7639 | 3640.6731 | 3 | 7 | 0 | 0
7949 | 28/11 | 47 | 7 | 5 | -1.1809 | 18.3014 | 18 | 17.6986 | 4014.7024 | 3.1 | 7 | 0 | 0
7950 | 28/11 | 47 | 7 | 6 | -0.3809 | 18.346 | 18 | 17.654 | 4176.4901 | 3.1 | 7 | 0 | 0
7951 | 28/11 | 47 | 7 | 7 | -0.1809 | 18.3895 | 18 | 17.6105 | 4399.6844 | 2.9 | 7 | 0 | 0
7952 | 28/11 | 47 | 7 | 8 | -0.3809 | 21.3872 | 20 | 18.6128 | 11475.3415 | 2.8 | 7 | 0 | 0
7953 | 28/11 | 47 | 7 | 9 | -0.7809 | 21.2003 | 20 | 18.7997 | 8724.8409 | 3 | 7 | 0 | 0
7954 | 28/11 | 47 | 7 | 10 | -0.8809 | 21.0961 | 20 | 18.9039 | 8212.3595 | 3.3 | 7 | 0 | 0
7955 | 28/11 | 47 | 7 | 11 | -1.3809 | 21.0304 | 20 | 18.9696 | 7904.9848 | 3.5 | 7 | 0 | 0
7956 | 28/11 | 47 | 7 | 12 | -1.3809 | 20.9836 | 20 | 19.0164 | 7665.1047 | 3.6 | 7 | 0 | 0
7957 | 28/11 | 47 | 7 | 13 | -1.5809 | 20.9469 | 20 | 19.0531 | 7476.5065 | 3.5 | 7 | 0 | 0
7958 | 28/11 | 47 | 7 | 14 | -1.5809 | 20.9255 | 20 | 19.0745 | 7395.1048 | 3.5 | 7 | 0 | 0
7959 | 28/11 | 47 | 7 | 15 | -0.4809 | 20.8992 | 20 | 19.1008 | 7159.3383 | 3.9 | 7 | 0 | 0
7960 | 28/11 | 47 | 7 | 16 | 0.019101 | 20.8785 | 20 | 19.1215 | 6996.0046 | 4 | 7 | 0 | 0
7961 | 28/11 | 47 | 7 | 17 | 0.019101 | 20.8484 | 20 | 19.1516 | 6768.1136 | 4 | 7 | 0 | 0
7962 | 28/11 | 47 | 7 | 18 | -0.080899 | 20.8689 | 20 | 19.1311 | 7052.7309 | 4 | 7 | 0 | 0
7963 | 28/11 | 47 | 7 | 19 | -0.080899 | 20.8672 | 20 | 19.1328 | 7035.8428 | 4 | 7 | 0 | 0
7964 | 28/11 | 47 | 7 | 20 | -0.1809 | 20.8635 | 20 | 19.1365 | 7028.6353 | 3.9 | 7 | 0 | 0
7965 | 28/11 | 47 | 7 | 21 | -0.5809 | 20.8622 | 20 | 19.1378 | 7065.8899 | 3.8 | 7 | 0 | 0
7966 | 28/11 | 47 | 7 | 22 | -0.7809 | 20.8589 | 20 | 19.1411 | 7071.3078 | 3.8 | 7 | 0 | 0
7967 | 28/11 | 47 | 7 | 23 | -0.4809 | 20.8518 | 20 | 19.1482 | 7006.6207 | 3.9 | 7 | 0 | 0
7968 | 28/11 | 47 | 7 | 24 | -0.3809 | 17.8904 | 18 | 18.1096 | 149.5565 | 3.9 | 7 | 0 | 0
7969 | 29/11 | 48 | 1 | 1 | -0.2809 | 18.1081 | 18 | 17.8919 | 3098.9596 | 3.9 | 7 | 0 | 0
7970 | 29/11 | 48 | 1 | 2 | -0.2809 | 18.2356 | 18 | 17.7644 | 3745.8209 | 3.9 | 7 | 0 | 0
7971 | 29/11 | 48 | 1 | 3 | -0.080899 | 18.3166 | 18 | 17.6834 | 4139.6152 | 4 | 7 | 0 | 0
7972 | 29/11 | 48 | 1 | 4 | 0.1191 | 18.3747 | 18 | 17.6253 | 4420.3484 | 4 | 7 | 0 | 0
7973 | 29/11 | 48 | 1 | 5 | 0.019101 | 18.4215 | 18 | 17.5785 | 4675.6551 | 4 | 7 | 0 | 0
7974 | 29/11 | 48 | 1 | 6 | 0.4191 | 18.4538 | 18 | 17.5462 | 4800.9411 | 4.1 | 7 | 0 | 0
7975 | 29/11 | 48 | 1 | 7 | 0.6191 | 21.4391 | 20 | 18.5609 | 11696.702 | 4.2 | 7 | 0 | 0
7976 | 29/11 | 48 | 1 | 8 | 0.4191 | 21.2441 | 20 | 18.7559 | 9040.228 | 4.1 | 7 | 0 | 0
7977 | 29/11 | 48 | 1 | 9 | 0.6191 | 18.1717 | 18 | 17.8283 | 1659.3643 | 4.2 | 7 | 0 | 0
7978 | 29/11 | 48 | 1 | 10 | 0.9191 | 18.3169 | 18 | 17.6831 | 4199.9945 | 4.3 | 7 | 0 | 0
7979 | 29/11 | 48 | 1 | 11 | 0.9191 | 18.3877 | 18 | 17.6123 | 4638.571 | 4.3 | 7 | 0 | 0
7980 | 29/11 | 48 | 1 | 12 | 1.4191 | 18.4185 | 18 | 17.5815 | 4699.9783 | 4.4 | 7 | 0 | 0
7981 | 29/11 | 48 | 1 | 13 | 1.4191 | 18.4446 | 18 | 17.5554 | 4827.0767 | 4.4 | 7 | 0 | 0
7982 | 29/11 | 48 | 1 | 14 | 1.8191 | 18.4573 | 18 | 17.5427 | 4833.7112 | 4.6 | 7 | 0 | 0
7983 | 29/11 | 48 | 1 | 15 | 2.1191 | 18.4737 | 18 | 17.5263 | 4876.2691 | 4.7 | 7 | 0 | 0
7984 | 29/11 | 48 | 1 | 16 | 2.4191 | 18.4423 | 18 | 17.5577 | 4496.7012 | 4.8 | 7 | 0 | 0
7985 | 29/11 | 48 | 1 | 17 | 2.4191 | 18.4612 | 18 | 17.5388 | 4705.1978 | 4.8 | 7 | 0 | 0
7986 | 29/11 | 48 | 1 | 18 | 2.4191 | 18.5056 | 18 | 17.4944 | 4996.6934 | 4.8 | 7 | 0 | 0
7987 | 29/11 | 48 | 1 | 19 | 2.6191 | 18.5182 | 18 | 17.4818 | 5017.0893 | 4.8 | 7 | 0 | 0
7988 | 29/11 | 48 | 1 | 20 | 2.6191 | 21.4839 | 20 | 18.5161 | 11818.5317 | 4.8 | 7 | 0 | 0
7989 | 29/11 | 48 | 1 | 21 | 2.4191 | 21.2704 | 20 | 18.7296 | 8800.9529 | 4.8 | 7 | 0 | 0
7990 | 29/11 | 48 | 1 | 22 | 2.0191 | 21.1488 | 20 | 18.8512 | 8221.8164 | 4.6 | 7 | 0 | 0
7991 | 29/11 | 48 | 1 | 23 | 0.7191 | 21.0796 | 20 | 18.9204 | 7998.4503 | 4.2 | 7 | 0 | 0
7992 | 29/11 | 48 | 1 | 24 | -0.7809 | 18.0768 | 18 | 17.9232 | 1077.2741 | 3.8 | 7 | 0 | 0
7993 | 30/11 | 48 | 2 | 1 | -1.0809 | 18.2554 | 18 | 17.7446 | 3850.8856 | 3.7 | 7 | 0 | 0
7994 | 30/11 | 48 | 2 | 2 | -0.7809 | 18.3489 | 18 | 17.6511 | 4286.0405 | 3.8 | 7 | 0 | 0
7995 | 30/11 | 48 | 2 | 3 | -0.9809 | 18.412 | 18 | 17.588 | 4629.2958 | 3.7 | 7 | 0 | 0
7996 | 30/11 | 48 | 2 | 4 | -0.3809 | 18.4499 | 18 | 17.5501 | 4761.7076 | 3.9 | 7 | 0 | 0
7997 | 30/11 | 48 | 2 | 5 | -0.2809 | 18.4839 | 18 | 17.5161 | 4933.6176 | 3.9 | 7 | 0 | 0
7998 | 30/11 | 48 | 2 | 6 | -0.080899 | 18.5103 | 18 | 17.4897 | 5052.6557 | 4 | 7 | 0 | 0
7999 | 30/11 | 48 | 2 | 7 | 0.9191 | 21.482 | 20 | 18.518 | 11795.9857 | 4.3 | 7 | 0 | 0
8000 | 30/11 | 48 | 2 | 8 | 1.1191 | 21.28 | 20 | 18.72 | 9069.1582 | 4.3 | 7 | 0 | 0
8001 | 30/11 | 48 | 2 | 9 | 1.2191 | 18.2049 | 18 | 17.7951 | 1684.7591 | 4.4 | 7 | 0 | 0
8002 | 30/11 | 48 | 2 | 10 | 1.5191 | 18.3478 | 18 | 17.6522 | 4219.4551 | 4.5 | 7 | 0 | 0
8003 | 30/11 | 48 | 2 | 11 | 1.9191 | 18.4157 | 18 | 17.5843 | 4618.4939 | 4.6 | 7 | 0 | 0
8004 | 30/11 | 48 | 2 | 12 | 2.0191 | 18.4482 | 18 | 17.5518 | 4728.4018 | 4.6 | 7 | 0 | 0
8005 | 30/11 | 48 | 2 | 13 | 2.0191 | 18.4699 | 18 | 17.5301 | 4824.8852 | 4.6 | 7 | 0 | 0
8006 | 30/11 | 48 | 2 | 14 | 2.0191 | 18.4964 | 18 | 17.5036 | 5003.5974 | 4.6 | 7 | 0 | 0
8007 | 30/11 | 48 | 2 | 15 | 2.0191 | 18.5127 | 18 | 17.4873 | 5054.2898 | 4.6 | 7 | 0 | 0
8008 | 30/11 | 48 | 2 | 16 | 1.6191 | 18.5238 | 18 | 17.4762 | 5132.8141 | 4.5 | 7 | 0 | 0
8009 | 30/11 | 48 | 2 | 17 | 1.2191 | 18.5496 | 18 | 17.4504 | 5371.1858 | 4.4 | 7 | 0 | 0
8010 | 30/11 | 48 | 2 | 18 | 1.2191 | 18.5592 | 18 | 17.4408 | 5313.0226 | 4.4 | 7 | 0 | 0
8011 | 30/11 | 48 | 2 | 19 | 1.2191 | 18.5665 | 18 | 17.4335 | 5345.6931 | 4.4 | 7 | 0 | 0
8012 | 30/11 | 48 | 2 | 20 | 1.2191 | 21.5304 | 20 | 18.4696 | 12145.0699 | 4.4 | 7 | 0 | 0
8013 | 30/11 | 48 | 2 | 21 | 1.3191 | 21.3143 | 20 | 18.6857 | 9090.0623 | 4.4 | 7 | 0 | 0
8014 | 30/11 | 48 | 2 | 22 | 1.6191 | 21.1876 | 20 | 18.8124 | 8419.2324 | 4.5 | 7 | 0 | 0
8015 | 30/11 | 48 | 2 | 23 | 1.6191 | 21.1084 | 20 | 18.8916 | 8017.3773 | 4.5 | 7 | 0 | 0
8016 | 30/11 | 48 | 2 | 24 | 1.6191 | 18.094 | 18 | 17.906 | 891.3885 | 4.5 | 7 | 0 | 0
8017 | 01/12 | 48 | 3 | 1 | 1.2191 | 18.2755 | 18 | 17.7245 | 3700.4426 | 4.4 | 7 | 0 | 0
8018 | 01/12 | 48 | 3 | 2 | 0.7191 | 18.375 | 18 | 17.625 | 4246.9357 | 4.2 | 7 | 0 | 0
8019 | 01/12 | 48 | 3 | 3 | 0.2191 | 18.4363 | 18 | 17.5637 | 4604.8606 | 4.1 | 7 | 0 | 0
8020 | 01/12 | 48 | 3 | 4 | 0.2191 | 18.4747 | 18 | 17.5253 | 4798.6797 | 4.1 | 7 | 0 | 0
8021 | 01/12 | 48 | 3 | 5 | 0.2191 | 18.5041 | 18 | 17.4959 | 4951.4163 | 4.1 | 7 | 0 | 0
8022 | 01/12 | 48 | 3 | 6 | 0.2191 | 18.5277 | 18 | 17.4723 | 5075.071 | 4.1 | 7 | 0 | 0
8023 | 01/12 | 48 | 3 | 7 | 0.2191 | 21.5049 | 20 | 18.4951 | 11948.3887 | 4.1 | 7 | 0 | 0
8024 | 01/12 | 48 | 3 | 8 | 0.2191 | 21.3003 | 20 | 18.6997 | 9223.3054 | 4.1 | 7 | 0 | 0
8025 | 01/12 | 48 | 3 | 9 | 0.019101 | 18.2255 | 18 | 17.7745 | 1871.7309 | 4 | 7 | 0 | 0
8026 | 01/12 | 48 | 3 | 10 | 0.1191 | 18.3699 | 18 | 17.6301 | 4440.1704 | 4 | 7 | 0 | 0
8027 | 01/12 | 48 | 3 | 11 | 0.3191 | 18.4413 | 18 | 17.5587 | 4886.9351 | 4.1 | 7 | 0 | 0
8028 | 01/12 | 48 | 3 | 12 | 0.2191 | 18.4818 | 18 | 17.5182 | 5081.6333 | 4.1 | 7 | 0 | 0
8029 | 01/12 | 48 | 3 | 13 | -1.1809 | 18.5203 | 18 | 17.4797 | 5412.5718 | 3.6 | 7 | 0 | 0
8030 | 01/12 | 48 | 3 | 14 | -1.2809 | 18.5394 | 18 | 17.4606 | 5514.8935 | 3.6 | 7 | 0 | 0
8031 | 01/12 | 48 | 3 | 15 | -1.4809 | 18.5443 | 18 | 17.4557 | 5475.4671 | 3.5 | 7 | 0 | 0
8032 | 01/12 | 48 | 3 | 16 | -0.8809 | 18.5196 | 18 | 17.4804 | 5165.5548 | 3.7 | 7 | 0 | 0
8033 | 01/12 | 48 | 3 | 17 | -0.1809 | 18.4455 | 18 | 17.5545 | 4422.8616 | 3.9 | 7 | 0 | 0
8034 | 01/12 | 48 | 3 | 18 | -0.1809 | 18.5548 | 18 | 17.4452 | 5480.4975 | 3.9 | 7 | 0 | 0
8035 | 01/12 | 48 | 3 | 19 | 0.019101 | 18.5837 | 18 | 17.4163 | 5571.2232 | 4 | 7 | 0 | 0
8036 | 01/12 | 48 | 3 | 20 | 0.1191 | 21.5566 | 20 | 18.4434 | 12403.9518 | 4 | 7 | 0 | 0
8037 | 01/12 | 48 | 3 | 21 | 0.1191 | 21.3467 | 20 | 18.6533 | 9391.6899 | 4 | 7 | 0 | 0
8038 | 01/12 | 48 | 3 | 22 | 0.019101 | 21.2268 | 20 | 18.7732 | 8797.6498 | 4 | 7 | 0 | 0
8039 | 01/12 | 48 | 3 | 23 | -0.2809 | 21.1519 | 20 | 18.8481 | 8448.8235 | 3.9 | 7 | 0 | 0
8040 | 01/12 | 48 | 3 | 24 | -0.080899 | 18.1369 | 18 | 17.8631 | 1298.9058 | 4 | 7 | 0 | 0
8041 | 02/12 | 48 | 4 | 1 | 0.019101 | 18.3156 | 18 | 17.6844 | 4044.846 | 4 | 7 | 0 | 0
8042 | 02/12 | 48 | 4 | 2 | -0.1809 | 18.4146 | 18 | 17.5854 | 4563.1196 | 3.9 | 7 | 0 | 0
8043 | 02/12 | 48 | 4 | 3 | 0.019101 | 18.4713 | 18 | 17.5287 | 4827.6304 | 4 | 7 | 0 | 0
8044 | 02/12 | 48 | 4 | 4 | 0.4191 | 18.5079 | 18 | 17.4921 | 4975.6422 | 4.1 | 7 | 0 | 0
8045 | 02/12 | 48 | 4 | 5 | 0.1191 | 18.5411 | 18 | 17.4589 | 5181.4716 | 4 | 7 | 0 | 0
8046 | 02/12 | 48 | 4 | 6 | 0.6191 | 18.5591 | 18 | 17.4409 | 5221.1716 | 4.2 | 7 | 0 | 0
8047 | 02/12 | 48 | 4 | 7 | 0.9191 | 21.5326 | 20 | 18.4674 | 12046.5239 | 4.3 | 7 | 0 | 0
8048 | 02/12 | 48 | 4 | 8 | 0.4191 | 21.3314 | 20 | 18.6686 | 9390.427 | 4.1 | 7 | 0 | 0
8049 | 02/12 | 48 | 4 | 9 | 0.019101 | 18.2565 | 18 | 17.7435 | 2058.1086 | 4 | 7 | 0 | 0
8050 | 02/12 | 48 | 4 | 10 | 0.2191 | 18.3873 | 18 | 17.6127 | 4498.8932 | 4.1 | 7 | 0 | 0
8051 | 02/12 | 48 | 4 | 11 | 0.6191 | 18.4388 | 18 | 17.5612 | 4768.4742 | 4.2 | 7 | 0 | 0
8052 | 02/12 | 48 | 4 | 12 | 1.6191 | 18.4275 | 18 | 17.5725 | 4436.7903 | 4.5 | 7 | 0 | 0
8053 | 02/12 | 48 | 4 | 13 | 2.6191 | 18.3792 | 18 | 17.6208 | 3871.9996 | 4.6 | 7 | 0 | 0
8054 | 02/12 | 48 | 4 | 14 | 3.8191 | 18.3054 | 18 | 17.6946 | 3140.3209 | 4.5 | 7 | 0 | 0
8055 | 02/12 | 48 | 4 | 15 | 4.1191 | 18.3062 | 18 | 17.6938 | 3217.4151 | 4.5 | 7 | 0 | 0
8056 | 02/12 | 48 | 4 | 16 | 4.8191 | 18.1345 | 18 | 17.8655 | 1558.128 | 4.4 | 7 | 0 | 0
8057 | 02/12 | 48 | 4 | 17 | 5.0191 | 18.2344 | 18 | 17.7656 | 2821.4093 | 4.4 | 7 | 0 | 0
8058 | 02/12 | 48 | 4 | 18 | 4.1191 | 18.3842 | 18 | 17.6158 | 4122.8623 | 4.4 | 7 | 0 | 0
8059 | 02/12 | 48 | 4 | 19 | 3.3191 | 18.4238 | 18 | 17.5762 | 4332.4968 | 4.6 | 7 | 0 | 0
8060 | 02/12 | 48 | 4 | 20 | 1.8191 | 21.406 | 20 | 18.594 | 11354.1922 | 4.3 | 7 | 0 | 0
8061 | 02/12 | 48 | 4 | 21 | 0.6191 | 21.2007 | 20 | 18.7993 | 8468.6785 | 4.2 | 7 | 0 | 0
8062 | 02/12 | 48 | 4 | 22 | 0.2191 | 21.0794 | 20 | 18.9206 | 7886.0956 | 4.1 | 7 | 0 | 0
8063 | 02/12 | 48 | 4 | 23 | 0.3191 | 21.001 | 20 | 18.999 | 7474.6405 | 4.1 | 7 | 0 | 0
8064 | 02/12 | 48 | 4 | 24 | -0.1809 | 17.997 | 18 | 18.003 | 459.1817 | 3.9 | 7 | 0 | 0
8065 | 03/12 | 48 | 5 | 1 | -0.5809 | 18.1858 | 18 | 17.8142 | 3309.181 | 3.8 | 7 | 0 | 0
8066 | 03/12 | 48 | 5 | 2 | -0.4809 | 18.289 | 18 | 17.711 | 3820.6481 | 3.9 | 7 | 0 | 0
8067 | 03/12 | 48 | 5 | 3 | -0.3809 | 18.3557 | 18 | 17.6443 | 4157.6653 | 3.9 | 7 | 0 | 0
8068 | 03/12 | 48 | 5 | 4 | -0.2809 | 18.4049 | 18 | 17.5951 | 4408.8142 | 3.8 | 7 | 0 | 0
8069 | 03/12 | 48 | 5 | 5 | -0.2809 | 18.4447 | 18 | 17.5553 | 4624.5819 | 3.6 | 7 | 0 | 0
8070 | 03/12 | 48 | 5 | 6 | -0.7809 | 18.4824 | 18 | 17.5176 | 4880.7846 | 3.4 | 7 | 0 | 0
8071 | 03/12 | 48 | 5 | 7 | -1.4809 | 21.4738 | 20 | 18.5262 | 11905.4117 | 3.3 | 7 | 0 | 0
8072 | 03/12 | 48 | 5 | 8 | -1.6809 | 21.2777 | 20 | 18.7223 | 9248.3207 | 3.2 | 7 | 0 | 0
8073 | 03/12 | 48 | 5 | 9 | -2.3809 | 18.2175 | 18 | 17.7825 | 2045.1075 | 3.1 | 7 | 0 | 0
8074 | 03/12 | 48 | 5 | 10 | -2.1809 | 18.3534 | 18 | 17.6466 | 4497.2155 | 3.1 | 7 | 0 | 0
8075 | 03/12 | 48 | 5 | 11 | -0.9809 | 18.3268 | 18 | 17.6732 | 3942.6164 | 3.1 | 7 | 0 | 0
8076 | 03/12 | 48 | 5 | 12 | 0.8191 | 18.2708 | 18 | 17.7292 | 3243.2378 | 3 | 7 | 0 | 0
8077 | 03/12 | 48 | 5 | 13 | 1.8191 | 18.2337 | 18 | 17.7663 | 2866.9962 | 3.2 | 7 | 0 | 0
8078 | 03/12 | 48 | 5 | 14 | 2.6191 | 18.2645 | 18 | 17.7355 | 3171.8125 | 3 | 7 | 0 | 0
8079 | 03/12 | 48 | 5 | 15 | 3.4191 | 18.1757 | 18 | 17.8243 | 2202.0529 | 3 | 7 | 0 | 0
8080 | 03/12 | 48 | 5 | 16 | 3.8191 | 18.1057 | 18 | 17.8943 | 1667.5156 | 2.9 | 7 | 0 | 0
8081 | 03/12 | 48 | 5 | 17 | 3.9191 | 18.2067 | 18 | 17.7933 | 2794.8584 | 2.9 | 7 | 0 | 0
8082 | 03/12 | 48 | 5 | 18 | 2.8191 | 18.3543 | 18 | 17.6457 | 4066.5567 | 3.1 | 7 | 0 | 0
8083 | 03/12 | 48 | 5 | 19 | 2.0191 | 18.3962 | 18 | 17.6038 | 4292.2736 | 3.2 | 7 | 0 | 0
8084 | 03/12 | 48 | 5 | 20 | 0.8191 | 21.3797 | 20 | 18.6203 | 11292.679 | 3 | 7 | 0 | 0
8085 | 03/12 | 48 | 5 | 21 | 0.2191 | 21.1737 | 20 | 18.8263 | 8347.4344 | 3 | 7 | 0 | 0
8086 | 03/12 | 48 | 5 | 22 | -0.1809 | 21.0582 | 20 | 18.9418 | 7801.7482 | 3 | 7 | 0 | 0
8087 | 03/12 | 48 | 5 | 23 | 0.4191 | 20.9798 | 20 | 19.0202 | 7341.1248 | 3.3 | 7 | 0 | 0
8088 | 03/12 | 48 | 5 | 24 | 0.4191 | 17.9757 | 18 | 18.0243 | 278.8128 | 3 | 7 | 0 | 0
8089 | 04/12 | 48 | 6 | 1 | 0.4191 | 18.1647 | 18 | 17.8353 | 3092.9894 | 3.1 | 7 | 0 | 0
8090 | 04/12 | 48 | 6 | 2 | -0.2809 | 18.2784 | 18 | 17.7216 | 3745.2747 | 3 | 7 | 0 | 0
8091 | 04/12 | 48 | 6 | 3 | -1.3809 | 18.3569 | 18 | 17.6431 | 4263.1526 | 2.9 | 7 | 0 | 0
8092 | 04/12 | 48 | 6 | 4 | -0.9809 | 18.4021 | 18 | 17.5979 | 4456.5694 | 2.8 | 7 | 0 | 0
8093 | 04/12 | 48 | 6 | 5 | -1.3809 | 18.4467 | 18 | 17.5533 | 4742.051 | 2.8 | 7 | 0 | 0
8094 | 04/12 | 48 | 6 | 6 | -1.0809 | 18.4775 | 18 | 17.5225 | 4879.2271 | 2.8 | 7 | 0 | 0
8095 | 04/12 | 48 | 6 | 7 | -0.8809 | 18.5054 | 18 | 17.4946 | 5015.9188 | 2.8 | 7 | 0 | 0
8096 | 04/12 | 48 | 6 | 8 | -1.4809 | 21.4947 | 20 | 18.5053 | 12088.5427 | 2.6 | 7 | 0 | 0
8097 | 04/12 | 48 | 6 | 9 | -1.7809 | 21.2974 | 20 | 18.7026 | 9272.4319 | 2.6 | 7 | 0 | 0
8098 | 04/12 | 48 | 6 | 10 | -1.9809 | 21.1728 | 20 | 18.8272 | 8604.597 | 2.4 | 7 | 0 | 0
8099 | 04/12 | 48 | 6 | 11 | -0.3809 | 21.0033 | 20 | 18.9967 | 7222.8227 | 2.6 | 7 | 0 | 0
8100 | 04/12 | 48 | 6 | 12 | 1.2191 | 20.8495 | 20 | 19.1505 | 6021.6018 | 2.6 | 7 | 0 | 0
8101 | 04/12 | 48 | 6 | 13 | 2.1191 | 20.7512 | 20 | 19.2488 | 5380.7497 | 2.7 | 7 | 0 | 0
8102 | 04/12 | 48 | 6 | 14 | 2.3191 | 20.7632 | 20 | 19.2368 | 5766.3913 | 2.7 | 7 | 0 | 0
8103 | 04/12 | 48 | 6 | 15 | 2.4191 | 20.7377 | 20 | 19.2623 | 5614.7108 | 2.9 | 7 | 0 | 0
8104 | 04/12 | 48 | 6 | 16 | 2.2191 | 20.7408 | 20 | 19.2592 | 5786.9052 | 2.9 | 7 | 0 | 0
8105 | 04/12 | 48 | 6 | 17 | 2.1191 | 20.6704 | 20 | 19.3296 | 5190.4954 | 2.7 | 7 | 0 | 0
8106 | 04/12 | 48 | 6 | 18 | 2.0191 | 20.7478 | 20 | 19.2522 | 6116.8343 | 2.9 | 7 | 0 | 0
8107 | 04/12 | 48 | 6 | 19 | 0.9191 | 20.7643 | 20 | 19.2357 | 6274.0023 | 2.9 | 7 | 0 | 0
8108 | 04/12 | 48 | 6 | 20 | 0.3191 | 20.7645 | 20 | 19.2355 | 6321.6829 | 2.9 | 7 | 0 | 0
8109 | 04/12 | 48 | 6 | 21 | 0.1191 | 20.7605 | 20 | 19.2395 | 6317.8414 | 2.9 | 7 | 0 | 0
8110 | 04/12 | 48 | 6 | 22 | -0.2809 | 20.7609 | 20 | 19.2391 | 6364.2219 | 2.9 | 7 | 0 | 0
8111 | 04/12 | 48 | 6 | 23 | 0.7191 | 20.7501 | 20 | 19.2499 | 6208.9227 | 3.3 | 7 | 0 | 0
8112 | 04/12 | 48 | 6 | 24 | 0.8191 | 18.0616 | 18.181 | 18.3004 | 0 | 2.9 | 7 | 0 | 0
8113 | 05/12 | 48 | 7 | 1 | 1.0191 | 17.9958 | 18 | 18.0042 | 2083.5969 | 3.1 | 7 | 0 | 0
8114 | 05/12 | 48 | 7 | 2 | 0.3191 | 18.1435 | 18 | 17.8565 | 3080.0826 | 2.9 | 7 | 0 | 0
8115 | 05/12 | 48 | 7 | 3 | 0.4191 | 18.2335 | 18 | 17.7665 | 3531.2579 | 3.1 | 7 | 0 | 0
8116 | 05/12 | 48 | 7 | 4 | 0.9191 | 18.2954 | 18 | 17.7046 | 3805.6466 | 3.1 | 7 | 0 | 0
8117 | 05/12 | 48 | 7 | 5 | 0.9191 | 18.3479 | 18 | 17.6521 | 4087.1262 | 3.4 | 7 | 0 | 0
8118 | 05/12 | 48 | 7 | 6 | 0.7191 | 18.3917 | 18 | 17.6083 | 4340.6433 | 3.5 | 7 | 0 | 0
8119 | 05/12 | 48 | 7 | 7 | 0.8191 | 18.4247 | 18 | 17.5753 | 4505.6097 | 3.6 | 7 | 0 | 0
8120 | 05/12 | 48 | 7 | 8 | 0.1191 | 21.4175 | 20 | 18.5825 | 11600.3524 | 3.7 | 7 | 0 | 0
8121 | 05/12 | 48 | 7 | 9 | -0.1809 | 21.2194 | 20 | 18.7806 | 8765.1884 | 3.9 | 7 | 0 | 0
8122 | 05/12 | 48 | 7 | 10 | -0.4809 | 21.1083 | 20 | 18.8917 | 8227.1164 | 3.9 | 7 | 0 | 0
8123 | 05/12 | 48 | 7 | 11 | -0.1809 | 21.034 | 20 | 18.966 | 7812.7143 | 3.9 | 7 | 0 | 0
8124 | 05/12 | 48 | 7 | 12 | 0.019101 | 20.9677 | 20 | 19.0323 | 7381.7193 | 4 | 7 | 0 | 0
8125 | 05/12 | 48 | 7 | 13 | 0.6191 | 20.8931 | 20 | 19.1069 | 6816.9641 | 4.2 | 7 | 0 | 0
8126 | 05/12 | 48 | 7 | 14 | 1.1191 | 20.8613 | 20 | 19.1387 | 6667.7436 | 4.3 | 7 | 0 | 0
8127 | 05/12 | 48 | 7 | 15 | 1.6191 | 20.802 | 20 | 19.198 | 6181.852 | 4.5 | 7 | 0 | 0
8128 | 05/12 | 48 | 7 | 16 | 1.7191 | 20.7782 | 20 | 19.2218 | 6099.0349 | 4.5 | 7 | 0 | 0
8129 | 05/12 | 48 | 7 | 17 | 2.2191 | 20.7074 | 20 | 19.2926 | 5487.6438 | 4.7 | 7 | 0 | 0
8130 | 05/12 | 48 | 7 | 18 | 2.0191 | 20.7826 | 20 | 19.2174 | 6385.403 | 4.6 | 7 | 0 | 0
8131 | 05/12 | 48 | 7 | 19 | 1.7191 | 20.7922 | 20 | 19.2078 | 6427.971 | 4.5 | 7 | 0 | 0
8132 | 05/12 | 48 | 7 | 20 | 1.6191 | 20.7888 | 20 | 19.2112 | 6410.8714 | 4.5 | 7 | 0 | 0
8133 | 05/12 | 48 | 7 | 21 | 1.4191 | 20.7846 | 20 | 19.2154 | 6406.3481 | 4.4 | 7 | 0 | 0
8134 | 05/12 | 48 | 7 | 22 | 1.5191 | 20.7778 | 20 | 19.2222 | 6359.0645 | 4.5 | 7 | 0 | 0
8135 | 05/12 | 48 | 7 | 23 | 1.3191 | 20.7752 | 20 | 19.2248 | 6368.2264 | 4.4 | 7 | 0 | 0
8136 | 05/12 | 48 | 7 | 24 | 0.9191 | 18.0023 | 18.125 | 18.2476 | 0 | 4.3 | 7 | 0 | 0
8137 | 06/12 | 49 | 1 | 1 | 0.2191 | 18.0281 | 18 | 17.9719 | 2454.1718 | 4.1 | 7 | 0 | 0
8138 | 06/12 | 49 | 1 | 2 | -0.9809 | 18.1719 | 18 | 17.8281 | 3421.1451 | 3.7 | 7 | 0 | 0
8139 | 06/12 | 49 | 1 | 3 | -1.7809 | 18.2647 | 18 | 17.7353 | 3974.2456 | 3.5 | 7 | 0 | 0
8140 | 06/12 | 49 | 1 | 4 | -1.5809 | 18.3252 | 18 | 17.6748 | 4265.4462 | 3.5 | 7 | 0 | 0
8141 | 06/12 | 49 | 1 | 5 | -1.9809 | 18.3797 | 18 | 17.6203 | 4597.3288 | 3.4 | 7 | 0 | 0
8142 | 06/12 | 49 | 1 | 6 | -2.1809 | 18.4233 | 18 | 17.5767 | 4849.3516 | 3.3 | 7 | 0 | 0
8143 | 06/12 | 49 | 1 | 7 | -1.6809 | 21.412 | 20 | 18.588 | 11735.6123 | 3.5 | 7 | 0 | 0
8144 | 06/12 | 49 | 1 | 8 | -2.8809 | 21.2345 | 20 | 18.7655 | 9284.5009 | 3.1 | 7 | 0 | 0
8145 | 06/12 | 49 | 1 | 9 | -2.5809 | 18.1694 | 18 | 17.8306 | 1937.5984 | 3.2 | 7 | 0 | 0
8146 | 06/12 | 49 | 1 | 10 | -2.9809 | 18.3207 | 18 | 17.6793 | 4552.5091 | 3.1 | 7 | 0 | 0
8147 | 06/12 | 49 | 1 | 11 | -2.6809 | 18.3777 | 18 | 17.6223 | 4825.6424 | 3.2 | 7 | 0 | 0
8148 | 06/12 | 49 | 1 | 12 | -2.5809 | 18.4075 | 18 | 17.5925 | 4908.9897 | 3.2 | 7 | 0 | 0
8149 | 06/12 | 49 | 1 | 13 | -0.7809 | 18.3042 | 18 | 17.6958 | 3686.9846 | 3.8 | 7 | 0 | 0
8150 | 06/12 | 49 | 1 | 14 | 1.5191 | 18.1802 | 18 | 17.8198 | 2460.0651 | 4.5 | 7 | 0 | 0
8151 | 06/12 | 49 | 1 | 15 | 2.5191 | 18.1696 | 18 | 17.8304 | 2450.6562 | 4.8 | 7 | 0 | 0
8152 | 06/12 | 49 | 1 | 16 | 4.4191 | 18.0763 | 18 | 17.9237 | 1486.5209 | 4.7 | 7 | 0 | 0
8153 | 06/12 | 49 | 1 | 17 | 5.1191 | 18.2212 | 18 | 17.7788 | 3006.52 | 4.1 | 7 | 0 | 0
8154 | 06/12 | 49 | 1 | 18 | 2.2191 | 18.3756 | 18 | 17.6244 | 4373.9321 | 4.1 | 7 | 0 | 0
8155 | 06/12 | 49 | 1 | 19 | -0.1809 | 18.4282 | 18 | 17.5718 | 4809.7163 | 3.9 | 7 | 0 | 0
8156 | 06/12 | 49 | 1 | 20 | 0.2191 | 21.3921 | 20 | 18.6079 | 11528.9899 | 4.1 | 7 | 0 | 0
8157 | 06/12 | 49 | 1 | 21 | 0.2191 | 21.1808 | 20 | 18.8192 | 8500.8856 | 4.1 | 7 | 0 | 0
8158 | 06/12 | 49 | 1 | 22 | 1.2191 | 21.0525 | 20 | 18.9475 | 7742.1656 | 4.4 | 7 | 0 | 0
8159 | 06/12 | 49 | 1 | 23 | 0.7191 | 20.9856 | 20 | 19.0144 | 7458.6679 | 4.1 | 7 | 0 | 0
8160 | 06/12 | 49 | 1 | 24 | 0.1191 | 17.9845 | 18 | 18.0155 | 460.67 | 3.9 | 7 | 0 | 0
8161 | 07/12 | 49 | 2 | 1 | 0.4191 | 18.1674 | 18 | 17.8326 | 3202.7423 | 3.8 | 7 | 0 | 0
8162 | 07/12 | 49 | 2 | 2 | 1.8191 | 18.2592 | 18 | 17.7408 | 3519.8894 | 3.7 | 7 | 0 | 0
8163 | 07/12 | 49 | 2 | 3 | 1.7191 | 18.3289 | 18 | 17.6711 | 3895.3481 | 3.7 | 7 | 0 | 0
8164 | 07/12 | 49 | 2 | 4 | 1.7191 | 18.3772 | 18 | 17.6228 | 4143.837 | 3.5 | 7 | 0 | 0
8165 | 07/12 | 49 | 2 | 5 | 1.3191 | 18.4177 | 18 | 17.5823 | 4396.4872 | 3.5 | 7 | 0 | 0
8166 | 07/12 | 49 | 2 | 6 | 2.2191 | 18.4379 | 18 | 17.5621 | 4406.5239 | 3.5 | 7 | 0 | 0
8167 | 07/12 | 49 | 2 | 7 | 2.4191 | 21.4186 | 20 | 18.5814 | 11282.7335 | 3.2 | 7 | 0 | 0
8168 | 07/12 | 49 | 2 | 8 | 2.9191 | 21.213 | 20 | 18.787 | 8499.8996 | 3.3 | 7 | 0 | 0
8169 | 07/12 | 49 | 2 | 9 | 3.6191 | 18.1356 | 18 | 17.8644 | 1055.0702 | 3.1 | 7 | 0 | 0
8170 | 07/12 | 49 | 2 | 10 | 3.2191 | 18.2755 | 18 | 17.7245 | 3598.1758 | 2.9 | 7 | 0 | 0
8171 | 07/12 | 49 | 2 | 11 | 4.0191 | 18.2648 | 18 | 17.7352 | 3234.1111 | 2.6 | 7 | 0 | 0
8172 | 07/12 | 49 | 2 | 12 | 6.0191 | 18.1917 | 18 | 17.8083 | 2347.6662 | 2.6 | 7 | 0 | 0
8173 | 07/12 | 49 | 2 | 13 | 6.7191 | 18.1355 | 18 | 17.8645 | 1837.474 | 2.8 | 7 | 0 | 0
8174 | 07/12 | 49 | 2 | 14 | 7.4191 | 18.0481 | 18 | 17.9519 | 1060.7122 | 2.6 | 7 | 0 | 0
8175 | 07/12 | 49 | 2 | 15 | 8.4191 | 17.9375 | 18 | 18.0625 | 89.521 | 2.5 | 7 | 0 | 0
8176 | 07/12 | 49 | 2 | 16 | 8.8191 | 17.911 | 18 | 18.089 | 53.9877 | 2.2 | 7 | 0 | 0
8177 | 07/12 | 49 | 2 | 17 | 8.7191 | 18.0677 | 18 | 17.9323 | 1689.6316 | 2.3 | 7 | 0 | 0
8178 | 07/12 | 49 | 2 | 18 | 7.8191 | 18.1913 | 18 | 17.8087 | 2638.9363 | 2.4 | 7 | 0 | 0
8179 | 07/12 | 49 | 2 | 19 | 6.0191 | 18.2348 | 18 | 17.7652 | 2973.2481 | 2.9 | 7 | 0 | 0
8180 | 07/12 | 49 | 2 | 20 | 4.7191 | 21.2125 | 20 | 18.7875 | 9938.795 | 2.9 | 7 | 0 | 0
8181 | 07/12 | 49 | 2 | 21 | 4.5191 | 20.9986 | 20 | 19.0014 | 6903.1988 | 2.8 | 7 | 0 | 0
8182 | 07/12 | 49 | 2 | 22 | 3.9191 | 20.8832 | 20 | 19.1168 | 6375.9689 | 2.9 | 7 | 0 | 0
8183 | 07/12 | 49 | 2 | 23 | 3.4191 | 20.814 | 20 | 19.186 | 6071.6881 | 2.8 | 7 | 0 | 0
8184 | 07/12 | 49 | 2 | 24 | 2.9191 | 18.2203 | 18.2754 | 18.3305 | 0 | 2.9 | 7 | 0 | 0
8185 | 08/12 | 49 | 3 | 1 | 2.6191 | 17.9744 | 18 | 18.0256 | 1514.3462 | 2.9 | 7 | 0 | 0
8186 | 08/12 | 49 | 3 | 2 | 2.8191 | 18.0937 | 18 | 17.9063 | 2354.774 | 2.9 | 7 | 0 | 0
8187 | 08/12 | 49 | 3 | 3 | 2.4191 | 18.176 | 18 | 17.824 | 2824.635 | 2.9 | 7 | 0 | 0
8188 | 08/12 | 49 | 3 | 4 | 2.0191 | 18.2368 | 18 | 17.7632 | 3186.138 | 2.7 | 7 | 0 | 0
8189 | 08/12 | 49 | 3 | 5 | 1.8191 | 18.2842 | 18 | 17.7158 | 3460.0307 | 2.7 | 7 | 0 | 0
8190 | 08/12 | 49 | 3 | 6 | 1.5191 | 18.3254 | 18 | 17.6746 | 3715.3872 | 2.9 | 7 | 0 | 0
8191 | 08/12 | 49 | 3 | 7 | 1.5191 | 21.3161 | 20 | 18.6839 | 10667.8852 | 2.8 | 7 | 0 | 0
8192 | 08/12 | 49 | 3 | 8 | 1.2191 | 21.1276 | 20 | 18.8724 | 8066.9657 | 2.9 | 7 | 0 | 0
8193 | 08/12 | 49 | 3 | 9 | 0.5191 | 18.0726 | 18 | 17.9274 | 891.8347 | 2.7 | 7 | 0 | 0
8194 | 08/12 | 49 | 3 | 10 | -0.3809 | 18.2265 | 18 | 17.7735 | 3567.1227 | 2.6 | 7 | 0 | 0
8195 | 08/12 | 49 | 3 | 11 | 0.8191 | 18.226 | 18 | 17.774 | 3240.7493 | 2.7 | 7 | 0 | 0
8196 | 08/12 | 49 | 3 | 12 | 2.6191 | 18.1705 | 18 | 17.8295 | 2491.0459 | 2.7 | 7 | 0 | 0
8197 | 08/12 | 49 | 3 | 13 | 3.6191 | 18.1265 | 18 | 17.8735 | 2030.3879 | 2.7 | 7 | 0 | 0
8198 | 08/12 | 49 | 3 | 14 | 4.6191 | 18.0516 | 18 | 17.9484 | 1308.0365 | 2.7 | 7 | 0 | 0
8199 | 08/12 | 49 | 3 | 15 | 5.5191 | 17.9603 | 18 | 18.0397 | 481.5807 | 2.6 | 7 | 0 | 0
8200 | 08/12 | 49 | 3 | 16 | 5.7191 | 17.9413 | 18 | 18.0587 | 479.0829 | 2.7 | 7 | 0 | 0
8201 | 08/12 | 49 | 3 | 17 | 5.4191 | 18.1126 | 18 | 17.8874 | 2241.3184 | 2.8 | 7 | 0 | 0
8202 | 08/12 | 49 | 3 | 18 | 4.2191 | 18.2432 | 18 | 17.7568 | 3239.8321 | 3.1 | 7 | 0 | 0
8203 | 08/12 | 49 | 3 | 19 | 3.2191 | 18.2863 | 18 | 17.7137 | 3500.8389 | 3.2 | 7 | 0 | 0
8204 | 08/12 | 49 | 3 | 20 | 2.3191 | 21.2688 | 20 | 18.7312 | 10466.0227 | 2.9 | 7 | 0 | 0
8205 | 08/12 | 49 | 3 | 21 | 1.4191 | 21.0693 | 20 | 18.9307 | 7589.2557 | 2.6 | 7 | 0 | 0
8206 | 08/12 | 49 | 3 | 22 | 0.8191 | 20.9591 | 20 | 19.0409 | 7092.5216 | 2.8 | 7 | 0 | 0
8207 | 08/12 | 49 | 3 | 23 | 0.9191 | 20.8892 | 20 | 19.1108 | 6729.4592 | 3 | 7 | 0 | 0
8208 | 08/12 | 49 | 3 | 24 | 0.1191 | 17.9797 | 18.0565 | 18.1333 | 0 | 2.8 | 7 | 0 | 0
8209 | 09/12 | 49 | 4 | 1 | -0.5809 | 18.089 | 18 | 17.911 | 2663.7272 | 2.7 | 7 | 0 | 0
8210 | 09/12 | 49 | 4 | 2 | -0.9809 | 18.2065 | 18 | 17.7935 | 3358.2236 | 2.8 | 7 | 0 | 0
8211 | 09/12 | 49 | 4 | 3 | -0.9809 | 18.282 | 18 | 17.718 | 3754.1384 | 2.8 | 7 | 0 | 0
8212 | 09/12 | 49 | 4 | 4 | -1.3809 | 18.3434 | 18 | 17.6566 | 4127.2263 | 2.7 | 7 | 0 | 0
8213 | 09/12 | 49 | 4 | 5 | -1.3809 | 18.3901 | 18 | 17.6099 | 4382.5313 | 2.8 | 7 | 0 | 0
8214 | 09/12 | 49 | 4 | 6 | -1.5809 | 18.4322 | 18 | 17.5678 | 4638.1821 | 2.8 | 7 | 0 | 0
8215 | 09/12 | 49 | 4 | 7 | -1.5809 | 21.4247 | 20 | 18.5753 | 11604.7443 | 2.7 | 7 | 0 | 0
8216 | 09/12 | 49 | 4 | 8 | -1.9809 | 21.2385 | 20 | 18.7615 | 9030.531 | 2.6 | 7 | 0 | 0
8217 | 09/12 | 49 | 4 | 9 | -1.4809 | 18.1728 | 18 | 17.8272 | 1675.1946 | 2.9 | 7 | 0 | 0
8218 | 09/12 | 49 | 4 | 10 | -0.7809 | 18.3139 | 18 | 17.6861 | 4127.8337 | 3 | 7 | 0 | 0
8219 | 09/12 | 49 | 4 | 11 | 0.3191 | 18.3122 | 18 | 17.6878 | 3795.6388 | 2.9 | 7 | 0 | 0
8220 | 09/12 | 49 | 4 | 12 | 0.4191 | 18.3583 | 18 | 17.6417 | 4134.6791 | 2.8 | 7 | 0 | 0
8221 | 09/12 | 49 | 4 | 13 | 0.4191 | 18.4115 | 18 | 17.5885 | 4524.8963 | 2.9 | 7 | 0 | 0
8222 | 09/12 | 49 | 4 | 14 | 0.6191 | 18.4319 | 18 | 17.5681 | 4586.2623 | 2.9 | 7 | 0 | 0
8223 | 09/12 | 49 | 4 | 15 | 1.0191 | 18.4381 | 18 | 17.5619 | 4522.1014 | 2.9 | 7 | 0 | 0
8224 | 09/12 | 49 | 4 | 16 | 1.4191 | 18.4504 | 18 | 17.5496 | 4578.4683 | 3.1 | 7 | 0 | 0
8225 | 09/12 | 49 | 4 | 17 | 1.5191 | 18.4671 | 18 | 17.5329 | 4691.619 | 3.1 | 7 | 0 | 0
8226 | 09/12 | 49 | 4 | 18 | 1.1191 | 18.5208 | 18 | 17.4792 | 5093.3459 | 3.2 | 7 | 0 | 0
8227 | 09/12 | 49 | 4 | 19 | 0.8191 | 18.5413 | 18 | 17.4587 | 5210.3545 | 3.1 | 7 | 0 | 0
8228 | 09/12 | 49 | 4 | 20 | 1.0191 | 21.5079 | 20 | 18.4921 | 11999.3743 | 3.1 | 7 | 0 | 0
8229 | 09/12 | 49 | 4 | 21 | 1.1191 | 21.2952 | 20 | 18.7048 | 8964.3902 | 3.1 | 7 | 0 | 0
8230 | 09/12 | 49 | 4 | 22 | 1.0191 | 21.175 | 20 | 18.825 | 8370.7563 | 3.1 | 7 | 0 | 0
8231 | 09/12 | 49 | 4 | 23 | 0.7191 | 21.1006 | 20 | 18.8994 | 8024.9641 | 3.3 | 7 | 0 | 0
8232 | 09/12 | 49 | 4 | 24 | -0.4809 | 18.0996 | 18 | 17.9004 | 1094.5026 | 3.5 | 7 | 0 | 0
8233 | 10/12 | 49 | 5 | 1 | -0.9809 | 18.2832 | 18 | 17.7168 | 3921.4753 | 3.6 | 7 | 0 | 0
8234 | 10/12 | 49 | 5 | 2 | -1.5809 | 18.3866 | 18 | 17.6134 | 4503.5874 | 3.5 | 7 | 0 | 0
8235 | 10/12 | 49 | 5 | 3 | -1.9809 | 18.4508 | 18 | 17.5492 | 4872.2895 | 3.4 | 7 | 0 | 0
8236 | 10/12 | 49 | 5 | 4 | -1.9809 | 18.4941 | 18 | 17.5059 | 5098.272 | 3.4 | 7 | 0 | 0
8237 | 10/12 | 49 | 5 | 5 | -2.0809 | 18.5295 | 18 | 17.4705 | 5299.0497 | 3.4 | 7 | 0 | 0
8238 | 10/12 | 49 | 5 | 6 | -2.1809 | 18.559 | 18 | 17.441 | 5469.6672 | 3.3 | 7 | 0 | 0
8239 | 10/12 | 49 | 5 | 7 | -2.1809 | 21.5411 | 20 | 18.4589 | 12374.1146 | 3.3 | 7 | 0 | 0
8240 | 10/12 | 49 | 5 | 8 | -2.1809 | 21.3414 | 20 | 18.6586 | 9680.6416 | 3.3 | 7 | 0 | 0
8241 | 10/12 | 49 | 5 | 9 | -2.1809 | 18.2705 | 18 | 17.7295 | 2338.8291 | 3.3 | 6.9 | 0 | 0
8242 | 10/12 | 49 | 5 | 10 | -1.9809 | 18.42 | 18 | 17.58 | 4934.5955 | 3.4 | 6.9 | 0 | 0
8243 | 10/12 | 49 | 5 | 11 | -1.5809 | 18.4974 | 18 | 17.5026 | 5410.6909 | 3.5 | 6.9 | 0 | 0
8244 | 10/12 | 49 | 5 | 12 | -0.9809 | 18.5366 | 18 | 17.4634 | 5530.3845 | 3.7 | 6.9 | 0 | 0
8245 | 10/12 | 49 | 5 | 13 | -0.6809 | 18.5624 | 18 | 17.4376 | 5619.7358 | 3.8 | 6.9 | 0 | 0
8246 | 10/12 | 49 | 5 | 14 | -0.5809 | 18.5809 | 18 | 17.4191 | 5695.0233 | 3.8 | 6.9 | 0 | 0
8247 | 10/12 | 49 | 5 | 15 | -0.7809 | 18.6042 | 18 | 17.3958 | 5831.0954 | 3.8 | 6.9 | 0 | 0
8248 | 10/12 | 49 | 5 | 16 | -1.1809 | 18.6228 | 18 | 17.3772 | 5971.472 | 3.6 | 6.9 | 0 | 0
8249 | 10/12 | 49 | 5 | 17 | -0.9809 | 18.6266 | 18 | 17.3734 | 5948.1722 | 3.7 | 6.9 | 0 | 0
8250 | 10/12 | 49 | 5 | 18 | -0.5809 | 18.6458 | 18 | 17.3542 | 5982.701 | 3.8 | 6.9 | 0 | 0
8251 | 10/12 | 49 | 5 | 19 | -0.7809 | 18.6592 | 18 | 17.3408 | 6070.1152 | 3.8 | 6.9 | 0 | 0
8252 | 10/12 | 49 | 5 | 20 | -0.1809 | 21.6188 | 20 | 18.3812 | 12785.2483 | 3.9 | 6.9 | 0 | 0
8253 | 10/12 | 49 | 5 | 21 | 0.1191 | 21.4019 | 20 | 18.5981 | 9710.7503 | 4 | 6.9 | 0 | 0
8254 | 10/12 | 49 | 5 | 22 | 0.1191 | 21.278 | 20 | 18.722 | 9087.49 | 4 | 6.9 | 0 | 0
8255 | 10/12 | 49 | 5 | 23 | -0.080899 | 21.1991 | 20 | 18.8009 | 8706.7319 | 4 | 6.9 | 0 | 0
8256 | 10/12 | 49 | 5 | 24 | -0.1809 | 18.1836 | 18 | 17.8164 | 1584.6782 | 3.9 | 6.9 | 0 | 0
8257 | 11/12 | 49 | 6 | 1 | -0.2809 | 18.3603 | 18 | 17.6397 | 4337.0033 | 3.9 | 6.9 | 0 | 0
8258 | 11/12 | 49 | 6 | 2 | -0.2809 | 18.4536 | 18 | 17.5464 | 4801.512 | 3.9 | 6.9 | 0 | 0
8259 | 11/12 | 49 | 6 | 3 | 0.3191 | 18.5033 | 18 | 17.4967 | 4988.1254 | 4.1 | 6.9 | 0 | 0
8260 | 11/12 | 49 | 6 | 4 | 0.6191 | 18.5385 | 18 | 17.4615 | 5138.8797 | 4.2 | 6.9 | 0 | 0
8261 | 11/12 | 49 | 6 | 5 | 0.6191 | 18.5659 | 18 | 17.4341 | 5280.227 | 4.2 | 6.9 | 0 | 0
8262 | 11/12 | 49 | 6 | 6 | 0.6191 | 18.586 | 18 | 17.414 | 5382.6044 | 4.2 | 6.9 | 0 | 0
8263 | 11/12 | 49 | 6 | 7 | 0.4191 | 18.6032 | 18 | 17.3968 | 5490.4598 | 4.1 | 6.9 | 0 | 0
8264 | 11/12 | 49 | 6 | 8 | 0.1191 | 21.5752 | 20 | 18.4248 | 12427.0726 | 4 | 6.9 | 0 | 0
8265 | 11/12 | 49 | 6 | 9 | 0.1191 | 21.3589 | 20 | 18.6411 | 9458.4936 | 4 | 6.9 | 0 | 0
8266 | 11/12 | 49 | 6 | 10 | 0.5191 | 21.2297 | 20 | 18.7703 | 8757.2549 | 4.2 | 6.9 | 0 | 0
8267 | 11/12 | 49 | 6 | 11 | 0.7191 | 21.1385 | 20 | 18.8615 | 8231.8154 | 4.2 | 6.9 | 0 | 0
8268 | 11/12 | 49 | 6 | 12 | 0.6191 | 21.0746 | 20 | 18.9254 | 7897.1777 | 4.2 | 6.9 | 0 | 0
8269 | 11/12 | 49 | 6 | 13 | 0.7191 | 21.0196 | 20 | 18.9804 | 7575.8946 | 4.2 | 6.9 | 0 | 0
8270 | 11/12 | 49 | 6 | 14 | 0.5191 | 20.9881 | 20 | 19.0119 | 7464.7664 | 4.2 | 6.9 | 0 | 0
8271 | 11/12 | 49 | 6 | 15 | 0.5191 | 20.9612 | 20 | 19.0388 | 7339.1031 | 4.2 | 6.9 | 0 | 0
8272 | 11/12 | 49 | 6 | 16 | 0.5191 | 20.939 | 20 | 19.061 | 7235.1054 | 4.2 | 6.9 | 0 | 0
8273 | 11/12 | 49 | 6 | 17 | 0.7191 | 20.9039 | 20 | 19.0961 | 6977.0478 | 4.2 | 6.9 | 0 | 0
8274 | 11/12 | 49 | 6 | 18 | 0.7191 | 20.907 | 20 | 19.093 | 7109.0463 | 4.2 | 6.9 | 0 | 0
8275 | 11/12 | 49 | 6 | 19 | 0.7191 | 20.8968 | 20 | 19.1032 | 7049.2896 | 4.2 | 6.9 | 0 | 0
8276 | 11/12 | 49 | 6 | 20 | 1.0191 | 20.883 | 20 | 19.117 | 6946.7157 | 4.3 | 6.9 | 0 | 0
8277 | 11/12 | 49 | 6 | 21 | 1.5191 | 20.8686 | 20 | 19.1314 | 6823.563 | 4.5 | 6.9 | 0 | 0
8278 | 11/12 | 49 | 6 | 22 | 1.8191 | 20.8575 | 20 | 19.1425 | 6739.8489 | 4.6 | 6.9 | 0 | 0
8279 | 11/12 | 49 | 6 | 23 | 2.0191 | 20.8479 | 20 | 19.1521 | 6673.0679 | 4.6 | 6.9 | 0 | 0
8280 | 11/12 | 49 | 6 | 24 | 2.2191 | 17.9801 | 18.0671 | 18.154 | 0 | 4.7 | 6.9 | 0 | 0
8281 | 12/12 | 49 | 7 | 1 | 2.7191 | 18.0826 | 18 | 17.9174 | 2533.8206 | 4.8 | 6.9 | 0 | 0
8282 | 12/12 | 49 | 7 | 2 | 3.0191 | 18.2057 | 18 | 17.7943 | 3187.4627 | 4.8 | 6.9 | 0 | 0
8283 | 12/12 | 49 | 7 | 3 | 3.2191 | 18.2834 | 18 | 17.7166 | 3561.2448 | 4.7 | 6.9 | 0 | 0
8284 | 12/12 | 49 | 7 | 4 | 2.8191 | 18.3424 | 18 | 17.6576 | 3904.8381 | 4.4 | 6.9 | 0 | 0
8285 | 12/12 | 49 | 7 | 5 | 3.0191 | 18.3804 | 18 | 17.6196 | 4075.1707 | 4.4 | 6.9 | 0 | 0
8286 | 12/12 | 49 | 7 | 6 | 3.6191 | 18.4058 | 18 | 17.5942 | 4142.3936 | 4.3 | 6.9 | 0 | 0
8287 | 12/12 | 49 | 7 | 7 | 3.8191 | 18.4288 | 18 | 17.5712 | 4241.3459 | 4.2 | 6.9 | 0 | 0
8288 | 12/12 | 49 | 7 | 8 | 4.0191 | 21.404 | 20 | 18.596 | 11142.0406 | 4 | 6.9 | 0 | 0
8289 | 12/12 | 49 | 7 | 9 | 4.0191 | 21.1957 | 20 | 18.8043 | 8220.6839 | 4 | 6.9 | 0 | 0
8290 | 12/12 | 49 | 7 | 10 | 4.2191 | 21.0622 | 20 | 18.9378 | 7465.1657 | 4 | 6.9 | 0 | 0
8291 | 12/12 | 49 | 7 | 11 | 4.9191 | 20.9567 | 20 | 19.0433 | 6771.4892 | 3.8 | 6.9 | 0 | 0
8292 | 12/12 | 49 | 7 | 12 | 5.4191 | 20.8767 | 20 | 19.1233 | 6258.1802 | 3.6 | 6.9 | 0 | 0
8293 | 12/12 | 49 | 7 | 13 | 5.8191 | 20.8199 | 20 | 19.1801 | 5918.6997 | 3.6 | 6.9 | 0 | 0
8294 | 12/12 | 49 | 7 | 14 | 6.1191 | 20.767 | 20 | 19.233 | 5574.4862 | 3.5 | 6.9 | 0 | 0
8295 | 12/12 | 49 | 7 | 15 | 6.6191 | 20.702 | 20 | 19.298 | 5085.688 | 3.3 | 6.9 | 0 | 0
8296 | 12/12 | 49 | 7 | 16 | 6.8191 | 20.6559 | 20 | 19.3441 | 4809.0064 | 3.3 | 6.9 | 0 | 0
8297 | 12/12 | 49 | 7 | 17 | 5.5191 | 20.6459 | 20 | 19.3541 | 4943.6742 | 3.9 | 6.9 | 0 | 0
8298 | 12/12 | 49 | 7 | 18 | 5.0191 | 20.6877 | 20 | 19.3123 | 5479.3659 | 4.1 | 6.9 | 0 | 0
8299 | 12/12 | 49 | 7 | 19 | 4.7191 | 20.685 | 20 | 19.315 | 5461.5014 | 4.2 | 6.9 | 0 | 0
8300 | 12/12 | 49 | 7 | 20 | 4.4191 | 20.6771 | 20 | 19.3229 | 5439.289 | 4.3 | 6.9 | 0 | 0
8301 | 12/12 | 49 | 7 | 21 | 3.8191 | 20.6728 | 20 | 19.3272 | 5471.9321 | 4.5 | 6.9 | 0 | 0
8302 | 12/12 | 49 | 7 | 22 | 3.0191 | 20.6719 | 20 | 19.3281 | 5545.4731 | 4.7 | 6.9 | 0 | 0
8303 | 12/12 | 49 | 7 | 23 | 2.8191 | 20.6674 | 20 | 19.3326 | 5539.4508 | 4.8 | 6.9 | 0 | 0
8304 | 12/12 | 49 | 7 | 24 | 2.6191 | 18.2668 | 18.3776 | 18.4885 | 0 | 4.7 | 6.9 | 0 | 0
8305 | 13/12 | 50 | 1 | 1 | 2.3191 | 17.8894 | 18 | 18.1106 | 1177.0772 | 4.7 | 6.9 | 0 | 0
8306 | 13/12 | 50 | 1 | 2 | 2.2191 | 18.0376 | 18 | 17.9624 | 2290.1905 | 4.7 | 6.9 | 0 | 0
8307 | 13/12 | 50 | 1 | 3 | 2.0191 | 18.1348 | 18 | 17.8652 | 2810.8855 | 4.6 | 6.9 | 0 | 0
8308 | 13/12 | 50 | 1 | 4 | 1.7191 | 18.2065 | 18 | 17.7935 | 3215.6018 | 4.5 | 6.9 | 0 | 0
8309 | 13/12 | 50 | 1 | 5 | 1.6191 | 18.2611 | 18 | 17.7389 | 3512.7329 | 4.5 | 6.9 | 0 | 0
8310 | 13/12 | 50 | 1 | 6 | 1.7191 | 18.3042 | 18 | 17.6958 | 3731.6799 | 4.5 | 6.9 | 0 | 0
8311 | 13/12 | 50 | 1 | 7 | 1.7191 | 21.2991 | 20 | 18.7009 | 10702.7008 | 4.5 | 6.9 | 0 | 0
8312 | 13/12 | 50 | 1 | 8 | 1.7191 | 21.1099 | 20 | 18.8901 | 8061.4294 | 4.5 | 6.9 | 0 | 0
8313 | 13/12 | 50 | 1 | 9 | 1.8191 | 18.0456 | 18 | 17.9544 | 736.7333 | 4.6 | 6.9 | 0 | 0
8314 | 13/12 | 50 | 1 | 10 | 1.8191 | 18.203 | 18 | 17.797 | 3387.7233 | 4.6 | 6.9 | 0 | 0
8315 | 13/12 | 50 | 1 | 11 | 1.9191 | 18.2855 | 18 | 17.7145 | 3903.5726 | 4.6 | 6.9 | 0 | 0
8316 | 13/12 | 50 | 1 | 12 | 1.8191 | 18.3316 | 18 | 17.6684 | 4114.5162 | 4.6 | 6.9 | 0 | 0
8317 | 13/12 | 50 | 1 | 13 | 1.8191 | 18.3682 | 18 | 17.6318 | 4312.4901 | 4.6 | 6.9 | 0 | 0
8318 | 13/12 | 50 | 1 | 14 | 1.8191 | 18.3866 | 18 | 17.6134 | 4366.7418 | 4.6 | 6.9 | 0 | 0
8319 | 13/12 | 50 | 1 | 15 | 2.1191 | 18.3972 | 18 | 17.6028 | 4337.6453 | 4.7 | 6.9 | 0 | 0
8320 | 13/12 | 50 | 1 | 16 | 1.9191 | 18.4218 | 18 | 17.5782 | 4525.336 | 4.6 | 6.9 | 0 | 0
8321 | 13/12 | 50 | 1 | 17 | 1.8191 | 18.4369 | 18 | 17.5631 | 4607.0692 | 4.6 | 6.9 | 0 | 0
8322 | 13/12 | 50 | 1 | 18 | 1.6191 | 18.4731 | 18 | 17.5269 | 4817.9206 | 4.5 | 6.9 | 0 | 0
8323 | 13/12 | 50 | 1 | 19 | 1.6191 | 18.4898 | 18 | 17.5102 | 4893.5638 | 4.5 | 6.9 | 0 | 0
8324 | 13/12 | 50 | 1 | 20 | 1.7191 | 21.4592 | 20 | 18.5408 | 11711.4895 | 4.5 | 6.9 | 0 | 0
8325 | 13/12 | 50 | 1 | 21 | 1.7191 | 21.2494 | 20 | 18.7506 | 8700.9343 | 4.5 | 6.9 | 0 | 0
8326 | 13/12 | 50 | 1 | 22 | 1.7191 | 21.1298 | 20 | 18.8702 | 8098.9267 | 4.5 | 6.9 | 0 | 0
8327 | 13/12 | 50 | 1 | 23 | 1.8191 | 21.0531 | 20 | 18.9469 | 7699.4133 | 4.6 | 6.9 | 0 | 0
8328 | 13/12 | 50 | 1 | 24 | 1.7191 | 18.0434 | 18 | 17.9566 | 609.9901 | 4.5 | 6.9 | 0 | 0
8329 | 14/12 | 50 | 2 | 1 | 1.7191 | 18.2245 | 18 | 17.7755 | 3375.8709 | 4.5 | 6.9 | 0 | 0
8330 | 14/12 | 50 | 2 | 2 | 1.8191 | 18.3221 | 18 | 17.6779 | 3853.6362 | 4.6 | 6.9 | 0 | 0
8331 | 14/12 | 50 | 2 | 3 | 1.8191 | 18.3824 | 18 | 17.6176 | 4158.8563 | 4.6 | 6.9 | 0 | 0
8332 | 14/12 | 50 | 2 | 4 | 1.9191 | 18.423 | 18 | 17.577 | 4356.0413 | 4.6 | 6.9 | 0 | 0
8333 | 14/12 | 50 | 2 | 5 | 1.9191 | 18.4542 | 18 | 17.5458 | 4516.9215 | 4.6 | 6.9 | 0 | 0
8334 | 14/12 | 50 | 2 | 6 | 1.6191 | 18.4812 | 18 | 17.5188 | 4687.9256 | 4.5 | 6.9 | 0 | 0
8335 | 14/12 | 50 | 2 | 7 | 1.5191 | 21.4589 | 20 | 18.5411 | 11570.2588 | 4.5 | 6.9 | 0 | 0
8336 | 14/12 | 50 | 2 | 8 | 1.5191 | 21.2537 | 20 | 18.7463 | 8839.2461 | 4.5 | 6.9 | 0 | 0
8337 | 14/12 | 50 | 2 | 9 | 1.6191 | 18.175 | 18 | 17.825 | 1431.7251 | 4.5 | 6.9 | 0 | 0
8338 | 14/12 | 50 | 2 | 10 | 1.7191 | 18.3195 | 18 | 17.6805 | 4003.2218 | 4.5 | 6.9 | 0 | 0
8339 | 14/12 | 50 | 2 | 11 | 2.0191 | 18.3894 | 18 | 17.6106 | 4429.5938 | 4.6 | 6.9 | 0 | 0
8340 | 14/12 | 50 | 2 | 12 | 2.2191 | 18.4183 | 18 | 17.5817 | 4494.229 | 4.7 | 6.9 | 0 | 0
8341 | 14/12 | 50 | 2 | 13 | 2.1191 | 18.4495 | 18 | 17.5505 | 4690.7593 | 4.7 | 6.9 | 0 | 0
8342 | 14/12 | 50 | 2 | 14 | 2.2191 | 18.4695 | 18 | 17.5305 | 4783.1816 | 4.7 | 6.9 | 0 | 0
8343 | 14/12 | 50 | 2 | 15 | 1.7191 | 18.4943 | 18 | 17.5057 | 4951.9292 | 4.5 | 6.9 | 0 | 0
8344 | 14/12 | 50 | 2 | 16 | 1.4191 | 18.5093 | 18 | 17.4907 | 5052.8065 | 4.4 | 6.9 | 0 | 0
8345 | 14/12 | 50 | 2 | 17 | 1.5191 | 18.4854 | 18 | 17.5146 | 4770.9848 | 4.5 | 6.9 | 0 | 0
8346 | 14/12 | 50 | 2 | 18 | 1.8191 | 18.5242 | 18 | 17.4758 | 5047.3061 | 4.6 | 6.9 | 0 | 0
8347 | 14/12 | 50 | 2 | 19 | 1.9191 | 18.5387 | 18 | 17.4613 | 5098.9317 | 4.6 | 6.9 | 0 | 0
8348 | 14/12 | 50 | 2 | 20 | 1.8191 | 21.5073 | 20 | 18.4927 | 11932.3303 | 4.6 | 6.9 | 0 | 0
8349 | 14/12 | 50 | 2 | 21 | 1.8191 | 21.2939 | 20 | 18.7061 | 8901.254 | 4.6 | 6.9 | 0 | 0
8350 | 14/12 | 50 | 2 | 22 | 2.3191 | 21.1662 | 20 | 18.8338 | 8204.504 | 4.7 | 6.9 | 0 | 0
8351 | 14/12 | 50 | 2 | 23 | 2.5191 | 21.086 | 20 | 18.914 | 7778.6275 | 4.8 | 6.9 | 0 | 0
8352 | 14/12 | 50 | 2 | 24 | 2.5191 | 18.0724 | 18 | 17.9276 | 657.9552 | 4.8 | 6.9 | 0 | 0
8353 | 15/12 | 50 | 3 | 1 | 2.5191 | 18.2503 | 18 | 17.7497 | 3406.7606 | 4.8 | 6.9 | 0 | 0
8354 | 15/12 | 50 | 3 | 2 | 2.3191 | 18.3474 | 18 | 17.6526 | 3911.4197 | 4.7 | 6.9 | 0 | 0
8355 | 15/12 | 50 | 3 | 3 | 2.2191 | 18.4049 | 18 | 17.5951 | 4208.9236 | 4.7 | 6.9 | 0 | 0
8356 | 15/12 | 50 | 3 | 4 | 2.0191 | 18.4449 | 18 | 17.5551 | 4432.3718 | 4.6 | 6.9 | 0 | 0
8357 | 15/12 | 50 | 3 | 5 | 2.4191 | 18.4688 | 18 | 17.5312 | 4511.9406 | 4.8 | 6.9 | 0 | 0
8358 | 15/12 | 50 | 3 | 6 | 2.1191 | 18.4938 | 18 | 17.5062 | 4674.1318 | 4.7 | 6.9 | 0 | 0
8359 | 15/12 | 50 | 3 | 7 | 2.2191 | 21.4674 | 20 | 18.5326 | 11514.2442 | 4.7 | 6.9 | 0 | 0
8360 | 15/12 | 50 | 3 | 8 | 2.5191 | 21.2576 | 20 | 18.7424 | 8728.7733 | 4.8 | 6.9 | 0 | 0
8361 | 15/12 | 50 | 3 | 9 | 2.6191 | 18.1773 | 18 | 17.8227 | 1314.2926 | 4.8 | 6.9 | 0 | 0
8362 | 15/12 | 50 | 3 | 10 | 2.6191 | 18.3209 | 18 | 17.6791 | 3889.7904 | 4.8 | 6.9 | 0 | 0
8363 | 15/12 | 50 | 3 | 11 | 2.8191 | 18.3905 | 18 | 17.6095 | 4327.8645 | 4.9 | 6.9 | 0 | 0
8364 | 15/12 | 50 | 3 | 12 | 2.9191 | 18.4162 | 18 | 17.5838 | 4375.7787 | 5 | 6.9 | 0 | 0
8365 | 15/12 | 50 | 3 | 13 | 2.7191 | 18.4395 | 18 | 17.5605 | 4513.4068 | 4.9 | 6.9 | 0 | 0
8366 | 15/12 | 50 | 3 | 14 | 2.8191 | 18.4639 | 18 | 17.5361 | 4668.459 | 4.9 | 6.9 | 0 | 0
8367 | 15/12 | 50 | 3 | 15 | 2.8191 | 18.476 | 18 | 17.524 | 4681.8112 | 4.9 | 6.9 | 0 | 0
8368 | 15/12 | 50 | 3 | 16 | 2.8191 | 18.488 | 18 | 17.512 | 4751.6971 | 4.9 | 6.9 | 0 | 0
8369 | 15/12 | 50 | 3 | 17 | 2.9191 | 18.4855 | 18 | 17.5145 | 4681.2458 | 5 | 6.9 | 0 | 0
8370 | 15/12 | 50 | 3 | 18 | 3.2191 | 18.5104 | 18 | 17.4896 | 4791.6884 | 5.1 | 6.9 | 0 | 0
8371 | 15/12 | 50 | 3 | 19 | 3.4191 | 18.5197 | 18 | 17.4803 | 4809.6958 | 5.1 | 6.9 | 0 | 0
8372 | 15/12 | 50 | 3 | 20 | 3.5191 | 21.4838 | 20 | 18.5162 | 11598.8193 | 5.2 | 6.9 | 0 | 0
8373 | 15/12 | 50 | 3 | 21 | 3.6191 | 21.2674 | 20 | 18.7326 | 8541.487 | 5.2 | 6.9 | 0 | 0
8374 | 15/12 | 50 | 3 | 22 | 3.6191 | 21.1423 | 20 | 18.8577 | 7909.1658 | 5.2 | 6.9 | 0 | 0
8375 | 15/12 | 50 | 3 | 23 | 3.6191 | 21.061 | 20 | 18.939 | 7493.8331 | 5.2 | 6.9 | 0 | 0
8376 | 15/12 | 50 | 3 | 24 | 3.7191 | 18.0439 | 18 | 17.9561 | 342.1109 | 5.2 | 6.9 | 0 | 0
8377 | 16/12 | 50 | 4 | 1 | 3.8191 | 18.2191 | 18 | 17.7809 | 3066.0694 | 5.3 | 6.9 | 0 | 0
8378 | 16/12 | 50 | 4 | 2 | 3.9191 | 18.312 | 18 | 17.688 | 3517.4904 | 5.3 | 6.9 | 0 | 0
8379 | 16/12 | 50 | 4 | 3 | 4.0191 | 18.3667 | 18 | 17.6333 | 3780.759 | 5.4 | 6.9 | 0 | 0
8380 | 16/12 | 50 | 4 | 4 | 4.3191 | 18.401 | 18 | 17.599 | 3922.9526 | 5.4 | 6.9 | 0 | 0
8381 | 16/12 | 50 | 4 | 5 | 4.4191 | 18.4272 | 18 | 17.5728 | 4046.5235 | 5.2 | 6.9 | 0 | 0
8382 | 16/12 | 50 | 4 | 6 | 4.4191 | 18.4474 | 18 | 17.5526 | 4149.0434 | 5.2 | 6.9 | 0 | 0
8383 | 16/12 | 50 | 4 | 7 | 4.4191 | 21.4204 | 20 | 18.5796 | 10996.2671 | 5.2 | 6.9 | 0 | 0
8384 | 16/12 | 50 | 4 | 8 | 4.5191 | 21.2104 | 20 | 18.7896 | 8227.5888 | 5.2 | 6.9 | 0 | 0
8385 | 16/12 | 50 | 4 | 9 | 5.0191 | 18.125 | 18 | 17.875 | 745.8639 | 5.1 | 6.9 | 0 | 0
8386 | 16/12 | 50 | 4 | 10 | 5.0191 | 18.263 | 18 | 17.737 | 3275.0215 | 5.1 | 6.9 | 0 | 0
8387 | 16/12 | 50 | 4 | 11 | 5.1191 | 18.3228 | 18 | 17.6772 | 3636.7195 | 5 | 6.9 | 0 | 0
8388 | 16/12 | 50 | 4 | 12 | 5.4191 | 18.3396 | 18 | 17.6604 | 3610.4954 | 5.3 | 6.9 | 0 | 0
8389 | 16/12 | 50 | 4 | 13 | 5.4191 | 18.3601 | 18 | 17.6399 | 3728.4598 | 5.3 | 6.9 | 0 | 0
8390 | 16/12 | 50 | 4 | 14 | 4.9191 | 18.3884 | 18 | 17.6116 | 3968.2316 | 5.4 | 6.9 | 0 | 0
8391 | 16/12 | 50 | 4 | 15 | 4.8191 | 18.3956 | 18 | 17.6044 | 3950.0313 | 5.7 | 6.9 | 0 | 0
8392 | 16/12 | 50 | 4 | 16 | 4.6191 | 18.4169 | 18 | 17.5831 | 4136.957 | 5.6 | 6.9 | 0 | 0
8393 | 16/12 | 50 | 4 | 17 | 4.6191 | 18.4233 | 18 | 17.5767 | 4149.8711 | 5.6 | 6.9 | 0 | 0
8394 | 16/12 | 50 | 4 | 18 | 4.5191 | 18.4447 | 18 | 17.5553 | 4238.606 | 5.5 | 6.9 | 0 | 0
8395 | 16/12 | 50 | 4 | 19 | 4.5191 | 18.4538 | 18 | 17.5462 | 4275.6629 | 5.5 | 6.9 | 0 | 0
8396 | 16/12 | 50 | 4 | 20 | 4.7191 | 21.4163 | 20 | 18.5837 | 11046.1945 | 5.6 | 6.9 | 0 | 0
8397 | 16/12 | 50 | 4 | 21 | 4.8191 | 21.2006 | 20 | 18.7994 | 7994.4211 | 5.7 | 6.9 | 0 | 0
8398 | 16/12 | 50 | 4 | 22 | 4.5191 | 21.0796 | 20 | 18.9204 | 7415.8573 | 5.5 | 6.9 | 0 | 0
8399 | 16/12 | 50 | 4 | 23 | 4.5191 | 20.9995 | 20 | 19.0005 | 7006.5022 | 5.5 | 6.9 | 0 | 0
8400 | 16/12 | 50 | 4 | 24 | 4.4191 | 18.0312 | 18.0305 | 18.0299 | 0 | 5.5 | 6.9 | 0 | 0
8401 | 17/12 | 50 | 5 | 1 | 4.3191 | 18.1616 | 18 | 17.8384 | 2616.4548 | 5.5 | 6.9 | 0 | 0
8402 | 17/12 | 50 | 5 | 2 | 4.0191 | 18.2616 | 18 | 17.7384 | 3176.1889 | 5.4 | 6.9 | 0 | 0
8403 | 17/12 | 50 | 5 | 3 | 3.4191 | 18.3255 | 18 | 17.6745 | 3560.6952 | 5.1 | 6.9 | 0 | 0
8404 | 17/12 | 50 | 5 | 4 | 3.4191 | 18.3649 | 18 | 17.6351 | 3759.5477 | 5.1 | 6.9 | 0 | 0
8405 | 17/12 | 50 | 5 | 5 | 3.4191 | 18.3949 | 18 | 17.6051 | 3916.8118 | 5.1 | 6.9 | 0 | 0
8406 | 17/12 | 50 | 5 | 6 | 3.5191 | 18.4181 | 18 | 17.5819 | 4028.795 | 5.2 | 6.9 | 0 | 0
8407 | 17/12 | 50 | 5 | 7 | 3.5191 | 21.3958 | 20 | 18.6042 | 10906.2796 | 5.2 | 6.9 | 0 | 0
8408 | 17/12 | 50 | 5 | 8 | 3.4191 | 21.1925 | 20 | 18.8075 | 8198.6788 | 5.1 | 6.9 | 0 | 0
8409 | 17/12 | 50 | 5 | 9 | 3.4191 | 18.1168 | 18 | 17.8832 | 826.4518 | 5.1 | 6.9 | 0 | 0
8410 | 17/12 | 50 | 5 | 10 | 3.3191 | 18.2585 | 18 | 17.7415 | 3380.7218 | 5.1 | 6.9 | 0 | 0
8411 | 17/12 | 50 | 5 | 11 | 3.3191 | 18.3296 | 18 | 17.6704 | 3845.0356 | 5.1 | 6.9 | 0 | 0
8412 | 17/12 | 50 | 5 | 12 | 3.4191 | 18.3673 | 18 | 17.6327 | 4006.4221 | 5.1 | 6.9 | 0 | 0
8413 | 17/12 | 50 | 5 | 13 | 3.5191 | 18.3756 | 18 | 17.6244 | 3958.2958 | 5.2 | 6.9 | 0 | 0
8414 | 17/12 | 50 | 5 | 14 | 3.6191 | 18.3723 | 18 | 17.6277 | 3862.362 | 5.2 | 6.9 | 0 | 0
8415 | 17/12 | 50 | 5 | 15 | 3.7191 | 18.3837 | 18 | 17.6163 | 3912.728 | 5.2 | 6.9 | 0 | 0
8416 | 17/12 | 50 | 5 | 16 | 3.7191 | 18.3994 | 18 | 17.6006 | 4028.154 | 5.2 | 6.9 | 0 | 0
8417 | 17/12 | 50 | 5 | 17 | 3.7191 | 18.3956 | 18 | 17.6044 | 3952.7777 | 5.2 | 6.9 | 0 | 0
8418 | 17/12 | 50 | 5 | 18 | 3.5191 | 18.4496 | 18 | 17.5504 | 4382.6041 | 5.2 | 6.9 | 0 | 0
8419 | 17/12 | 50 | 5 | 19 | 2.9191 | 18.4725 | 18 | 17.5275 | 4543.5354 | 5 | 6.9 | 0 | 0
8420 | 17/12 | 50 | 5 | 20 | 2.4191 | 21.4447 | 20 | 18.5553 | 11432.7646 | 4.8 | 6.9 | 0 | 0
8421 | 17/12 | 50 | 5 | 21 | 2.4191 | 21.2315 | 20 | 18.7685 | 8401.9413 | 4.8 | 6.9 | 0 | 0
8422 | 17/12 | 50 | 5 | 22 | 2.5191 | 21.109 | 20 | 18.891 | 7776.7458 | 4.8 | 6.9 | 0 | 0
8423 | 17/12 | 50 | 5 | 23 | 2.4191 | 21.0334 | 20 | 18.9666 | 7407.0315 | 4.8 | 6.9 | 0 | 0
8424 | 17/12 | 50 | 5 | 24 | 2.0191 | 18.026 | 18 | 17.974 | 363.0742 | 4.6 | 6.9 | 0 | 0
8425 | 18/12 | 50 | 6 | 1 | 1.2191 | 18.2145 | 18 | 17.7855 | 3252.7836 | 4.4 | 6.9 | 0 | 0
8426 | 18/12 | 50 | 6 | 2 | 1.8191 | 18.307 | 18 | 17.693 | 3652.3443 | 4.6 | 6.9 | 0 | 0
8427 | 18/12 | 50 | 6 | 3 | 2.5191 | 18.3626 | 18 | 17.6374 | 3869.0216 | 4.6 | 6.9 | 0 | 0
8428 | 18/12 | 50 | 6 | 4 | 2.3191 | 18.409 | 18 | 17.591 | 4136.9064 | 4.5 | 6.9 | 0 | 0
8429 | 18/12 | 50 | 6 | 5 | 2.2191 | 18.4429 | 18 | 17.5571 | 4324.7405 | 4.3 | 6.9 | 0 | 0
8430 | 18/12 | 50 | 6 | 6 | 1.3191 | 18.4771 | 18 | 17.5229 | 4599.541 | 4 | 6.9 | 0 | 0
8431 | 18/12 | 50 | 6 | 7 | 1.5191 | 18.4951 | 18 | 17.5049 | 4670.5585 | 3.9 | 6.9 | 0 | 0
8432 | 18/12 | 50 | 6 | 8 | 1.7191 | 21.4685 | 20 | 18.5315 | 11571.7921 | 4.1 | 6.9 | 0 | 0
8433 | 18/12 | 50 | 6 | 9 | 1.9191 | 21.26 | 20 | 18.74 | 8645.9018 | 4.2 | 6.9 | 0 | 0
8434 | 18/12 | 50 | 6 | 10 | 1.2191 | 21.1327 | 20 | 18.8673 | 8006.0707 | 4.1 | 6.9 | 0 | 0
8435 | 18/12 | 50 | 6 | 11 | 2.5191 | 20.9838 | 20 | 19.0162 | 6865.0004 | 4.2 | 6.9 | 0 | 0
8436 | 18/12 | 50 | 6 | 12 | 5.2191 | 20.8135 | 20 | 19.1865 | 5417.041 | 4 | 6.9 | 0 | 0
8437 | 18/12 | 50 | 6 | 13 | 8.7191 | 20.6653 | 20 | 19.3347 | 4147.6543 | 3.5 | 6.9 | 0 | 0
8438 | 18/12 | 50 | 6 | 14 | 11.1191 | 20.5231 | 20 | 19.4769 | 2967.2654 | 3.2 | 6.9 | 0 | 0
8439 | 18/12 | 50 | 6 | 15 | 12.8191 | 20.3647 | 20 | 19.6353 | 1690.5621 | 2.6 | 6.9 | 0 | 0
8440 | 18/12 | 50 | 6 | 16 | 13.1191 | 20.3196 | 20 | 19.6804 | 1638.5283 | 2.5 | 6.9 | 0 | 0
8441 | 18/12 | 50 | 6 | 17 | 12.6191 | 20.4681 | 20 | 19.5319 | 3335.1507 | 2.5 | 6.9 | 0 | 0
8442 | 18/12 | 50 | 6 | 18 | 11.6191 | 20.5261 | 20 | 19.4739 | 3847.24 | 2.5 | 6.9 | 0 | 0
8443 | 18/12 | 50 | 6 | 19 | 10.4191 | 20.5274 | 20 | 19.4726 | 3912.5107 | 2.6 | 6.9 | 0 | 0
8444 | 18/12 | 50 | 6 | 20 | 8.0191 | 20.5293 | 20 | 19.4707 | 4133.5328 | 2.9 | 6.9 | 0 | 0
8445 | 18/12 | 50 | 6 | 21 | 6.7191 | 20.5197 | 20 | 19.4803 | 4185.4569 | 3 | 6.9 | 0 | 0
8446 | 18/12 | 50 | 6 | 22 | 5.6191 | 20.5135 | 20 | 19.4865 | 4251.3376 | 3.3 | 6.9 | 0 | 0
8447 | 18/12 | 50 | 6 | 23 | 5.3191 | 20.5058 | 20 | 19.4942 | 4234.2282 | 3.3 | 6.9 | 0 | 0
8448 | 18/12 | 50 | 6 | 24 | 5.0191 | 18.6708 | 18.76 | 18.8492 | 0 | 3.4 | 6.9 | 0 | 0
8449 | 19/12 | 50 | 7 | 1 | 4.6191 | 17.9766 | 18.195 | 18.4134 | 0 | 3.5 | 6.9 | 0 | 0
8450 | 19/12 | 50 | 7 | 2 | 4.5191 | 17.8358 | 18 | 18.1642 | 627.511 | 3.4 | 6.9 | 0 | 0
8451 | 19/12 | 50 | 7 | 3 | 3.9191 | 17.9589 | 18 | 18.0411 | 1507.4779 | 3.4 | 6.9 | 0 | 0
8452 | 19/12 | 50 | 7 | 4 | 3.7191 | 18.0434 | 18 | 17.9566 | 1969.7097 | 3.7 | 6.9 | 0 | 0
8453 | 19/12 | 50 | 7 | 5 | 3.1191 | 18.1136 | 18 | 17.8864 | 2406.4849 | 4.1 | 6.9 | 0 | 0
8454 | 19/12 | 50 | 7 | 6 | 2.8191 | 18.1691 | 18 | 17.8309 | 2735.6609 | 4.1 | 6.9 | 0 | 0
8455 | 19/12 | 50 | 7 | 7 | 2.2191 | 18.22 | 18 | 17.78 | 3074.6485 | 4 | 6.9 | 0 | 0
8456 | 19/12 | 50 | 7 | 8 | 2.8191 | 21.2112 | 20 | 18.7888 | 10030.678 | 3.8 | 6.9 | 0 | 0
8457 | 19/12 | 50 | 7 | 9 | 2.1191 | 21.0314 | 20 | 18.9686 | 7357.2266 | 3.6 | 6.9 | 0 | 0
8458 | 19/12 | 50 | 7 | 10 | 2.2191 | 20.9253 | 20 | 19.0747 | 6797.9589 | 3.7 | 6.9 | 0 | 0
8459 | 19/12 | 50 | 7 | 11 | 1.8191 | 20.836 | 20 | 19.164 | 6249.0386 | 3.7 | 6.9 | 0 | 0
8460 | 19/12 | 50 | 7 | 12 | 3.2191 | 20.7491 | 20 | 19.2509 | 5570.1423 | 3.9 | 6.9 | 0 | 0
8461 | 19/12 | 50 | 7 | 13 | 5.0191 | 20.5736 | 20 | 19.4264 | 3977.6208 | 3.8 | 6.9 | 0 | 0
8462 | 19/12 | 50 | 7 | 14 | 6.7191 | 20.4371 | 20 | 19.5629 | 2912.5567 | 3.7 | 6.9 | 0 | 0
8463 | 19/12 | 50 | 7 | 15 | 8.4191 | 20.2992 | 20 | 19.7008 | 1800.8377 | 3.7 | 6.9 | 0 | 0
8464 | 19/12 | 50 | 7 | 16 | 9.4191 | 20.26 | 20 | 19.74 | 1695.869 | 3.5 | 6.9 | 0 | 0
8465 | 19/12 | 50 | 7 | 17 | 9.5191 | 20.4192 | 20 | 19.5808 | 3403.053 | 3.7 | 6.9 | 0 | 0
8466 | 19/12 | 50 | 7 | 18 | 7.8191 | 20.5 | 20 | 19.5 | 4118.3211 | 3.5 | 6.9 | 0 | 0
8467 | 19/12 | 50 | 7 | 19 | 5.7191 | 20.5241 | 20 | 19.4759 | 4404.3609 | 3.7 | 6.9 | 0 | 0
8468 | 19/12 | 50 | 7 | 20 | 5.6191 | 20.5169 | 20 | 19.4831 | 4345.8872 | 4 | 6.9 | 0 | 0
8469 | 19/12 | 50 | 7 | 21 | 6.1191 | 20.5061 | 20 | 19.4939 | 4229.7826 | 4 | 6.9 | 0 | 0
8470 | 19/12 | 50 | 7 | 22 | 6.2191 | 20.5032 | 20 | 19.4968 | 4205.4409 | 3.7 | 6.9 | 0 | 0
8471 | 19/12 | 50 | 7 | 23 | 7.1191 | 20.4952 | 20 | 19.5048 | 4073.1299 | 3.4 | 6.9 | 0 | 0
8472 | 19/12 | 50 | 7 | 24 | 6.2191 | 18.6831 | 18.7663 | 18.8496 | 0 | 3.4 | 6.9 | 0 | 0
8473 | 20/12 | 51 | 1 | 1 | 5.0191 | 17.9463 | 18.1663 | 18.3864 | 0 | 3.6 | 6.9 | 0 | 0
8474 | 20/12 | 51 | 1 | 2 | 4.7191 | 17.8522 | 18 | 18.1478 | 791.7607 | 3.9 | 6.9 | 0 | 0
8475 | 20/12 | 51 | 1 | 3 | 5.3191 | 17.9609 | 18 | 18.0391 | 1441.33 | 3.3 | 6.9 | 0 | 0
8476 | 20/12 | 51 | 1 | 4 | 6.0191 | 18.0357 | 18 | 17.9643 | 1763.2429 | 2.9 | 6.9 | 0 | 0
8477 | 20/12 | 51 | 1 | 5 | 4.7191 | 18.111 | 18 | 17.889 | 2298.7765 | 3 | 6.9 | 0 | 0
8478 | 20/12 | 51 | 1 | 6 | 3.8191 | 18.1677 | 18 | 17.8323 | 2685.3401 | 3.3 | 6.9 | 0 | 0
8479 | 20/12 | 51 | 1 | 7 | 3.6191 | 21.1671 | 20 | 18.8329 | 9695.68 | 3.6 | 6.9 | 0 | 0
8480 | 20/12 | 51 | 1 | 8 | 2.0191 | 20.9963 | 20 | 19.0037 | 7317.8335 | 3.4 | 6.9 | 0 | 0
8481 | 20/12 | 51 | 1 | 9 | 2.4191 | 17.9443 | 18.0071 | 18.07 | 0 | 3.8 | 6.9 | 0 | 0
8482 | 20/12 | 51 | 1 | 10 | 2.2191 | 18.0896 | 18 | 17.9104 | 2603.3251 | 3.9 | 6.9 | 0 | 0
8483 | 20/12 | 51 | 1 | 11 | 2.0191 | 18.1435 | 18 | 17.8565 | 2862.2431 | 3.8 | 6.9 | 0 | 0
8484 | 20/12 | 51 | 1 | 12 | 3.7191 | 18.1157 | 18 | 17.8843 | 2297.8791 | 3.9 | 6.9 | 0 | 0
8485 | 20/12 | 51 | 1 | 13 | 5.8191 | 18.0514 | 18 | 17.9486 | 1500.6301 | 3.9 | 6.9 | 0 | 0
8486 | 20/12 | 51 | 1 | 14 | 7.7191 | 17.9766 | 18 | 18.0234 | 710.3875 | 3.9 | 6.9 | 0 | 0
8487 | 20/12 | 51 | 1 | 15 | 8.4191 | 17.9159 | 18 | 18.0841 | 155.2769 | 3.8 | 6.9 | 0 | 0
8488 | 20/12 | 51 | 1 | 16 | 8.8191 | 17.8934 | 18 | 18.1066 | 40.7253 | 3.7 | 6.9 | 0 | 0
8489 | 20/12 | 51 | 1 | 17 | 8.4191 | 18.0802 | 18 | 17.9198 | 1939.9598 | 3.8 | 6.9 | 0 | 0
8490 | 20/12 | 51 | 1 | 18 | 6.8191 | 18.1815 | 18 | 17.8185 | 2646.2316 | 4 | 6.9 | 0 | 0
8491 | 20/12 | 51 | 1 | 19 | 5.3191 | 18.2213 | 18 | 17.7787 | 2950.0859 | 4 | 6.9 | 0 | 0
8492 | 20/12 | 51 | 1 | 20 | 4.4191 | 21.1996 | 20 | 18.8004 | 9890.9034 | 4.2 | 6.9 | 0 | 0
8493 | 20/12 | 51 | 1 | 21 | 3.3191 | 20.9997 | 20 | 19.0003 | 7031.2531 | 4.2 | 6.9 | 0 | 0
8494 | 20/12 | 51 | 1 | 22 | 3.2191 | 20.8828 | 20 | 19.1172 | 6444.3577 | 4.3 | 6.9 | 0 | 0
8495 | 20/12 | 51 | 1 | 23 | 2.6191 | 20.8187 | 20 | 19.1813 | 6184.8292 | 4.3 | 6.9 | 0 | 0
8496 | 20/12 | 51 | 1 | 24 | 2.3191 | 18.1818 | 18.2453 | 18.3088 | 0 | 4.4 | 6.9 | 0 | 0
8497 | 21/12 | 51 | 2 | 1 | 1.8191 | 17.9885 | 18 | 18.0115 | 1710.6458 | 4.3 | 6.9 | 0 | 0
8498 | 21/12 | 51 | 2 | 2 | 1.8191 | 18.1103 | 18 | 17.8897 | 2557.9179 | 4.3 | 6.9 | 0 | 0
8499 | 21/12 | 51 | 2 | 3 | 2.3191 | 18.1849 | 18 | 17.8151 | 2895.0784 | 4.4 | 6.9 | 0 | 0
8500 | 21/12 | 51 | 2 | 4 | 2.7191 | 18.2405 | 18 | 17.7595 | 3153.1222 | 4.5 | 6.9 | 0 | 0
8501 | 21/12 | 51 | 2 | 5 | 2.1191 | 18.2937 | 18 | 17.7063 | 3504.3418 | 4.3 | 6.9 | 0 | 0
8502 | 21/12 | 51 | 2 | 6 | 2.1191 | 18.332 | 18 | 17.668 | 3709.5099 | 4.3 | 6.9 | 0 | 0
8503 | 21/12 | 51 | 2 | 7 | 1.5191 | 21.3281 | 20 | 18.6719 | 10753.1423 | 4.3 | 6.9 | 0 | 0
8504 | 21/12 | 51 | 2 | 8 | 1.0191 | 21.1396 | 20 | 18.8604 | 8168.2516 | 4.2 | 6.9 | 0 | 0
8505 | 21/12 | 51 | 2 | 9 | 1.0191 | 18.0759 | 18 | 17.9241 | 869.8634 | 4.2 | 6.9 | 0 | 0
8506 | 21/12 | 51 | 2 | 10 | 1.5191 | 18.2201 | 18 | 17.7799 | 3370.843 | 4.4 | 6.9 | 0 | 0
8507 | 21/12 | 51 | 2 | 11 | 2.5191 | 18.2283 | 18 | 17.7717 | 3136.9939 | 4.4 | 6.9 | 0 | 0
8508 | 21/12 | 51 | 2 | 12 | 4.2191 | 18.1824 | 18 | 17.8176 | 2475.6084 | 4.4 | 6.9 | 0 | 0
8509 | 21/12 | 51 | 2 | 13 | 7.6191 | 18.1111 | 18 | 17.8889 | 1589.6922 | 4.6 | 6.9 | 0 | 0
8510 | 21/12 | 51 | 2 | 14 | 10.3191 | 18.0206 | 18 | 17.9794 | 619.9505 | 4.4 | 6.9 | 0 | 0
8511 | 21/12 | 51 | 2 | 15 | 12.9191 | 18.1277 | 18.1476 | 18.1675 | 0 | 4 | 6.9 | 0 | 0
8512 | 21/12 | 51 | 2 | 16 | 13.6191 | 18.1378 | 18.1661 | 18.1943 | 0 | 4.2 | 6.9 | 0 | 0
8513 | 21/12 | 51 | 2 | 17 | 14.7191 | 18.0482 | 18 | 17.9518 | 976.3004 | 3.8 | 6.9 | 0 | 0
8514 | 21/12 | 51 | 2 | 18 | 14.0191 | 18.1424 | 18 | 17.8576 | 1694.8947 | 3.8 | 6.9 | 0 | 0
8515 | 21/12 | 51 | 2 | 19 | 13.0191 | 18.1711 | 18 | 17.8289 | 1877.8693 | 3.7 | 6.9 | 0 | 0
8516 | 21/12 | 51 | 2 | 20 | 10.8191 | 21.1509 | 20 | 18.8491 | 8947.1711 | 3.9 | 6.9 | 0 | 0
8517 | 21/12 | 51 | 2 | 21 | 9.4191 | 20.9384 | 20 | 19.0616 | 6028.9817 | 3.9 | 6.9 | 0 | 0
8518 | 21/12 | 51 | 2 | 22 | 8.5191 | 20.8139 | 20 | 19.1861 | 5469.4719 | 4 | 6.9 | 0 | 0
8519 | 21/12 | 51 | 2 | 23 | 5.9191 | 20.7537 | 20 | 19.2463 | 5420.1443 | 4 | 6.9 | 0 | 0
8520 | 21/12 | 51 | 2 | 24 | 3.3191 | 18.348 | 18.3974 | 18.4467 | 0 | 4.2 | 6.9 | 0 | 0
8521 | 22/12 | 51 | 3 | 1 | 2.6191 | 17.9012 | 18 | 18.0988 | 909.1321 | 4.2 | 6.9 | 0 | 0
8522 | 22/12 | 51 | 3 | 2 | 2.3191 | 18.0248 | 18 | 17.9752 | 1934.846 | 4.4 | 6.9 | 0 | 0
8523 | 22/12 | 51 | 3 | 3 | 1.9191 | 18.1073 | 18 | 17.8927 | 2404.3219 | 4.4 | 6.9 | 0 | 0
8524 | 22/12 | 51 | 3 | 4 | 1.7191 | 18.1685 | 18 | 17.8315 | 2750.5273 | 4.5 | 6.9 | 0 | 0
8525 | 22/12 | 51 | 3 | 5 | 1.2191 | 18.2227 | 18 | 17.7773 | 3097.7924 | 4.3 | 6.9 | 0 | 0
8526 | 22/12 | 51 | 3 | 6 | 1.0191 | 18.2675 | 18 | 17.7325 | 3365.439 | 4.3 | 6.9 | 0 | 0
8527 | 22/12 | 51 | 3 | 7 | -0.5809 | 21.2791 | 20 | 18.7209 | 10599.4342 | 3.8 | 6.9 | 0 | 0
8528 | 22/12 | 51 | 3 | 8 | -0.3809 | 21.0898 | 20 | 18.9102 | 7940.1642 | 3.9 | 6.9 | 0 | 0
8529 | 22/12 | 51 | 3 | 9 | -0.1809 | 18.0332 | 18 | 17.9668 | 674.9321 | 3.9 | 6.9 | 0 | 0
8530 | 22/12 | 51 | 3 | 10 | -1.1809 | 18.2006 | 18 | 17.7994 | 3462.4844 | 3.6 | 6.9 | 0 | 0
8531 | 22/12 | 51 | 3 | 11 | -2.3809 | 18.2664 | 18 | 17.7336 | 3890.0504 | 3.3 | 6.9 | 0 | 0
8532 | 22/12 | 51 | 3 | 12 | -1.2809 | 18.2386 | 18 | 17.7614 | 3360.4009 | 3.6 | 6.9 | 0 | 0
8533 | 22/12 | 51 | 3 | 13 | 0.3191 | 18.1929 | 18 | 17.8071 | 2784.3716 | 4.1 | 6.9 | 0 | 0
8534 | 22/12 | 51 | 3 | 14 | 4.2191 | 18.098 | 18 | 17.902 | 1652.7278 | 5 | 6.9 | 0 | 0
8535 | 22/12 | 51 | 3 | 15 | 6.4191 | 18.0201 | 18 | 17.9799 | 835.9242 | 4.6 | 6.9 | 0 | 0
8536 | 22/12 | 51 | 3 | 16 | 7.0191 | 18.012 | 18 | 17.988 | 851.37 | 4.5 | 6.9 | 0 | 0
8537 | 22/12 | 51 | 3 | 17 | 6.4191 | 18.204 | 18 | 17.796 | 2789.7462 | 4.4 | 6.9 | 0 | 0
8538 | 22/12 | 51 | 3 | 18 | 5.4191 | 18.2998 | 18 | 17.7002 | 3403.5002 | 4.5 | 6.9 | 0 | 0
8539 | 22/12 | 51 | 3 | 19 | 4.2191 | 18.3374 | 18 | 17.6626 | 3673.2241 | 4.7 | 6.9 | 0 | 0
8540 | 22/12 | 51 | 3 | 20 | 3.7191 | 21.3114 | 20 | 18.6886 | 10554.5311 | 4.8 | 6.9 | 0 | 0
8541 | 22/12 | 51 | 3 | 21 | 3.5191 | 21.1014 | 20 | 18.8986 | 7553.0249 | 4.7 | 6.9 | 0 | 0
8542 | 22/12 | 51 | 3 | 22 | 3.3191 | 20.9836 | 20 | 19.0164 | 6977.1605 | 4.7 | 6.9 | 0 | 0
8543 | 22/12 | 51 | 3 | 23 | 3.2191 | 20.9107 | 20 | 19.0893 | 6617.4844 | 4.5 | 6.9 | 0 | 0
8544 | 22/12 | 51 | 3 | 24 | 3.4191 | 18.1189 | 18.1469 | 18.1748 | 0 | 4.5 | 6.9 | 0 | 0
8545 | 23/12 | 51 | 4 | 1 | 4.2191 | 18.0646 | 18 | 17.9354 | 1963.8807 | 4 | 6.9 | 0 | 0
8546 | 23/12 | 51 | 4 | 2 | 4.3191 | 18.176 | 18 | 17.824 | 2659.3446 | 4.3 | 6.9 | 0 | 0
8547 | 23/12 | 51 | 4 | 3 | 4.2191 | 18.2469 | 18 | 17.7531 | 3034.085 | 4.2 | 6.9 | 0 | 0
8548 | 23/12 | 51 | 4 | 4 | 5.1191 | 18.2872 | 18 | 17.7128 | 3151.0124 | 3.8 | 6.9 | 0 | 0
8549 | 23/12 | 51 | 4 | 5 | 5.7191 | 18.3199 | 18 | 17.6801 | 3267.2462 | 3.8 | 6.9 | 0 | 0
8550 | 23/12 | 51 | 4 | 6 | 5.2191 | 18.355 | 18 | 17.645 | 3507.6857 | 4 | 6.9 | 0 | 0
8551 | 23/12 | 51 | 4 | 7 | 5.8191 | 21.3297 | 20 | 18.6703 | 10303.5857 | 3.9 | 6.9 | 0 | 0
8552 | 23/12 | 51 | 4 | 8 | 4.1191 | 21.1441 | 20 | 18.8559 | 7857.3718 | 3.8 | 6.9 | 0 | 0
8553 | 23/12 | 51 | 4 | 9 | 0.7191 | 18.1017 | 18 | 17.8983 | 1009.4347 | 3.5 | 6.9 | 0 | 0
8554 | 23/12 | 51 | 4 | 10 | 0.6191 | 18.2364 | 18 | 17.7636 | 3491.445 | 3.7 | 6.9 | 0 | 0
8555 | 23/12 | 51 | 4 | 11 | 1.9191 | 18.2681 | 18 | 17.7319 | 3502.7753 | 3.7 | 6.9 | 0 | 0
8556 | 23/12 | 51 | 4 | 12 | 3.8191 | 18.2253 | 18 | 17.7747 | 2818.6207 | 3.8 | 6.9 | 0 | 0
8557 | 23/12 | 51 | 4 | 13 | 5.1191 | 18.1996 | 18 | 17.8004 | 2482.2131 | 4 | 6.9 | 0 | 0
8558 | 23/12 | 51 | 4 | 14 | 7.3191 | 18.0815 | 18 | 17.9185 | 1221.3014 | 4 | 6.9 | 0 | 0
8559 | 23/12 | 51 | 4 | 15 | 8.8191 | 17.9856 | 18 | 18.0144 | 350.1947 | 4.1 | 6.9 | 0 | 0
8560 | 23/12 | 51 | 4 | 16 | 10.0191 | 17.9685 | 18 | 18.0315 | 301.2701 | 4.2 | 6.9 | 0 | 0
8561 | 23/12 | 51 | 4 | 17 | 9.4191 | 18.1522 | 18 | 17.8478 | 2182.2632 | 4.3 | 6.9 | 0 | 0
8562 | 23/12 | 51 | 4 | 18 | 8.0191 | 18.2444 | 18 | 17.7556 | 2810.1896 | 4.2 | 6.9 | 0 | 0
8563 | 23/12 | 51 | 4 | 19 | 6.4191 | 18.279 | 18 | 17.721 | 3097.5884 | 4.2 | 6.9 | 0 | 0
8564 | 23/12 | 51 | 4 | 20 | 5.6191 | 21.25 | 20 | 18.75 | 9987.2211 | 4.5 | 6.9 | 0 | 0
8565 | 23/12 | 51 | 4 | 21 | 4.3191 | 21.0458 | 20 | 18.9542 | 7124.723 | 4.4 | 6.9 | 0 | 0
8566 | 23/12 | 51 | 4 | 22 | 4.3191 | 20.9216 | 20 | 19.0784 | 6486.1222 | 4.4 | 6.9 | 0 | 0
8567 | 23/12 | 51 | 4 | 23 | 2.6191 | 20.8622 | 20 | 19.1378 | 6363.806 | 4.3 | 6.9 | 0 | 0
8568 | 23/12 | 51 | 4 | 24 | 2.3191 | 18.1593 | 18.2054 | 18.2514 | 0 | 4.3 | 6.9 | 0 | 0
8569 | 24/12 | 51 | 5 | 1 | 2.1191 | 18.0217 | 18 | 17.9783 | 1833.2756 | 4.2 | 6.9 | 0 | 0
8570 | 24/12 | 51 | 5 | 2 | 2.0191 | 18.1391 | 18 | 17.8609 | 2633.7632 | 4.4 | 6.9 | 0 | 0
8571 | 24/12 | 51 | 5 | 3 | 2.1191 | 18.2135 | 18 | 17.7865 | 3011.3061 | 4.3 | 6.9 | 0 | 0
8572 | 24/12 | 51 | 5 | 4 | 1.8191 | 18.2722 | 18 | 17.7278 | 3356.8869 | 4.3 | 6.9 | 0 | 0
8573 | 24/12 | 51 | 5 | 5 | 1.8191 | 18.3166 | 18 | 17.6834 | 3597.1819 | 4.5 | 6.9 | 0 | 0
8574 | 24/12 | 51 | 5 | 6 | 1.7191 | 18.355 | 18 | 17.645 | 3820.0657 | 4.5 | 6.9 | 0 | 0
8575 | 24/12 | 51 | 5 | 7 | 2.2191 | 21.3401 | 20 | 18.6599 | 10693.4031 | 4.7 | 6.9 | 0 | 0
8576 | 24/12 | 51 | 5 | 8 | 1.0191 | 21.1593 | 20 | 18.8407 | 8229.9865 | 4.3 | 6.9 | 0 | 0
8577 | 24/12 | 51 | 5 | 9 | -0.1809 | 18.1063 | 18 | 17.8937 | 1111.5679 | 3.9 | 6.9 | 0 | 0
8578 | 24/12 | 51 | 5 | 10 | 0.4191 | 18.247 | 18 | 17.753 | 3575.9716 | 4.1 | 6.9 | 0 | 0
8579 | 24/12 | 51 | 5 | 11 | 1.5191 | 18.2656 | 18 | 17.7344 | 3442.4059 | 4.4 | 6.9 | 0 | 0
8580 | 24/12 | 51 | 5 | 12 | 2.9191 | 18.2222 | 18 | 17.7778 | 2803.8322 | 4.4 | 6.9 | 0 | 0
8581 | 24/12 | 51 | 5 | 13 | 5.4191 | 18.1603 | 18 | 17.8397 | 2061.0504 | 4.4 | 6.9 | 0 | 0
8582 | 24/12 | 51 | 5 | 14 | 8.4191 | 18.0772 | 18 | 17.9228 | 1137.6882 | 4.1 | 6.9 | 0 | 0
8583 | 24/12 | 51 | 5 | 15 | 9.4191 | 17.9903 | 18 | 18.0097 | 329.071 | 3.8 | 6.9 | 0 | 0
8584 | 24/12 | 51 | 5 | 16 | 9.3191 | 17.9895 | 18 | 18.0105 | 512.1073 | 3.9 | 6.9 | 0 | 0
8585 | 24/12 | 51 | 5 | 17 | 8.4191 | 18.1721 | 18 | 17.8279 | 2397.517 | 4 | 6.9 | 0 | 0
8586 | 24/12 | 51 | 5 | 18 | 7.1191 | 18.2605 | 18 | 17.7395 | 2992.2122 | 4 | 6.9 | 0 | 0
8587 | 24/12 | 51 | 5 | 19 | 5.4191 | 18.2949 | 18 | 17.7051 | 3288.9148 | 4 | 6.9 | 0 | 0
8588 | 24/12 | 51 | 5 | 20 | 4.6191 | 21.2653 | 20 | 18.7347 | 10175.1221 | 4 | 6.9 | 0 | 0
8589 | 24/12 | 51 | 5 | 21 | 3.7191 | 21.0575 | 20 | 18.9425 | 7252.8727 | 4 | 6.9 | 0 | 0
8590 | 24/12 | 51 | 5 | 22 | 2.1191 | 20.9497 | 20 | 19.0503 | 6868.7275 | 4.1 | 6.9 | 0 | 0
8591 | 24/12 | 51 | 5 | 23 | 0.8191 | 20.8854 | 20 | 19.1146 | 6671.3602 | 4 | 6.9 | 0 | 0
8592 | 24/12 | 51 | 5 | 24 | 0.1191 | 18.0208 | 18.0924 | 18.1639 | 0 | 4 | 6.9 | 0 | 0
8593 | 25/12 | 51 | 6 | 1 | -0.5809 | 18.0692 | 18 | 17.9308 | 2469.7622 | 3.8 | 6.9 | 0 | 0
8594 | 25/12 | 51 | 6 | 2 | -2.6809 | 18.2023 | 18 | 17.7977 | 3456.6458 | 3.2 | 6.9 | 0 | 0
8595 | 25/12 | 51 | 6 | 3 | -3.5809 | 18.2843 | 18 | 17.7157 | 3971.5442 | 3 | 6.9 | 0 | 0
8596 | 25/12 | 51 | 6 | 4 | -4.0809 | 18.3464 | 18 | 17.6536 | 4357.9803 | 2.8 | 6.9 | 0 | 0
8597 | 25/12 | 51 | 6 | 5 | -4.1809 | 18.3967 | 18 | 17.6033 | 4648.1714 | 2.8 | 6.9 | 0 | 0
8598 | 25/12 | 51 | 6 | 6 | -4.0809 | 18.4403 | 18 | 17.5597 | 4887.5855 | 2.8 | 6.9 | 0 | 0
8599 | 25/12 | 51 | 6 | 7 | -3.6809 | 18.4775 | 18 | 17.5225 | 5063.7134 | 2.9 | 6.9 | 0 | 0
8600 | 25/12 | 51 | 6 | 8 | -3.2809 | 21.4693 | 20 | 18.5307 | 12058.9555 | 3 | 6.9 | 0 | 0
8601 | 25/12 | 51 | 6 | 9 | -2.4809 | 21.2716 | 20 | 18.7284 | 9133.85 | 3.3 | 6.9 | 0 | 0
8602 | 25/12 | 51 | 6 | 10 | -1.7809 | 21.1649 | 20 | 18.8351 | 8548.3183 | 3.5 | 6.9 | 0 | 0
8603 | 25/12 | 51 | 6 | 11 | -0.7809 | 21.0933 | 20 | 18.9067 | 8086.6843 | 3.8 | 6.9 | 0 | 0
8604 | 25/12 | 51 | 6 | 12 | 0.019101 | 21.0311 | 20 | 18.9689 | 7639.0792 | 4 | 6.9 | 0 | 0
8605 | 25/12 | 51 | 6 | 13 | 0.9191 | 20.9963 | 20 | 19.0037 | 7420.2207 | 4.3 | 6.9 | 0 | 0
8606 | 25/12 | 51 | 6 | 14 | 1.4191 | 20.9341 | 20 | 19.0659 | 6908.9402 | 4.4 | 6.9 | 0 | 0
8607 | 25/12 | 51 | 6 | 15 | 1.9191 | 20.8254 | 20 | 19.1746 | 5997.0112 | 4.6 | 6.9 | 0 | 0
8608 | 25/12 | 51 | 6 | 16 | 3.0191 | 20.7523 | 20 | 19.2477 | 5475.8839 | 4.7 | 6.9 | 0 | 0
8609 | 25/12 | 51 | 6 | 17 | 4.2191 | 20.7906 | 20 | 19.2094 | 5965.7656 | 4.4 | 6.9 | 0 | 0
8610 | 25/12 | 51 | 6 | 18 | 4.0191 | 20.8308 | 20 | 19.1692 | 6365.4414 | 4.3 | 6.9 | 0 | 0
8611 | 25/12 | 51 | 6 | 19 | 3.5191 | 20.832 | 20 | 19.168 | 6395.9092 | 4.4 | 6.9 | 0 | 0
8612 | 25/12 | 51 | 6 | 20 | 3.0191 | 20.8245 | 20 | 19.1755 | 6395.3962 | 4.3 | 6.9 | 0 | 0
8613 | 25/12 | 51 | 6 | 21 | 1.5191 | 20.8248 | 20 | 19.1752 | 6544.6281 | 4.1 | 6.9 | 0 | 0
8614 | 25/12 | 51 | 6 | 22 | 1.2191 | 20.8133 | 20 | 19.1867 | 6505.154 | 4.2 | 6.9 | 0 | 0
8615 | 25/12 | 51 | 6 | 23 | 0.8191 | 20.8061 | 20 | 19.1939 | 6509.0773 | 4.2 | 6.9 | 0 | 0
8616 | 25/12 | 51 | 6 | 24 | 0.6191 | 17.9891 | 18.0995 | 18.2099 | 0 | 4.2 | 6.9 | 0 | 0
8617 | 26/12 | 51 | 7 | 1 | 0.8191 | 18.0442 | 18 | 17.9558 | 2430.0961 | 4.3 | 6.9 | 0 | 0
8618 | 26/12 | 51 | 7 | 2 | 0.019101 | 18.1825 | 18 | 17.8175 | 3310.513 | 4 | 6.9 | 0 | 0
8619 | 26/12 | 51 | 7 | 3 | -1.7809 | 18.2836 | 18 | 17.7164 | 4014.1591 | 3.5 | 6.9 | 0 | 0
8620 | 26/12 | 51 | 7 | 4 | -1.9809 | 18.345 | 18 | 17.655 | 4346.6237 | 3.4 | 6.9 | 0 | 0
8621 | 26/12 | 51 | 7 | 5 | -2.5809 | 18.3991 | 18 | 17.6009 | 4697.279 | 3.2 | 6.9 | 0 | 0
8622 | 26/12 | 51 | 7 | 6 | -2.7809 | 18.4415 | 18 | 17.5585 | 4943.991 | 3.2 | 6.9 | 0 | 0
8623 | 26/12 | 51 | 7 | 7 | -2.8809 | 18.4779 | 18 | 17.5221 | 5152.9973 | 3.1 | 6.9 | 0 | 0
8624 | 26/12 | 51 | 7 | 8 | -2.9809 | 21.468 | 20 | 18.532 | 12176.8336 | 3.1 | 6.9 | 0 | 0
8625 | 26/12 | 51 | 7 | 9 | -2.9809 | 21.2718 | 20 | 18.7282 | 9328.15 | 3.1 | 6.9 | 0 | 0
8626 | 26/12 | 51 | 7 | 10 | -2.7809 | 21.1628 | 20 | 18.8372 | 8764.4661 | 3.2 | 6.9 | 0 | 0
8627 | 26/12 | 51 | 7 | 11 | -2.2809 | 21.0824 | 20 | 18.9176 | 8260.092 | 3.1 | 6.9 | 0 | 0
8628 | 26/12 | 51 | 7 | 12 | -1.3809 | 20.9943 | 20 | 19.0057 | 7578.3222 | 3.2 | 6.9 | 0 | 0
8629 | 26/12 | 51 | 7 | 13 | 0.2191 | 20.7948 | 20 | 19.2052 | 5780.7152 | 3.3 | 6.9 | 0 | 0
8630 | 26/12 | 51 | 7 | 14 | 0.9191 | 20.668 | 20 | 19.332 | 4921.0321 | 3.2 | 6.9 | 0 | 0
8631 | 26/12 | 51 | 7 | 15 | 1.2191 | 20.5296 | 20 | 19.4704 | 3903.9095 | 2.4 | 6.9 | 0 | 0
8632 | 26/12 | 51 | 7 | 16 | 1.4191 | 20.5092 | 20 | 19.4908 | 4060.3671 | 2.3 | 6.9 | 0 | 0
8633 | 26/12 | 51 | 7 | 17 | 1.2191 | 20.6613 | 20 | 19.3387 | 5704.6595 | 2.1 | 6.9 | 0 | 0
8634 | 26/12 | 51 | 7 | 18 | 0.3191 | 20.7299 | 20 | 19.2701 | 6268.131 | 2.1 | 6.9 | 0 | 0
8635 | 26/12 | 51 | 7 | 19 | -1.3809 | 20.7512 | 20 | 19.2488 | 6508.4744 | 2.4 | 6.9 | 0 | 0
8636 | 26/12 | 51 | 7 | 20 | -2.0809 | 20.7521 | 20 | 19.2479 | 6560.5948 | 2.3 | 6.9 | 0 | 0
8637 | 26/12 | 51 | 7 | 21 | -2.4809 | 20.7513 | 20 | 19.2487 | 6590.5376 | 2.3 | 6.9 | 0 | 0
8638 | 26/12 | 51 | 7 | 22 | -2.4809 | 20.7505 | 20 | 19.2495 | 6587.0318 | 2.3 | 6.9 | 0 | 0
8639 | 26/12 | 51 | 7 | 23 | -3.0809 | 20.7594 | 20 | 19.2406 | 6703.4979 | 2.6 | 6.9 | 0 | 0
8640 | 26/12 | 51 | 7 | 24 | -4.1809 | 17.8176 | 18 | 18.1824 | 73.3146 | 2.5 | 6.9 | 0 | 0
8641 | 27/12 | 52 | 1 | 1 | -4.0809 | 18.0444 | 18 | 17.9556 | 3071.9798 | 2.6 | 6.9 | 0 | 0
8642 | 27/12 | 52 | 1 | 2 | -4.2809 | 18.1858 | 18 | 17.8142 | 3823.7492 | 2.7 | 6.9 | 0 | 0
8643 | 27/12 | 52 | 1 | 3 | -4.1809 | 18.281 | 18 | 17.719 | 4312.972 | 2.8 | 6.9 | 0 | 0
8644 | 27/12 | 52 | 1 | 4 | -4.4809 | 18.3577 | 18 | 17.6423 | 4755.3902 | 2.7 | 6.9 | 0 | 0
8645 | 27/12 | 52 | 1 | 5 | -5.0809 | 18.4229 | 18 | 17.5771 | 5168.5737 | 2.6 | 6.9 | 0 | 0
8646 | 27/12 | 52 | 1 | 6 | -4.7809 | 18.4695 | 18 | 17.5305 | 5390.2252 | 2.7 | 6.9 | 0 | 0
8647 | 27/12 | 52 | 1 | 7 | -4.9809 | 21.4724 | 20 | 18.5276 | 12433.0798 | 2.6 | 6.9 | 0 | 0
8648 | 27/12 | 52 | 1 | 8 | -4.9809 | 21.2888 | 20 | 18.7112 | 9827.2202 | 2.6 | 6.9 | 0 | 0
8649 | 27/12 | 52 | 1 | 9 | -5.3809 | 18.2379 | 18 | 17.7621 | 2644.7761 | 2.5 | 6.9 | 0 | 0
8650 | 27/12 | 52 | 1 | 10 | -4.7809 | 18.386 | 18 | 17.614 | 5146.9854 | 2.7 | 6.9 | 0 | 0
8651 | 27/12 | 52 | 1 | 11 | -4.2809 | 18.4385 | 18 | 17.5615 | 5349.0804 | 2.6 | 6.9 | 0 | 0
8652 | 27/12 | 52 | 1 | 12 | -3.3809 | 18.4687 | 18 | 17.5313 | 5387.9892 | 2.7 | 6.9 | 0 | 0
8653 | 27/12 | 52 | 1 | 13 | -2.0809 | 18.4273 | 18 | 17.5727 | 4776.8286 | 2.9 | 6.9 | 0 | 0
8654 | 27/12 | 52 | 1 | 14 | -1.7809 | 18.4642 | 18 | 17.5358 | 5116.6561 | 2.9 | 6.9 | 0 | 0
8655 | 27/12 | 52 | 1 | 15 | -1.3809 | 18.4212 | 18 | 17.5788 | 4566.4681 | 2.9 | 6.9 | 0 | 0
8656 | 27/12 | 52 | 1 | 16 | -1.1809 | 18.4301 | 18 | 17.5699 | 4693.1377 | 2.9 | 6.9 | 0 | 0
8657 | 27/12 | 52 | 1 | 17 | -1.1809 | 18.4993 | 18 | 17.5007 | 5348.7296 | 2.9 | 6.9 | 0 | 0
8658 | 27/12 | 52 | 1 | 18 | -1.5809 | 18.5668 | 18 | 17.4332 | 5811.508 | 2.8 | 6.9 | 0 | 0
8659 | 27/12 | 52 | 1 | 19 | -2.1809 | 18.5936 | 18 | 17.4064 | 5979.5963 | 2.8 | 6.9 | 0 | 0
8660 | 27/12 | 52 | 1 | 20 | -2.5809 | 21.5664 | 20 | 18.4336 | 12853.6314 | 2.7 | 6.9 | 0 | 0
8661 | 27/12 | 52 | 1 | 21 | -2.7809 | 21.3564 | 20 | 18.6436 | 9854.196 | 2.7 | 6.9 | 0 | 0
8662 | 27/12 | 52 | 1 | 22 | -3.5809 | 21.2434 | 20 | 18.7566 | 9365.5887 | 2.6 | 6.9 | 0 | 0
8663 | 27/12 | 52 | 1 | 23 | -4.2809 | 21.1738 | 20 | 18.8262 | 9080.3392 | 2.6 | 6.9 | 0 | 0
8664 | 27/12 | 52 | 1 | 24 | -4.3809 | 18.1647 | 18 | 17.8353 | 1991.2386 | 2.6 | 6.9 | 0 | 0
8665 | 28/12 | 52 | 2 | 1 | -4.3809 | 18.3489 | 18 | 17.6511 | 4777.0531 | 2.6 | 6.9 | 0 | 0
8666 | 28/12 | 52 | 2 | 2 | -4.7809 | 18.4558 | 18 | 17.5442 | 5359.7816 | 2.5 | 6.9 | 0 | 0
8667 | 28/12 | 52 | 2 | 3 | -5.4809 | 18.5276 | 18 | 17.4724 | 5799.5779 | 2.3 | 6.9 | 0 | 0
8668 | 28/12 | 52 | 2 | 4 | -5.2809 | 18.5723 | 18 | 17.4277 | 6010.1638 | 2.4 | 6.9 | 0 | 0
8669 | 28/12 | 52 | 2 | 5 | -5.8809 | 18.6158 | 18 | 17.3842 | 6305.9303 | 2.3 | 6.9 | 0 | 0
8670 | 28/12 | 52 | 2 | 6 | -5.8809 | 18.6466 | 18 | 17.3534 | 6469.0144 | 2.3 | 6.9 | 0 | 0
8671 | 28/12 | 52 | 2 | 7 | -5.8809 | 21.6311 | 20 | 18.3689 | 13387.2396 | 2.2 | 6.9 | 0 | 0
8672 | 28/12 | 52 | 2 | 8 | -6.2809 | 21.4377 | 20 | 18.5623 | 10767.4787 | 2.2 | 6.9 | 0 | 0
8673 | 28/12 | 52 | 2 | 9 | -6.3809 | 18.3721 | 18 | 17.6279 | 3472.6214 | 2.1 | 6.9 | 0 | 0
8674 | 28/12 | 52 | 2 | 10 | -6.3809 | 18.5156 | 18 | 17.4844 | 6009.1865 | 2.1 | 6.9 | 0 | 0
8675 | 28/12 | 52 | 2 | 11 | -5.3809 | 18.504 | 18 | 17.496 | 5601.223 | 2.2 | 6.9 | 0 | 0
8676 | 28/12 | 52 | 2 | 12 | -4.4809 | 18.5053 | 18 | 17.4947 | 5482.3979 | 2.2 | 6.9 | 0 | 0
8677 | 28/12 | 52 | 2 | 13 | -3.3809 | 18.4814 | 18 | 17.5186 | 5133.5476 | 2.4 | 6.9 | 0 | 0
8678 | 28/12 | 52 | 2 | 14 | -2.8809 | 18.5184 | 18 | 17.4816 | 5467.7392 | 2.4 | 6.8 | 0 | 0
8679 | 28/12 | 52 | 2 | 15 | -1.9809 | 18.5137 | 18 | 17.4863 | 5267.9849 | 2.4 | 6.8 | 0 | 0
8680 | 28/12 | 52 | 2 | 16 | -1.4809 | 18.4561 | 18 | 17.5439 | 4677.9011 | 2.4 | 6.8 | 0 | 0
8681 | 28/12 | 52 | 2 | 17 | -1.2809 | 18.5429 | 18 | 17.4571 | 5595.5227 | 2.4 | 6.8 | 0 | 0
8682 | 28/12 | 52 | 2 | 18 | -1.6809 | 18.6118 | 18 | 17.3882 | 6059.3547 | 2.5 | 6.8 | 0 | 0
8683 | 28/12 | 52 | 2 | 19 | -1.9809 | 18.6337 | 18 | 17.3663 | 6166.2424 | 2.5 | 6.8 | 0 | 0
8684 | 28/12 | 52 | 2 | 20 | -1.9809 | 21.6002 | 20 | 18.3998 | 12965.2428 | 2.5 | 6.8 | 0 | 0
8685 | 28/12 | 52 | 2 | 21 | -2.3809 | 21.3896 | 20 | 18.6104 | 9983.6691 | 2.5 | 6.8 | 0 | 0
8686 | 28/12 | 52 | 2 | 22 | -2.4809 | 21.2667 | 20 | 18.7333 | 9366.9494 | 2.5 | 6.8 | 0 | 0
8687 | 28/12 | 52 | 2 | 23 | -2.5809 | 21.189 | 20 | 18.811 | 8979.3902 | 2.5 | 6.8 | 0 | 0
8688 | 28/12 | 52 | 2 | 24 | -2.7809 | 18.1784 | 18 | 17.8216 | 1893.21 | 2.5 | 6.8 | 0 | 0
8689 | 29/12 | 52 | 3 | 1 | -2.3809 | 18.355 | 18 | 17.645 | 4593.5987 | 2.7 | 6.8 | 0 | 0
8690 | 29/12 | 52 | 3 | 2 | -2.2809 | 18.4534 | 18 | 17.5466 | 5078.7321 | 2.7 | 6.8 | 0 | 0
8691 | 29/12 | 52 | 3 | 3 | -2.5809 | 18.5174 | 18 | 17.4826 | 5435.5092 | 2.7 | 6.8 | 0 | 0
8692 | 29/12 | 52 | 3 | 4 | -2.7809 | 18.5616 | 18 | 17.4384 | 5681.5175 | 2.8 | 6.8 | 0 | 0
8693 | 29/12 | 52 | 3 | 5 | -2.7809 | 18.5934 | 18 | 17.4066 | 5846.4179 | 2.8 | 6.8 | 0 | 0
8694 | 29/12 | 52 | 3 | 6 | -2.8809 | 18.62 | 18 | 17.38 | 5996.4405 | 2.9 | 6.8 | 0 | 0
8695 | 29/12 | 52 | 3 | 7 | -2.9809 | 21.5995 | 20 | 18.4005 | 12892.6494 | 3 | 6.8 | 0 | 0
8696 | 29/12 | 52 | 3 | 8 | -2.8809 | 21.3952 | 20 | 18.6048 | 10158.1625 | 3.1 | 6.8 | 0 | 0
8697 | 29/12 | 52 | 3 | 9 | -2.3809 | 18.3146 | 18 | 17.6854 | 2701.8237 | 3.2 | 6.8 | 0 | 0
8698 | 29/12 | 52 | 3 | 10 | -1.9809 | 18.4568 | 18 | 17.5432 | 5227.7275 | 3.1 | 6.8 | 0 | 0
8699 | 29/12 | 52 | 3 | 11 | -1.9809 | 18.5251 | 18 | 17.4749 | 5655.2871 | 3.1 | 6.8 | 0 | 0
8700 | 29/12 | 52 | 3 | 12 | -1.6809 | 18.5522 | 18 | 17.4478 | 5706.1997 | 3.2 | 6.8 | 0 | 0
8701 | 29/12 | 52 | 3 | 13 | -1.0809 | 18.5466 | 18 | 17.4534 | 5509.5461 | 3.3 | 6.8 | 0 | 0
8702 | 29/12 | 52 | 3 | 14 | -0.4809 | 18.5385 | 18 | 17.4615 | 5358.6406 | 3.5 | 6.8 | 0 | 0
8703 | 29/12 | 52 | 3 | 15 | -0.5809 | 18.5521 | 18 | 17.4479 | 5449.3796 | 3.3 | 6.8 | 0 | 0
8704 | 29/12 | 52 | 3 | 16 | -0.6809 | 18.5825 | 18 | 17.4175 | 5719.5781 | 3.3 | 6.8 | 0 | 0
8705 | 29/12 | 52 | 3 | 17 | -0.3809 | 18.5951 | 18 | 17.4049 | 5765.4804 | 3.6 | 6.8 | 0 | 0
8706 | 29/12 | 52 | 3 | 18 | -0.2809 | 18.6251 | 18 | 17.3749 | 5914.5415 | 3.7 | 6.8 | 0 | 0
8707 | 29/12 | 52 | 3 | 19 | 0.019101 | 18.6332 | 18 | 17.3668 | 5908.4825 | 3.7 | 6.8 | 0 | 0
8708 | 29/12 | 52 | 3 | 20 | -0.1809 | 21.5992 | 20 | 18.4008 | 12735.9455 | 3.6 | 6.8 | 0 | 0
8709 | 29/12 | 52 | 3 | 21 | -0.3809 | 21.3844 | 20 | 18.6156 | 9713.0206 | 3.6 | 6.8 | 0 | 0
8710 | 29/12 | 52 | 3 | 22 | -0.2809 | 21.2573 | 20 | 18.7427 | 9055.9988 | 3.6 | 6.8 | 0 | 0
8711 | 29/12 | 52 | 3 | 23 | -0.7809 | 21.1806 | 20 | 18.8194 | 8716.2736 | 3.5 | 6.8 | 0 | 0
8712 | 29/12 | 52 | 3 | 24 | -0.9809 | 18.166 | 18 | 17.834 | 1605.4572 | 3.5 | 6.8 | 0 | 0
8713 | 30/12 | 52 | 4 | 1 | -0.6809 | 18.3397 | 18 | 17.6603 | 4299.2939 | 3.6 | 6.8 | 0 | 0
8714 | 30/12 | 52 | 4 | 2 | -0.8809 | 18.437 | 18 | 17.563 | 4807.3655 | 3.5 | 6.8 | 0 | 0
8715 | 30/12 | 52 | 4 | 3 | -0.7809 | 18.4932 | 18 | 17.5068 | 5078.1735 | 3.6 | 6.8 | 0 | 0
8716 | 30/12 | 52 | 4 | 4 | -0.8809 | 18.5335 | 18 | 17.4665 | 5294.68 | 3.6 | 6.8 | 0 | 0
8717 | 30/12 | 52 | 4 | 5 | -0.8809 | 18.5626 | 18 | 17.4374 | 5443.5313 | 3.7 | 6.8 | 0 | 0
8718 | 30/12 | 52 | 4 | 6 | -1.1809 | 18.5882 | 18 | 17.4118 | 5607.3224 | 3.6 | 6.8 | 0 | 0
8719 | 30/12 | 52 | 4 | 7 | -1.0809 | 21.5628 | 20 | 18.4372 | 12454.1399 | 3.7 | 6.8 | 0 | 0
8720 | 30/12 | 52 | 4 | 8 | -1.3809 | 21.36 | 20 | 18.64 | 9768.2975 | 3.6 | 6.8 | 0 | 0
8721 | 30/12 | 52 | 4 | 9 | -1.3809 | 18.2828 | 18 | 17.7172 | 2384.8645 | 3.6 | 6.8 | 0 | 0
8722 | 30/12 | 52 | 4 | 10 | -1.4809 | 18.4228 | 18 | 17.5772 | 4926.6771 | 3.5 | 6.8 | 0 | 0
8723 | 30/12 | 52 | 4 | 11 | -0.9809 | 18.4619 | 18 | 17.5381 | 5056.4449 | 3.7 | 6.8 | 0 | 0
8724 | 30/12 | 52 | 4 | 12 | -0.2809 | 18.467 | 18 | 17.533 | 4915.572 | 3.9 | 6.8 | 0 | 0
8725 | 30/12 | 52 | 4 | 13 | 0.5191 | 18.4527 | 18 | 17.5473 | 4664.2573 | 4 | 6.8 | 0 | 0
8726 | 30/12 | 52 | 4 | 14 | 1.1191 | 18.4556 | 18 | 17.5444 | 4643.5049 | 4 | 6.8 | 0 | 0
8727 | 30/12 | 52 | 4 | 15 | 1.9191 | 18.426 | 18 | 17.574 | 4258.4098 | 3.9 | 6.8 | 0 | 0
8728 | 30/12 | 52 | 4 | 16 | 2.3191 | 18.3318 | 18 | 17.6682 | 3369.3773 | 3.7 | 6.8 | 0 | 0
8729 | 30/12 | 52 | 4 | 17 | 1.5191 | 18.4446 | 18 | 17.5554 | 4672.4024 | 3.5 | 6.8 | 0 | 0
8730 | 30/12 | 52 | 4 | 18 | 0.9191 | 18.5177 | 18 | 17.4823 | 5176.3095 | 3.5 | 6.8 | 0 | 0
8731 | 30/12 | 52 | 4 | 19 | 0.3191 | 18.5415 | 18 | 17.4585 | 5321.5057 | 3.5 | 6.8 | 0 | 0
8732 | 30/12 | 52 | 4 | 20 | -0.3809 | 21.5134 | 20 | 18.4866 | 12219.7262 | 3.3 | 6.8 | 0 | 0
8733 | 30/12 | 52 | 4 | 21 | -0.2809 | 21.2967 | 20 | 18.7033 | 9151.7919 | 3.5 | 6.8 | 0 | 0
8734 | 30/12 | 52 | 4 | 22 | -0.3809 | 21.1747 | 20 | 18.8253 | 8544.956 | 3.5 | 6.8 | 0 | 0
8735 | 30/12 | 52 | 4 | 23 | -0.5809 | 21.0991 | 20 | 18.9009 | 8180.8476 | 3.4 | 6.8 | 0 | 0
8736 | 30/12 | 52 | 4 | 24 | -0.7809 | 18.0898 | 18 | 17.9102 | 1103.0818 | 3.4 | 6.8 | 0 | 0
8737 | 31/12 | 52 | 5 | 1 | -0.8809 | 18.2727 | 18 | 17.7273 | 3890.8334 | 3.5 | 6.8 | 0 | 0
8738 | 31/12 | 52 | 5 | 2 | -0.5809 | 18.3703 | 18 | 17.6297 | 4350.8201 | 3.6 | 6.8 | 0 | 0
8739 | 31/12 | 52 | 5 | 3 | -0.7809 | 18.4355 | 18 | 17.5645 | 4707.6057 | 3.5 | 6.8 | 0 | 0
8740 | 31/12 | 52 | 5 | 4 | -0.9809 | 18.4819 | 18 | 17.5181 | 4969.1311 | 3.4 | 6.8 | 0 | 0
8741 | 31/12 | 52 | 5 | 5 | -0.9809 | 18.516 | 18 | 17.484 | 5148.0854 | 3.3 | 6.8 | 0 | 0
8742 | 31/12 | 52 | 5 | 6 | -1.5809 | 18.5493 | 18 | 17.4507 | 5387.9653 | 3.3 | 6.8 | 0 | 0
8743 | 31/12 | 52 | 5 | 7 | -1.2809 | 21.5264 | 20 | 18.4736 | 12229.2151 | 3.3 | 6.8 | 0 | 0
8744 | 31/12 | 52 | 5 | 8 | -1.3809 | 21.3262 | 20 | 18.6738 | 9542.7795 | 3.3 | 6.8 | 0 | 0
8745 | 31/12 | 52 | 5 | 9 | -1.3809 | 18.252 | 18 | 17.748 | 2173.3218 | 3.3 | 6.8 | 0 | 0
8746 | 31/12 | 52 | 5 | 10 | -1.3809 | 18.3961 | 18 | 17.6039 | 4736.4973 | 3.3 | 6.8 | 0 | 0
8747 | 31/12 | 52 | 5 | 11 | -1.2809 | 18.4663 | 18 | 17.5337 | 5176.969 | 3.4 | 6.8 | 0 | 0
8748 | 31/12 | 52 | 5 | 12 | -1.0809 | 18.502 | 18 | 17.498 | 5309.3136 | 3.4 | 6.8 | 0 | 0
8749 | 31/12 | 52 | 5 | 13 | -0.9809 | 18.5193 | 18 | 17.4807 | 5346.9757 | 3.4 | 6.8 | 0 | 0
8750 | 31/12 | 52 | 5 | 14 | -0.5809 | 18.5338 | 18 | 17.4662 | 5387.1298 | 3.4 | 6.8 | 0 | 0
8751 | 31/12 | 52 | 5 | 15 | -0.3809 | 18.5392 | 18 | 17.4608 | 5334.3328 | 3.4 | 6.8 | 0 | 0
8752 | 31/12 | 52 | 5 | 16 | -0.2809 | 18.5593 | 18 | 17.4407 | 5485.2488 | 3.4 | 6.8 | 0 | 0
8753 | 31/12 | 52 | 5 | 17 | -0.1809 | 18.5971 | 18 | 17.4029 | 5791.4263 | 3.5 | 6.8 | 0 | 0
8754 | 31/12 | 52 | 5 | 18 | -0.3809 | 18.6149 | 18 | 17.3851 | 5796.8588 | 3.4 | 6.8 | 0 | 0
8755 | 31/12 | 52 | 5 | 19 | -0.8809 | 18.6296 | 18 | 17.3704 | 5918.8592 | 3.4 | 6.8 | 0 | 0
8756 | 31/12 | 52 | 5 | 20 | -1.2809 | 21.5981 | 20 | 18.4019 | 12782.0128 | 3.5 | 6.8 | 0 | 0
8757 | 31/12 | 52 | 5 | 21 | -1.4809 | 21.3853 | 20 | 18.6147 | 9774.8658 | 3.4 | 6.8 | 0 | 0
8758 | 31/12 | 52 | 5 | 22 | -1.9809 | 21.2668 | 20 | 18.7332 | 9230.9397 | 3.3 | 6.8 | 0 | 0
8759 | 31/12 | 52 | 5 | 23 | -2.2809 | 21.1908 | 20 | 18.8092 | 8875.8342 | 3.2 | 6.8 | 0 | 0
8760 | 31/12 | 52 | 5 | 24 | -2.4809 | 18.1798 | 18 | 17.8202 | 1791.4577 | 3.2 | 6.8 | 0 | 0

## schedule
step | month | week | day of week | hour of day | Ventilation [m³/(h m²)] | Internal gains [W/m²] | θsetpoint H [°] | θsetpoint C [°]
1 | 12 | 51 | 5 | 1 | 0.0003544 | 4 | 18 | 999
2 | 12 | 51 | 6 | 2 | 0.0003544 | 4 | 18 | 999
3 | 12 | 51 | 7 | 3 | 0.0003544 | 4 | 18 | 999
4 | 12 | 51 | 1 | 4 | 0.0003544 | 4 | 18 | 999
5 | 12 | 51 | 2 | 5 | 0.0003544 | 4 | 18 | 999
6 | 12 | 51 | 3 | 6 | 0.0003544 | 4 | 18 | 999
7 | 12 | 51 | 4 | 7 | 0.0003544 | 4 | 20 | 999
8 | 12 | 51 | 5 | 8 | 0.0003544 | 2 | 20 | 999
9 | 12 | 51 | 6 | 9 | 0.0003544 | 2 | 18 | 999
10 | 12 | 51 | 7 | 10 | 0.0003544 | 2 | 18 | 999
11 | 12 | 51 | 1 | 11 | 0.0003544 | 0.4 | 18 | 999
12 | 12 | 51 | 2 | 12 | 0.0003544 | 0.4 | 18 | 999
13 | 12 | 51 | 3 | 13 | 0.0003544 | 0.4 | 18 | 999
14 | 12 | 51 | 4 | 14 | 0.0003544 | 0.4 | 18 | 999
15 | 12 | 51 | 5 | 15 | 0.0003544 | 0.8 | 18 | 999
16 | 12 | 51 | 6 | 16 | 0.0003544 | 0.8 | 18 | 999
17 | 12 | 51 | 7 | 17 | 0.0003544 | 0.8 | 18 | 999
18 | 12 | 51 | 1 | 18 | 0.0003544 | 2 | 18 | 999
19 | 12 | 51 | 2 | 19 | 0.0003544 | 2 | 18 | 999
20 | 12 | 51 | 3 | 20 | 0.0003544 | 2 | 20 | 999
21 | 12 | 51 | 4 | 21 | 0.0003544 | 3.2 | 20 | 999
22 | 12 | 51 | 5 | 22 | 0.0003544 | 3.2 | 20 | 999
23 | 12 | 51 | 6 | 23 | 0.0003544 | 3.2 | 20 | 999
24 | 12 | 51 | 7 | 24 | 0.0003544 | 4 | 18 | 999
25 | 12 | 51 | 1 | 1 | 0.0003544 | 4 | 18 | 999
26 | 12 | 51 | 2 | 2 | 0.0003544 | 4 | 18 | 999
27 | 12 | 51 | 3 | 3 | 0.0003544 | 4 | 18 | 999
28 | 12 | 51 | 4 | 4 | 0.0003544 | 4 | 18 | 999
29 | 12 | 51 | 5 | 5 | 0.0003544 | 4 | 18 | 999
30 | 12 | 51 | 6 | 6 | 0.0003544 | 4 | 18 | 999
31 | 12 | 51 | 7 | 7 | 0.0003544 | 4 | 18 | 999
32 | 12 | 51 | 1 | 8 | 0.0003544 | 3.2 | 20 | 999
33 | 12 | 51 | 2 | 9 | 0.0003544 | 3.2 | 20 | 999
34 | 12 | 51 | 3 | 10 | 0.0003544 | 3.2 | 20 | 999
35 | 12 | 51 | 4 | 11 | 0.0003544 | 3.2 | 20 | 999
36 | 12 | 51 | 5 | 12 | 0.0003544 | 3.2 | 20 | 999
37 | 12 | 51 | 6 | 13 | 0.0003544 | 3.2 | 20 | 999
38 | 12 | 51 | 7 | 14 | 0.0003544 | 3.2 | 20 | 999
39 | 12 | 51 | 1 | 15 | 0.0003544 | 3.2 | 20 | 999
40 | 12 | 51 | 2 | 16 | 0.0003544 | 3.2 | 20 | 999
41 | 12 | 51 | 3 | 17 | 0.0003544 | 3.2 | 20 | 999
42 | 12 | 51 | 4 | 18 | 0.0003544 | 3.2 | 20 | 999
43 | 12 | 51 | 5 | 19 | 0.0003544 | 3.2 | 20 | 999
44 | 12 | 51 | 6 | 20 | 0.0003544 | 3.2 | 20 | 999
45 | 12 | 51 | 7 | 21 | 0.0003544 | 3.2 | 20 | 999
46 | 12 | 51 | 1 | 22 | 0.0003544 | 3.2 | 20 | 999
47 | 12 | 51 | 2 | 23 | 0.0003544 | 3.2 | 20 | 999
48 | 12 | 51 | 3 | 24 | 0.0003544 | 4 | 18 | 999
49 | 12 | 51 | 4 | 1 | 0.0003544 | 4 | 18 | 999
50 | 12 | 51 | 5 | 2 | 0.0003544 | 4 | 18 | 999
51 | 12 | 51 | 6 | 3 | 0.0003544 | 4 | 18 | 999
52 | 12 | 51 | 7 | 4 | 0.0003544 | 4 | 18 | 999
53 | 12 | 51 | 1 | 5 | 0.0003544 | 4 | 18 | 999
54 | 12 | 51 | 2 | 6 | 0.0003544 | 4 | 18 | 999
55 | 12 | 51 | 3 | 7 | 0.0003544 | 4 | 18 | 999
56 | 12 | 51 | 4 | 8 | 0.0003544 | 3.2 | 20 | 999
57 | 12 | 51 | 5 | 9 | 0.0003544 | 3.2 | 20 | 999
58 | 12 | 51 | 6 | 10 | 0.0003544 | 3.2 | 20 | 999
59 | 12 | 51 | 7 | 11 | 0.0003544 | 3.2 | 20 | 999
60 | 12 | 51 | 1 | 12 | 0.0003544 | 3.2 | 20 | 999
61 | 12 | 51 | 2 | 13 | 0.0003544 | 3.2 | 20 | 999
62 | 12 | 51 | 3 | 14 | 0.0003544 | 3.2 | 20 | 999
63 | 12 | 51 | 4 | 15 | 0.0003544 | 3.2 | 20 | 999
64 | 12 | 51 | 5 | 16 | 0.0003544 | 3.2 | 20 | 999
65 | 12 | 51 | 6 | 17 | 0.0003544 | 3.2 | 20 | 999
66 | 12 | 51 | 7 | 18 | 0.0003544 | 3.2 | 20 | 999
67 | 12 | 51 | 1 | 19 | 0.0003544 | 3.2 | 20 | 999
68 | 12 | 51 | 2 | 20 | 0.0003544 | 3.2 | 20 | 999
69 | 12 | 51 | 3 | 21 | 0.0003544 | 3.2 | 20 | 999
70 | 12 | 51 | 4 | 22 | 0.0003544 | 3.2 | 20 | 999
71 | 12 | 51 | 5 | 23 | 0.0003544 | 3.2 | 20 | 999
72 | 12 | 51 | 6 | 24 | 0.0003544 | 4 | 18 | 999
73 | 12 | 52 | 7 | 1 | 0.0003544 | 4 | 18 | 999
74 | 12 | 52 | 1 | 2 | 0.0003544 | 4 | 18 | 999
75 | 12 | 52 | 2 | 3 | 0.0003544 | 4 | 18 | 999
76 | 12 | 52 | 3 | 4 | 0.0003544 | 4 | 18 | 999
77 | 12 | 52 | 4 | 5 | 0.0003544 | 4 | 18 | 999
78 | 12 | 52 | 5 | 6 | 0.0003544 | 4 | 18 | 999
79 | 12 | 52 | 6 | 7 | 0.0003544 | 4 | 20 | 999
80 | 12 | 52 | 7 | 8 | 0.0003544 | 2 | 20 | 999
81 | 12 | 52 | 1 | 9 | 0.0003544 | 2 | 18 | 999
82 | 12 | 52 | 2 | 10 | 0.0003544 | 2 | 18 | 999
83 | 12 | 52 | 3 | 11 | 0.0003544 | 0.4 | 18 | 999
84 | 12 | 52 | 4 | 12 | 0.0003544 | 0.4 | 18 | 999
85 | 12 | 52 | 5 | 13 | 0.0003544 | 0.4 | 18 | 999
86 | 12 | 52 | 6 | 14 | 0.0003544 | 0.4 | 18 | 999
87 | 12 | 52 | 7 | 15 | 0.0003544 | 0.8 | 18 | 999
88 | 12 | 52 | 1 | 16 | 0.0003544 | 0.8 | 18 | 999
89 | 12 | 52 | 2 | 17 | 0.0003544 | 0.8 | 18 | 999
90 | 12 | 52 | 3 | 18 | 0.0003544 | 2 | 18 | 999
91 | 12 | 52 | 4 | 19 | 0.0003544 | 2 | 18 | 999
92 | 12 | 52 | 5 | 20 | 0.0003544 | 2 | 20 | 999
93 | 12 | 52 | 6 | 21 | 0.0003544 | 3.2 | 20 | 999
94 | 12 | 52 | 7 | 22 | 0.0003544 | 3.2 | 20 | 999
95 | 12 | 52 | 1 | 23 | 0.0003544 | 3.2 | 20 | 999
96 | 12 | 52 | 2 | 24 | 0.0003544 | 4 | 18 | 999
97 | 12 | 52 | 3 | 1 | 0.0003544 | 4 | 18 | 999
98 | 12 | 52 | 4 | 2 | 0.0003544 | 4 | 18 | 999
99 | 12 | 52 | 5 | 3 | 0.0003544 | 4 | 18 | 999
100 | 12 | 52 | 6 | 4 | 0.0003544 | 4 | 18 | 999
101 | 12 | 52 | 7 | 5 | 0.0003544 | 4 | 18 | 999
102 | 12 | 52 | 1 | 6 | 0.0003544 | 4 | 18 | 999
103 | 12 | 52 | 2 | 7 | 0.0003544 | 4 | 20 | 999
104 | 12 | 52 | 3 | 8 | 0.0003544 | 2 | 20 | 999
105 | 12 | 52 | 4 | 9 | 0.0003544 | 2 | 18 | 999
106 | 12 | 52 | 5 | 10 | 0.0003544 | 2 | 18 | 999
107 | 12 | 52 | 6 | 11 | 0.0003544 | 0.4 | 18 | 999
108 | 12 | 52 | 7 | 12 | 0.0003544 | 0.4 | 18 | 999
109 | 12 | 52 | 1 | 13 | 0.0003544 | 0.4 | 18 | 999
110 | 12 | 52 | 2 | 14 | 0.0003544 | 0.4 | 18 | 999
111 | 12 | 52 | 3 | 15 | 0.0003544 | 0.8 | 18 | 999
112 | 12 | 52 | 4 | 16 | 0.0003544 | 0.8 | 18 | 999
113 | 12 | 52 | 5 | 17 | 0.0003544 | 0.8 | 18 | 999
114 | 12 | 52 | 6 | 18 | 0.0003544 | 2 | 18 | 999
115 | 12 | 52 | 7 | 19 | 0.0003544 | 2 | 18 | 999
116 | 12 | 52 | 1 | 20 | 0.0003544 | 2 | 20 | 999
117 | 12 | 52 | 2 | 21 | 0.0003544 | 3.2 | 20 | 999
118 | 12 | 52 | 3 | 22 | 0.0003544 | 3.2 | 20 | 999
119 | 12 | 52 | 4 | 23 | 0.0003544 | 3.2 | 20 | 999
120 | 12 | 52 | 5 | 24 | 0.0003544 | 4 | 18 | 999
121 | 12 | 52 | 6 | 1 | 0.0003544 | 4 | 18 | 999
122 | 12 | 52 | 7 | 2 | 0.0003544 | 4 | 18 | 999
123 | 12 | 52 | 1 | 3 | 0.0003544 | 4 | 18 | 999
124 | 12 | 52 | 2 | 4 | 0.0003544 | 4 | 18 | 999
125 | 12 | 52 | 3 | 5 | 0.0003544 | 4 | 18 | 999
126 | 12 | 52 | 4 | 6 | 0.0003544 | 4 | 18 | 999
127 | 12 | 52 | 5 | 7 | 0.0003544 | 4 | 20 | 999
128 | 12 | 52 | 6 | 8 | 0.0003544 | 2 | 20 | 999
129 | 12 | 52 | 7 | 9 | 0.0003544 | 2 | 18 | 999
130 | 12 | 52 | 1 | 10 | 0.0003544 | 2 | 18 | 999
131 | 12 | 52 | 2 | 11 | 0.0003544 | 0.4 | 18 | 999
132 | 12 | 52 | 3 | 12 | 0.0003544 | 0.4 | 18 | 999
133 | 12 | 52 | 4 | 13 | 0.0003544 | 0.4 | 18 | 999
134 | 12 | 52 | 5 | 14 | 0.0003544 | 0.4 | 18 | 999
135 | 12 | 52 | 6 | 15 | 0.0003544 | 0.8 | 18 | 999
136 | 12 | 52 | 7 | 16 | 0.0003544 | 0.8 | 18 | 999
137 | 12 | 52 | 1 | 17 | 0.0003544 | 0.8 | 18 | 999
138 | 12 | 52 | 2 | 18 | 0.0003544 | 2 | 18 | 999
139 | 12 | 52 | 3 | 19 | 0.0003544 | 2 | 18 | 999
140 | 12 | 52 | 4 | 20 | 0.0003544 | 2 | 20 | 999
141 | 12 | 52 | 5 | 21 | 0.0003544 | 3.2 | 20 | 999
142 | 12 | 52 | 6 | 22 | 0.0003544 | 3.2 | 20 | 999
143 | 12 | 52 | 7 | 23 | 0.0003544 | 3.2 | 20 | 999
144 | 12 | 52 | 1 | 24 | 0.0003544 | 4 | 18 | 999
145 | 12 | 52 | 2 | 1 | 0.0003544 | 4 | 18 | 999
146 | 12 | 52 | 3 | 2 | 0.0003544 | 4 | 18 | 999
147 | 12 | 52 | 4 | 3 | 0.0003544 | 4 | 18 | 999
148 | 12 | 52 | 5 | 4 | 0.0003544 | 4 | 18 | 999
149 | 12 | 52 | 6 | 5 | 0.0003544 | 4 | 18 | 999
150 | 12 | 52 | 7 | 6 | 0.0003544 | 4 | 18 | 999
151 | 12 | 52 | 1 | 7 | 0.0003544 | 4 | 20 | 999
152 | 12 | 52 | 2 | 8 | 0.0003544 | 2 | 20 | 999
153 | 12 | 52 | 3 | 9 | 0.0003544 | 2 | 18 | 999
154 | 12 | 52 | 4 | 10 | 0.0003544 | 2 | 18 | 999
155 | 12 | 52 | 5 | 11 | 0.0003544 | 0.4 | 18 | 999
156 | 12 | 52 | 6 | 12 | 0.0003544 | 0.4 | 18 | 999
157 | 12 | 52 | 7 | 13 | 0.0003544 | 0.4 | 18 | 999
158 | 12 | 52 | 1 | 14 | 0.0003544 | 0.4 | 18 | 999
159 | 12 | 52 | 2 | 15 | 0.0003544 | 0.8 | 18 | 999
160 | 12 | 52 | 3 | 16 | 0.0003544 | 0.8 | 18 | 999
161 | 12 | 52 | 4 | 17 | 0.0003544 | 0.8 | 18 | 999
162 | 12 | 52 | 5 | 18 | 0.0003544 | 2 | 18 | 999
163 | 12 | 52 | 6 | 19 | 0.0003544 | 2 | 18 | 999
164 | 12 | 52 | 7 | 20 | 0.0003544 | 2 | 20 | 999
165 | 12 | 52 | 1 | 21 | 0.0003544 | 3.2 | 20 | 999
166 | 12 | 52 | 2 | 22 | 0.0003544 | 3.2 | 20 | 999
167 | 12 | 52 | 3 | 23 | 0.0003544 | 3.2 | 20 | 999
168 | 12 | 52 | 4 | 24 | 0.0003544 | 4 | 18 | 999
169 | 12 | 52 | 5 | 1 | 0.0003544 | 4 | 18 | 999
170 | 12 | 52 | 6 | 2 | 0.0003544 | 4 | 18 | 999
171 | 12 | 52 | 7 | 3 | 0.0003544 | 4 | 18 | 999
172 | 12 | 52 | 1 | 4 | 0.0003544 | 4 | 18 | 999
173 | 12 | 52 | 2 | 5 | 0.0003544 | 4 | 18 | 999
174 | 12 | 52 | 3 | 6 | 0.0003544 | 4 | 18 | 999
175 | 12 | 52 | 4 | 7 | 0.0003544 | 4 | 20 | 999
176 | 12 | 52 | 5 | 8 | 0.0003544 | 2 | 20 | 999
177 | 12 | 52 | 6 | 9 | 0.0003544 | 2 | 18 | 999
178 | 12 | 52 | 7 | 10 | 0.0003544 | 2 | 18 | 999
179 | 12 | 52 | 1 | 11 | 0.0003544 | 0.4 | 18 | 999
180 | 12 | 52 | 2 | 12 | 0.0003544 | 0.4 | 18 | 999
181 | 12 | 52 | 3 | 13 | 0.0003544 | 0.4 | 18 | 999
182 | 12 | 52 | 4 | 14 | 0.0003544 | 0.4 | 18 | 999
183 | 12 | 52 | 5 | 15 | 0.0003544 | 0.8 | 18 | 999
184 | 12 | 52 | 6 | 16 | 0.0003544 | 0.8 | 18 | 999
185 | 12 | 52 | 7 | 17 | 0.0003544 | 0.8 | 18 | 999
186 | 12 | 52 | 1 | 18 | 0.0003544 | 2 | 18 | 999
187 | 12 | 52 | 2 | 19 | 0.0003544 | 2 | 18 | 999
188 | 12 | 52 | 3 | 20 | 0.0003544 | 2 | 20 | 999
189 | 12 | 52 | 4 | 21 | 0.0003544 | 3.2 | 20 | 999
190 | 12 | 52 | 5 | 22 | 0.0003544 | 3.2 | 20 | 999
191 | 12 | 52 | 6 | 23 | 0.0003544 | 3.2 | 20 | 999
192 | 12 | 52 | 7 | 24 | 0.0003544 | 4 | 18 | 999
193 | 12 | 52 | 1 | 1 | 0.0003544 | 4 | 18 | 999
194 | 12 | 52 | 2 | 2 | 0.0003544 | 4 | 18 | 999
195 | 12 | 52 | 3 | 3 | 0.0003544 | 4 | 18 | 999
196 | 12 | 52 | 4 | 4 | 0.0003544 | 4 | 18 | 999
197 | 12 | 52 | 5 | 5 | 0.0003544 | 4 | 18 | 999
198 | 12 | 52 | 6 | 6 | 0.0003544 | 4 | 18 | 999
199 | 12 | 52 | 7 | 7 | 0.0003544 | 4 | 18 | 999
200 | 12 | 52 | 1 | 8 | 0.0003544 | 3.2 | 20 | 999
201 | 12 | 52 | 2 | 9 | 0.0003544 | 3.2 | 20 | 999
202 | 12 | 52 | 3 | 10 | 0.0003544 | 3.2 | 20 | 999
203 | 12 | 52 | 4 | 11 | 0.0003544 | 3.2 | 20 | 999
204 | 12 | 52 | 5 | 12 | 0.0003544 | 3.2 | 20 | 999
205 | 12 | 52 | 6 | 13 | 0.0003544 | 3.2 | 20 | 999
206 | 12 | 52 | 7 | 14 | 0.0003544 | 3.2 | 20 | 999
207 | 12 | 52 | 1 | 15 | 0.0003544 | 3.2 | 20 | 999
208 | 12 | 52 | 2 | 16 | 0.0003544 | 3.2 | 20 | 999
209 | 12 | 52 | 3 | 17 | 0.0003544 | 3.2 | 20 | 999
210 | 12 | 52 | 4 | 18 | 0.0003544 | 3.2 | 20 | 999
211 | 12 | 52 | 5 | 19 | 0.0003544 | 3.2 | 20 | 999
212 | 12 | 52 | 6 | 20 | 0.0003544 | 3.2 | 20 | 999
213 | 12 | 52 | 7 | 21 | 0.0003544 | 3.2 | 20 | 999
214 | 12 | 52 | 1 | 22 | 0.0003544 | 3.2 | 20 | 999
215 | 12 | 52 | 2 | 23 | 0.0003544 | 3.2 | 20 | 999
216 | 12 | 52 | 3 | 24 | 0.0003544 | 4 | 18 | 999
217 | 12 | 52 | 4 | 1 | 0.0003544 | 4 | 18 | 999
218 | 12 | 52 | 5 | 2 | 0.0003544 | 4 | 18 | 999
219 | 12 | 52 | 6 | 3 | 0.0003544 | 4 | 18 | 999
220 | 12 | 52 | 7 | 4 | 0.0003544 | 4 | 18 | 999
221 | 12 | 52 | 1 | 5 | 0.0003544 | 4 | 18 | 999
222 | 12 | 52 | 2 | 6 | 0.0003544 | 4 | 18 | 999
223 | 12 | 52 | 3 | 7 | 0.0003544 | 4 | 18 | 999
224 | 12 | 52 | 4 | 8 | 0.0003544 | 3.2 | 20 | 999
225 | 12 | 52 | 5 | 9 | 0.0003544 | 3.2 | 20 | 999
226 | 12 | 52 | 6 | 10 | 0.0003544 | 3.2 | 20 | 999
227 | 12 | 52 | 7 | 11 | 0.0003544 | 3.2 | 20 | 999
228 | 12 | 52 | 1 | 12 | 0.0003544 | 3.2 | 20 | 999
229 | 12 | 52 | 2 | 13 | 0.0003544 | 3.2 | 20 | 999
230 | 12 | 52 | 3 | 14 | 0.0003544 | 3.2 | 20 | 999
231 | 12 | 52 | 4 | 15 | 0.0003544 | 3.2 | 20 | 999
232 | 12 | 52 | 5 | 16 | 0.0003544 | 3.2 | 20 | 999
233 | 12 | 52 | 6 | 17 | 0.0003544 | 3.2 | 20 | 999
234 | 12 | 52 | 7 | 18 | 0.0003544 | 3.2 | 20 | 999
235 | 12 | 52 | 1 | 19 | 0.0003544 | 3.2 | 20 | 999
236 | 12 | 52 | 2 | 20 | 0.0003544 | 3.2 | 20 | 999
237 | 12 | 52 | 3 | 21 | 0.0003544 | 3.2 | 20 | 999
238 | 12 | 52 | 4 | 22 | 0.0003544 | 3.2 | 20 | 999
239 | 12 | 52 | 5 | 23 | 0.0003544 | 3.2 | 20 | 999
240 | 12 | 52 | 6 | 24 | 0.0003544 | 4 | 18 | 999
241 | 12 | 53 | 7 | 1 | 0.0003544 | 4 | 18 | 999
242 | 12 | 53 | 1 | 2 | 0.0003544 | 4 | 18 | 999
243 | 12 | 53 | 2 | 3 | 0.0003544 | 4 | 18 | 999
244 | 12 | 53 | 3 | 4 | 0.0003544 | 4 | 18 | 999
245 | 12 | 53 | 4 | 5 | 0.0003544 | 4 | 18 | 999
246 | 12 | 53 | 5 | 6 | 0.0003544 | 4 | 18 | 999
247 | 12 | 53 | 6 | 7 | 0.0003544 | 4 | 20 | 999
248 | 12 | 53 | 7 | 8 | 0.0003544 | 2 | 20 | 999
249 | 12 | 53 | 1 | 9 | 0.0003544 | 2 | 18 | 999
250 | 12 | 53 | 2 | 10 | 0.0003544 | 2 | 18 | 999
251 | 12 | 53 | 3 | 11 | 0.0003544 | 0.4 | 18 | 999
252 | 12 | 53 | 4 | 12 | 0.0003544 | 0.4 | 18 | 999
253 | 12 | 53 | 5 | 13 | 0.0003544 | 0.4 | 18 | 999
254 | 12 | 53 | 6 | 14 | 0.0003544 | 0.4 | 18 | 999
255 | 12 | 53 | 7 | 15 | 0.0003544 | 0.8 | 18 | 999
256 | 12 | 53 | 1 | 16 | 0.0003544 | 0.8 | 18 | 999
257 | 12 | 53 | 2 | 17 | 0.0003544 | 0.8 | 18 | 999
258 | 12 | 53 | 3 | 18 | 0.0003544 | 2 | 18 | 999
259 | 12 | 53 | 4 | 19 | 0.0003544 | 2 | 18 | 999
260 | 12 | 53 | 5 | 20 | 0.0003544 | 2 | 20 | 999
261 | 12 | 53 | 6 | 21 | 0.0003544 | 3.2 | 20 | 999
262 | 12 | 53 | 7 | 22 | 0.0003544 | 3.2 | 20 | 999
263 | 12 | 53 | 1 | 23 | 0.0003544 | 3.2 | 20 | 999
264 | 12 | 53 | 2 | 24 | 0.0003544 | 4 | 18 | 999
265 | 12 | 53 | 3 | 1 | 0.0003544 | 4 | 18 | 999
266 | 12 | 53 | 4 | 2 | 0.0003544 | 4 | 18 | 999
267 | 12 | 53 | 5 | 3 | 0.0003544 | 4 | 18 | 999
268 | 12 | 53 | 6 | 4 | 0.0003544 | 4 | 18 | 999
269 | 12 | 53 | 7 | 5 | 0.0003544 | 4 | 18 | 999
270 | 12 | 53 | 1 | 6 | 0.0003544 | 4 | 18 | 999
271 | 12 | 53 | 2 | 7 | 0.0003544 | 4 | 20 | 999
272 | 12 | 53 | 3 | 8 | 0.0003544 | 2 | 20 | 999
273 | 12 | 53 | 4 | 9 | 0.0003544 | 2 | 18 | 999
274 | 12 | 53 | 5 | 10 | 0.0003544 | 2 | 18 | 999
275 | 12 | 53 | 6 | 11 | 0.0003544 | 0.4 | 18 | 999
276 | 12 | 53 | 7 | 12 | 0.0003544 | 0.4 | 18 | 999
277 | 12 | 53 | 1 | 13 | 0.0003544 | 0.4 | 18 | 999
278 | 12 | 53 | 2 | 14 | 0.0003544 | 0.4 | 18 | 999
279 | 12 | 53 | 3 | 15 | 0.0003544 | 0.8 | 18 | 999
280 | 12 | 53 | 4 | 16 | 0.0003544 | 0.8 | 18 | 999
281 | 12 | 53 | 5 | 17 | 0.0003544 | 0.8 | 18 | 999
282 | 12 | 53 | 6 | 18 | 0.0003544 | 2 | 18 | 999
283 | 12 | 53 | 7 | 19 | 0.0003544 | 2 | 18 | 999
284 | 12 | 53 | 1 | 20 | 0.0003544 | 2 | 20 | 999
285 | 12 | 53 | 2 | 21 | 0.0003544 | 3.2 | 20 | 999
286 | 12 | 53 | 3 | 22 | 0.0003544 | 3.2 | 20 | 999
287 | 12 | 53 | 4 | 23 | 0.0003544 | 3.2 | 20 | 999
288 | 12 | 53 | 5 | 24 | 0.0003544 | 4 | 18 | 999
289 | 12 | 53 | 6 | 1 | 0.0003544 | 4 | 18 | 999
290 | 12 | 53 | 7 | 2 | 0.0003544 | 4 | 18 | 999
291 | 12 | 53 | 1 | 3 | 0.0003544 | 4 | 18 | 999
292 | 12 | 53 | 2 | 4 | 0.0003544 | 4 | 18 | 999
293 | 12 | 53 | 3 | 5 | 0.0003544 | 4 | 18 | 999
294 | 12 | 53 | 4 | 6 | 0.0003544 | 4 | 18 | 999
295 | 12 | 53 | 5 | 7 | 0.0003544 | 4 | 20 | 999
296 | 12 | 53 | 6 | 8 | 0.0003544 | 2 | 20 | 999
297 | 12 | 53 | 7 | 9 | 0.0003544 | 2 | 18 | 999
298 | 12 | 53 | 1 | 10 | 0.0003544 | 2 | 18 | 999
299 | 12 | 53 | 2 | 11 | 0.0003544 | 0.4 | 18 | 999
300 | 12 | 53 | 3 | 12 | 0.0003544 | 0.4 | 18 | 999
301 | 12 | 53 | 4 | 13 | 0.0003544 | 0.4 | 18 | 999
302 | 12 | 53 | 5 | 14 | 0.0003544 | 0.4 | 18 | 999
303 | 12 | 53 | 6 | 15 | 0.0003544 | 0.8 | 18 | 999
304 | 12 | 53 | 7 | 16 | 0.0003544 | 0.8 | 18 | 999
305 | 12 | 53 | 1 | 17 | 0.0003544 | 0.8 | 18 | 999
306 | 12 | 53 | 2 | 18 | 0.0003544 | 2 | 18 | 999
307 | 12 | 53 | 3 | 19 | 0.0003544 | 2 | 18 | 999
308 | 12 | 53 | 4 | 20 | 0.0003544 | 2 | 20 | 999
309 | 12 | 53 | 5 | 21 | 0.0003544 | 3.2 | 20 | 999
310 | 12 | 53 | 6 | 22 | 0.0003544 | 3.2 | 20 | 999
311 | 12 | 53 | 7 | 23 | 0.0003544 | 3.2 | 20 | 999
312 | 12 | 53 | 1 | 24 | 0.0003544 | 4 | 18 | 999
313 | 12 | 53 | 2 | 1 | 0.0003544 | 4 | 18 | 999
314 | 12 | 53 | 3 | 2 | 0.0003544 | 4 | 18 | 999
315 | 12 | 53 | 4 | 3 | 0.0003544 | 4 | 18 | 999
316 | 12 | 53 | 5 | 4 | 0.0003544 | 4 | 18 | 999
317 | 12 | 53 | 6 | 5 | 0.0003544 | 4 | 18 | 999
318 | 12 | 53 | 7 | 6 | 0.0003544 | 4 | 18 | 999
319 | 12 | 53 | 1 | 7 | 0.0003544 | 4 | 20 | 999
320 | 12 | 53 | 2 | 8 | 0.0003544 | 2 | 20 | 999
321 | 12 | 53 | 3 | 9 | 0.0003544 | 2 | 18 | 999
322 | 12 | 53 | 4 | 10 | 0.0003544 | 2 | 18 | 999
323 | 12 | 53 | 5 | 11 | 0.0003544 | 0.4 | 18 | 999
324 | 12 | 53 | 6 | 12 | 0.0003544 | 0.4 | 18 | 999
325 | 12 | 53 | 7 | 13 | 0.0003544 | 0.4 | 18 | 999
326 | 12 | 53 | 1 | 14 | 0.0003544 | 0.4 | 18 | 999
327 | 12 | 53 | 2 | 15 | 0.0003544 | 0.8 | 18 | 999
328 | 12 | 53 | 3 | 16 | 0.0003544 | 0.8 | 18 | 999
329 | 12 | 53 | 4 | 17 | 0.0003544 | 0.8 | 18 | 999
330 | 12 | 53 | 5 | 18 | 0.0003544 | 2 | 18 | 999
331 | 12 | 53 | 6 | 19 | 0.0003544 | 2 | 18 | 999
332 | 12 | 53 | 7 | 20 | 0.0003544 | 2 | 20 | 999
333 | 12 | 53 | 1 | 21 | 0.0003544 | 3.2 | 20 | 999
334 | 12 | 53 | 2 | 22 | 0.0003544 | 3.2 | 20 | 999
335 | 12 | 53 | 3 | 23 | 0.0003544 | 3.2 | 20 | 999
336 | 12 | 53 | 4 | 24 | 0.0003544 | 4 | 18 | 999
337 | 1 | 53 | 5 | 1 | 0.0003544 | 4 | 18 | 999
338 | 1 | 53 | 6 | 2 | 0.0003544 | 4 | 18 | 999
339 | 1 | 53 | 7 | 3 | 0.0003544 | 4 | 18 | 999
340 | 1 | 53 | 1 | 4 | 0.0003544 | 4 | 18 | 999
341 | 1 | 53 | 2 | 5 | 0.0003544 | 4 | 18 | 999
342 | 1 | 53 | 3 | 6 | 0.0003544 | 4 | 18 | 999
343 | 1 | 53 | 4 | 7 | 0.0003544 | 4 | 20 | 999
344 | 1 | 53 | 5 | 8 | 0.0003544 | 2 | 20 | 999
345 | 1 | 53 | 6 | 9 | 0.0003544 | 2 | 18 | 999
346 | 1 | 53 | 7 | 10 | 0.0003544 | 2 | 18 | 999
347 | 1 | 53 | 1 | 11 | 0.0003544 | 0.4 | 18 | 999
348 | 1 | 53 | 2 | 12 | 0.0003544 | 0.4 | 18 | 999
349 | 1 | 53 | 3 | 13 | 0.0003544 | 0.4 | 18 | 999
350 | 1 | 53 | 4 | 14 | 0.0003544 | 0.4 | 18 | 999
351 | 1 | 53 | 5 | 15 | 0.0003544 | 0.8 | 18 | 999
352 | 1 | 53 | 6 | 16 | 0.0003544 | 0.8 | 18 | 999
353 | 1 | 53 | 7 | 17 | 0.0003544 | 0.8 | 18 | 999
354 | 1 | 53 | 1 | 18 | 0.0003544 | 2 | 18 | 999
355 | 1 | 53 | 2 | 19 | 0.0003544 | 2 | 18 | 999
356 | 1 | 53 | 3 | 20 | 0.0003544 | 2 | 20 | 999
357 | 1 | 53 | 4 | 21 | 0.0003544 | 3.2 | 20 | 999
358 | 1 | 53 | 5 | 22 | 0.0003544 | 3.2 | 20 | 999
359 | 1 | 53 | 6 | 23 | 0.0003544 | 3.2 | 20 | 999
360 | 1 | 53 | 7 | 24 | 0.0003544 | 4 | 18 | 999
361 | 1 | 53 | 1 | 1 | 0.0003544 | 4 | 18 | 999
362 | 1 | 53 | 2 | 2 | 0.0003544 | 4 | 18 | 999
363 | 1 | 53 | 3 | 3 | 0.0003544 | 4 | 18 | 999
364 | 1 | 53 | 4 | 4 | 0.0003544 | 4 | 18 | 999
365 | 1 | 53 | 5 | 5 | 0.0003544 | 4 | 18 | 999
366 | 1 | 53 | 6 | 6 | 0.0003544 | 4 | 18 | 999
367 | 1 | 53 | 7 | 7 | 0.0003544 | 4 | 18 | 999
368 | 1 | 53 | 1 | 8 | 0.0003544 | 3.2 | 20 | 999
369 | 1 | 53 | 2 | 9 | 0.0003544 | 3.2 | 20 | 999
370 | 1 | 53 | 3 | 10 | 0.0003544 | 3.2 | 20 | 999
371 | 1 | 53 | 4 | 11 | 0.0003544 | 3.2 | 20 | 999
372 | 1 | 53 | 5 | 12 | 0.0003544 | 3.2 | 20 | 999
373 | 1 | 53 | 6 | 13 | 0.0003544 | 3.2 | 20 | 999
374 | 1 | 53 | 7 | 14 | 0.0003544 | 3.2 | 20 | 999
375 | 1 | 53 | 1 | 15 | 0.0003544 | 3.2 | 20 | 999
376 | 1 | 53 | 2 | 16 | 0.0003544 | 3.2 | 20 | 999
377 | 1 | 53 | 3 | 17 | 0.0003544 | 3.2 | 20 | 999
378 | 1 | 53 | 4 | 18 | 0.0003544 | 3.2 | 20 | 999
379 | 1 | 53 | 5 | 19 | 0.0003544 | 3.2 | 20 | 999
380 | 1 | 53 | 6 | 20 | 0.0003544 | 3.2 | 20 | 999
381 | 1 | 53 | 7 | 21 | 0.0003544 | 3.2 | 20 | 999
382 | 1 | 53 | 1 | 22 | 0.0003544 | 3.2 | 20 | 999
383 | 1 | 53 | 2 | 23 | 0.0003544 | 3.2 | 20 | 999
384 | 1 | 53 | 3 | 24 | 0.0003544 | 4 | 18 | 999
385 | 1 | 53 | 4 | 1 | 0.0003544 | 4 | 18 | 999
386 | 1 | 53 | 5 | 2 | 0.0003544 | 4 | 18 | 999
387 | 1 | 53 | 6 | 3 | 0.0003544 | 4 | 18 | 999
388 | 1 | 53 | 7 | 4 | 0.0003544 | 4 | 18 | 999
389 | 1 | 53 | 1 | 5 | 0.0003544 | 4 | 18 | 999
390 | 1 | 53 | 2 | 6 | 0.0003544 | 4 | 18 | 999
391 | 1 | 53 | 3 | 7 | 0.0003544 | 4 | 18 | 999
392 | 1 | 53 | 4 | 8 | 0.0003544 | 3.2 | 20 | 999
393 | 1 | 53 | 5 | 9 | 0.0003544 | 3.2 | 20 | 999
394 | 1 | 53 | 6 | 10 | 0.0003544 | 3.2 | 20 | 999
395 | 1 | 53 | 7 | 11 | 0.0003544 | 3.2 | 20 | 999
396 | 1 | 53 | 1 | 12 | 0.0003544 | 3.2 | 20 | 999
397 | 1 | 53 | 2 | 13 | 0.0003544 | 3.2 | 20 | 999
398 | 1 | 53 | 3 | 14 | 0.0003544 | 3.2 | 20 | 999
399 | 1 | 53 | 4 | 15 | 0.0003544 | 3.2 | 20 | 999
400 | 1 | 53 | 5 | 16 | 0.0003544 | 3.2 | 20 | 999
401 | 1 | 53 | 6 | 17 | 0.0003544 | 3.2 | 20 | 999
402 | 1 | 53 | 7 | 18 | 0.0003544 | 3.2 | 20 | 999
403 | 1 | 53 | 1 | 19 | 0.0003544 | 3.2 | 20 | 999
404 | 1 | 53 | 2 | 20 | 0.0003544 | 3.2 | 20 | 999
405 | 1 | 53 | 3 | 21 | 0.0003544 | 3.2 | 20 | 999
406 | 1 | 53 | 4 | 22 | 0.0003544 | 3.2 | 20 | 999
407 | 1 | 53 | 5 | 23 | 0.0003544 | 3.2 | 20 | 999
408 | 1 | 53 | 6 | 24 | 0.0003544 | 4 | 18 | 999
409 | 1 | 1 | 7 | 1 | 0.0003544 | 4 | 18 | 999
410 | 1 | 1 | 1 | 2 | 0.0003544 | 4 | 18 | 999
411 | 1 | 1 | 2 | 3 | 0.0003544 | 4 | 18 | 999
412 | 1 | 1 | 3 | 4 | 0.0003544 | 4 | 18 | 999
413 | 1 | 1 | 4 | 5 | 0.0003544 | 4 | 18 | 999
414 | 1 | 1 | 5 | 6 | 0.0003544 | 4 | 18 | 999
415 | 1 | 1 | 6 | 7 | 0.0003544 | 4 | 20 | 999
416 | 1 | 1 | 7 | 8 | 0.0003544 | 2 | 20 | 999
417 | 1 | 1 | 1 | 9 | 0.0003544 | 2 | 18 | 999
418 | 1 | 1 | 2 | 10 | 0.0003544 | 2 | 18 | 999
419 | 1 | 1 | 3 | 11 | 0.0003544 | 0.4 | 18 | 999
420 | 1 | 1 | 4 | 12 | 0.0003544 | 0.4 | 18 | 999
421 | 1 | 1 | 5 | 13 | 0.0003544 | 0.4 | 18 | 999
422 | 1 | 1 | 6 | 14 | 0.0003544 | 0.4 | 18 | 999
423 | 1 | 1 | 7 | 15 | 0.0003544 | 0.8 | 18 | 999
424 | 1 | 1 | 1 | 16 | 0.0003544 | 0.8 | 18 | 999
425 | 1 | 1 | 2 | 17 | 0.0003544 | 0.8 | 18 | 999
426 | 1 | 1 | 3 | 18 | 0.0003544 | 2 | 18 | 999
427 | 1 | 1 | 4 | 19 | 0.0003544 | 2 | 18 | 999
428 | 1 | 1 | 5 | 20 | 0.0003544 | 2 | 20 | 999
429 | 1 | 1 | 6 | 21 | 0.0003544 | 3.2 | 20 | 999
430 | 1 | 1 | 7 | 22 | 0.0003544 | 3.2 | 20 | 999
431 | 1 | 1 | 1 | 23 | 0.0003544 | 3.2 | 20 | 999
432 | 1 | 1 | 2 | 24 | 0.0003544 | 4 | 18 | 999
433 | 1 | 1 | 3 | 1 | 0.0003544 | 4 | 18 | 999
434 | 1 | 1 | 4 | 2 | 0.0003544 | 4 | 18 | 999
435 | 1 | 1 | 5 | 3 | 0.0003544 | 4 | 18 | 999
436 | 1 | 1 | 6 | 4 | 0.0003544 | 4 | 18 | 999
437 | 1 | 1 | 7 | 5 | 0.0003544 | 4 | 18 | 999
438 | 1 | 1 | 1 | 6 | 0.0003544 | 4 | 18 | 999
439 | 1 | 1 | 2 | 7 | 0.0003544 | 4 | 20 | 999
440 | 1 | 1 | 3 | 8 | 0.0003544 | 2 | 20 | 999
441 | 1 | 1 | 4 | 9 | 0.0003544 | 2 | 18 | 999
442 | 1 | 1 | 5 | 10 | 0.0003544 | 2 | 18 | 999
443 | 1 | 1 | 6 | 11 | 0.0003544 | 0.4 | 18 | 999
444 | 1 | 1 | 7 | 12 | 0.0003544 | 0.4 | 18 | 999
445 | 1 | 1 | 1 | 13 | 0.0003544 | 0.4 | 18 | 999
446 | 1 | 1 | 2 | 14 | 0.0003544 | 0.4 | 18 | 999
447 | 1 | 1 | 3 | 15 | 0.0003544 | 0.8 | 18 | 999
448 | 1 | 1 | 4 | 16 | 0.0003544 | 0.8 | 18 | 999
449 | 1 | 1 | 5 | 17 | 0.0003544 | 0.8 | 18 | 999
450 | 1 | 1 | 6 | 18 | 0.0003544 | 2 | 18 | 999
451 | 1 | 1 | 7 | 19 | 0.0003544 | 2 | 18 | 999
452 | 1 | 1 | 1 | 20 | 0.0003544 | 2 | 20 | 999
453 | 1 | 1 | 2 | 21 | 0.0003544 | 3.2 | 20 | 999
454 | 1 | 1 | 3 | 22 | 0.0003544 | 3.2 | 20 | 999
455 | 1 | 1 | 4 | 23 | 0.0003544 | 3.2 | 20 | 999
456 | 1 | 1 | 5 | 24 | 0.0003544 | 4 | 18 | 999
457 | 1 | 1 | 6 | 1 | 0.0003544 | 4 | 18 | 999
458 | 1 | 1 | 7 | 2 | 0.0003544 | 4 | 18 | 999
459 | 1 | 1 | 1 | 3 | 0.0003544 | 4 | 18 | 999
460 | 1 | 1 | 2 | 4 | 0.0003544 | 4 | 18 | 999
461 | 1 | 1 | 3 | 5 | 0.0003544 | 4 | 18 | 999
462 | 1 | 1 | 4 | 6 | 0.0003544 | 4 | 18 | 999
463 | 1 | 1 | 5 | 7 | 0.0003544 | 4 | 20 | 999
464 | 1 | 1 | 6 | 8 | 0.0003544 | 2 | 20 | 999
465 | 1 | 1 | 7 | 9 | 0.0003544 | 2 | 18 | 999
466 | 1 | 1 | 1 | 10 | 0.0003544 | 2 | 18 | 999
467 | 1 | 1 | 2 | 11 | 0.0003544 | 0.4 | 18 | 999
468 | 1 | 1 | 3 | 12 | 0.0003544 | 0.4 | 18 | 999
469 | 1 | 1 | 4 | 13 | 0.0003544 | 0.4 | 18 | 999
470 | 1 | 1 | 5 | 14 | 0.0003544 | 0.4 | 18 | 999
471 | 1 | 1 | 6 | 15 | 0.0003544 | 0.8 | 18 | 999
472 | 1 | 1 | 7 | 16 | 0.0003544 | 0.8 | 18 | 999
473 | 1 | 1 | 1 | 17 | 0.0003544 | 0.8 | 18 | 999
474 | 1 | 1 | 2 | 18 | 0.0003544 | 2 | 18 | 999
475 | 1 | 1 | 3 | 19 | 0.0003544 | 2 | 18 | 999
476 | 1 | 1 | 4 | 20 | 0.0003544 | 2 | 20 | 999
477 | 1 | 1 | 5 | 21 | 0.0003544 | 3.2 | 20 | 999
478 | 1 | 1 | 6 | 22 | 0.0003544 | 3.2 | 20 | 999
479 | 1 | 1 | 7 | 23 | 0.0003544 | 3.2 | 20 | 999
480 | 1 | 1 | 1 | 24 | 0.0003544 | 4 | 18 | 999
481 | 1 | 1 | 2 | 1 | 0.0003544 | 4 | 18 | 999
482 | 1 | 1 | 3 | 2 | 0.0003544 | 4 | 18 | 999
483 | 1 | 1 | 4 | 3 | 0.0003544 | 4 | 18 | 999
484 | 1 | 1 | 5 | 4 | 0.0003544 | 4 | 18 | 999
485 | 1 | 1 | 6 | 5 | 0.0003544 | 4 | 18 | 999
486 | 1 | 1 | 7 | 6 | 0.0003544 | 4 | 18 | 999
487 | 1 | 1 | 1 | 7 | 0.0003544 | 4 | 20 | 999
488 | 1 | 1 | 2 | 8 | 0.0003544 | 2 | 20 | 999
489 | 1 | 1 | 3 | 9 | 0.0003544 | 2 | 18 | 999
490 | 1 | 1 | 4 | 10 | 0.0003544 | 2 | 18 | 999
491 | 1 | 1 | 5 | 11 | 0.0003544 | 0.4 | 18 | 999
492 | 1 | 1 | 6 | 12 | 0.0003544 | 0.4 | 18 | 999
493 | 1 | 1 | 7 | 13 | 0.0003544 | 0.4 | 18 | 999
494 | 1 | 1 | 1 | 14 | 0.0003544 | 0.4 | 18 | 999
495 | 1 | 1 | 2 | 15 | 0.0003544 | 0.8 | 18 | 999
496 | 1 | 1 | 3 | 16 | 0.0003544 | 0.8 | 18 | 999
497 | 1 | 1 | 4 | 17 | 0.0003544 | 0.8 | 18 | 999
498 | 1 | 1 | 5 | 18 | 0.0003544 | 2 | 18 | 999
499 | 1 | 1 | 6 | 19 | 0.0003544 | 2 | 18 | 999
500 | 1 | 1 | 7 | 20 | 0.0003544 | 2 | 20 | 999
501 | 1 | 1 | 1 | 21 | 0.0003544 | 3.2 | 20 | 999
502 | 1 | 1 | 2 | 22 | 0.0003544 | 3.2 | 20 | 999
503 | 1 | 1 | 3 | 23 | 0.0003544 | 3.2 | 20 | 999
504 | 1 | 1 | 4 | 24 | 0.0003544 | 4 | 18 | 999
505 | 1 | 1 | 5 | 1 | 0.0003544 | 4 | 18 | 999
506 | 1 | 1 | 6 | 2 | 0.0003544 | 4 | 18 | 999
507 | 1 | 1 | 7 | 3 | 0.0003544 | 4 | 18 | 999
508 | 1 | 1 | 1 | 4 | 0.0003544 | 4 | 18 | 999
509 | 1 | 1 | 2 | 5 | 0.0003544 | 4 | 18 | 999
510 | 1 | 1 | 3 | 6 | 0.0003544 | 4 | 18 | 999
511 | 1 | 1 | 4 | 7 | 0.0003544 | 4 | 20 | 999
512 | 1 | 1 | 5 | 8 | 0.0003544 | 2 | 20 | 999
513 | 1 | 1 | 6 | 9 | 0.0003544 | 2 | 18 | 999
514 | 1 | 1 | 7 | 10 | 0.0003544 | 2 | 18 | 999
515 | 1 | 1 | 1 | 11 | 0.0003544 | 0.4 | 18 | 999
516 | 1 | 1 | 2 | 12 | 0.0003544 | 0.4 | 18 | 999
517 | 1 | 1 | 3 | 13 | 0.0003544 | 0.4 | 18 | 999
518 | 1 | 1 | 4 | 14 | 0.0003544 | 0.4 | 18 | 999
519 | 1 | 1 | 5 | 15 | 0.0003544 | 0.8 | 18 | 999
520 | 1 | 1 | 6 | 16 | 0.0003544 | 0.8 | 18 | 999
521 | 1 | 1 | 7 | 17 | 0.0003544 | 0.8 | 18 | 999
522 | 1 | 1 | 1 | 18 | 0.0003544 | 2 | 18 | 999
523 | 1 | 1 | 2 | 19 | 0.0003544 | 2 | 18 | 999
524 | 1 | 1 | 3 | 20 | 0.0003544 | 2 | 20 | 999
525 | 1 | 1 | 4 | 21 | 0.0003544 | 3.2 | 20 | 999
526 | 1 | 1 | 5 | 22 | 0.0003544 | 3.2 | 20 | 999
527 | 1 | 1 | 6 | 23 | 0.0003544 | 3.2 | 20 | 999
528 | 1 | 1 | 7 | 24 | 0.0003544 | 4 | 18 | 999
529 | 1 | 1 | 1 | 1 | 0.0003544 | 4 | 18 | 999
530 | 1 | 1 | 2 | 2 | 0.0003544 | 4 | 18 | 999
531 | 1 | 1 | 3 | 3 | 0.0003544 | 4 | 18 | 999
532 | 1 | 1 | 4 | 4 | 0.0003544 | 4 | 18 | 999
533 | 1 | 1 | 5 | 5 | 0.0003544 | 4 | 18 | 999
534 | 1 | 1 | 6 | 6 | 0.0003544 | 4 | 18 | 999
535 | 1 | 1 | 7 | 7 | 0.0003544 | 4 | 18 | 999
536 | 1 | 1 | 1 | 8 | 0.0003544 | 3.2 | 20 | 999
537 | 1 | 1 | 2 | 9 | 0.0003544 | 3.2 | 20 | 999
538 | 1 | 1 | 3 | 10 | 0.0003544 | 3.2 | 20 | 999
539 | 1 | 1 | 4 | 11 | 0.0003544 | 3.2 | 20 | 999
540 | 1 | 1 | 5 | 12 | 0.0003544 | 3.2 | 20 | 999
541 | 1 | 1 | 6 | 13 | 0.0003544 | 3.2 | 20 | 999
542 | 1 | 1 | 7 | 14 | 0.0003544 | 3.2 | 20 | 999
543 | 1 | 1 | 1 | 15 | 0.0003544 | 3.2 | 20 | 999
544 | 1 | 1 | 2 | 16 | 0.0003544 | 3.2 | 20 | 999
545 | 1 | 1 | 3 | 17 | 0.0003544 | 3.2 | 20 | 999
546 | 1 | 1 | 4 | 18 | 0.0003544 | 3.2 | 20 | 999
547 | 1 | 1 | 5 | 19 | 0.0003544 | 3.2 | 20 | 999
548 | 1 | 1 | 6 | 20 | 0.0003544 | 3.2 | 20 | 999
549 | 1 | 1 | 7 | 21 | 0.0003544 | 3.2 | 20 | 999
550 | 1 | 1 | 1 | 22 | 0.0003544 | 3.2 | 20 | 999
551 | 1 | 1 | 2 | 23 | 0.0003544 | 3.2 | 20 | 999
552 | 1 | 1 | 3 | 24 | 0.0003544 | 4 | 18 | 999
553 | 1 | 1 | 4 | 1 | 0.0003544 | 4 | 18 | 999
554 | 1 | 1 | 5 | 2 | 0.0003544 | 4 | 18 | 999
555 | 1 | 1 | 6 | 3 | 0.0003544 | 4 | 18 | 999
556 | 1 | 1 | 7 | 4 | 0.0003544 | 4 | 18 | 999
557 | 1 | 1 | 1 | 5 | 0.0003544 | 4 | 18 | 999
558 | 1 | 1 | 2 | 6 | 0.0003544 | 4 | 18 | 999
559 | 1 | 1 | 3 | 7 | 0.0003544 | 4 | 18 | 999
560 | 1 | 1 | 4 | 8 | 0.0003544 | 3.2 | 20 | 999
561 | 1 | 1 | 5 | 9 | 0.0003544 | 3.2 | 20 | 999
562 | 1 | 1 | 6 | 10 | 0.0003544 | 3.2 | 20 | 999
563 | 1 | 1 | 7 | 11 | 0.0003544 | 3.2 | 20 | 999
564 | 1 | 1 | 1 | 12 | 0.0003544 | 3.2 | 20 | 999
565 | 1 | 1 | 2 | 13 | 0.0003544 | 3.2 | 20 | 999
566 | 1 | 1 | 3 | 14 | 0.0003544 | 3.2 | 20 | 999
567 | 1 | 1 | 4 | 15 | 0.0003544 | 3.2 | 20 | 999
568 | 1 | 1 | 5 | 16 | 0.0003544 | 3.2 | 20 | 999
569 | 1 | 1 | 6 | 17 | 0.0003544 | 3.2 | 20 | 999
570 | 1 | 1 | 7 | 18 | 0.0003544 | 3.2 | 20 | 999
571 | 1 | 1 | 1 | 19 | 0.0003544 | 3.2 | 20 | 999
572 | 1 | 1 | 2 | 20 | 0.0003544 | 3.2 | 20 | 999
573 | 1 | 1 | 3 | 21 | 0.0003544 | 3.2 | 20 | 999
574 | 1 | 1 | 4 | 22 | 0.0003544 | 3.2 | 20 | 999
575 | 1 | 1 | 5 | 23 | 0.0003544 | 3.2 | 20 | 999
576 | 1 | 1 | 6 | 24 | 0.0003544 | 4 | 18 | 999
577 | 1 | 2 | 7 | 1 | 0.0003544 | 4 | 18 | 999
578 | 1 | 2 | 1 | 2 | 0.0003544 | 4 | 18 | 999
579 | 1 | 2 | 2 | 3 | 0.0003544 | 4 | 18 | 999
580 | 1 | 2 | 3 | 4 | 0.0003544 | 4 | 18 | 999
581 | 1 | 2 | 4 | 5 | 0.0003544 | 4 | 18 | 999
582 | 1 | 2 | 5 | 6 | 0.0003544 | 4 | 18 | 999
583 | 1 | 2 | 6 | 7 | 0.0003544 | 4 | 20 | 999
584 | 1 | 2 | 7 | 8 | 0.0003544 | 2 | 20 | 999
585 | 1 | 2 | 1 | 9 | 0.0003544 | 2 | 18 | 999
586 | 1 | 2 | 2 | 10 | 0.0003544 | 2 | 18 | 999
587 | 1 | 2 | 3 | 11 | 0.0003544 | 0.4 | 18 | 999
588 | 1 | 2 | 4 | 12 | 0.0003544 | 0.4 | 18 | 999
589 | 1 | 2 | 5 | 13 | 0.0003544 | 0.4 | 18 | 999
590 | 1 | 2 | 6 | 14 | 0.0003544 | 0.4 | 18 | 999
591 | 1 | 2 | 7 | 15 | 0.0003544 | 0.8 | 18 | 999
592 | 1 | 2 | 1 | 16 | 0.0003544 | 0.8 | 18 | 999
593 | 1 | 2 | 2 | 17 | 0.0003544 | 0.8 | 18 | 999
594 | 1 | 2 | 3 | 18 | 0.0003544 | 2 | 18 | 999
595 | 1 | 2 | 4 | 19 | 0.0003544 | 2 | 18 | 999
596 | 1 | 2 | 5 | 20 | 0.0003544 | 2 | 20 | 999
597 | 1 | 2 | 6 | 21 | 0.0003544 | 3.2 | 20 | 999
598 | 1 | 2 | 7 | 22 | 0.0003544 | 3.2 | 20 | 999
599 | 1 | 2 | 1 | 23 | 0.0003544 | 3.2 | 20 | 999
600 | 1 | 2 | 2 | 24 | 0.0003544 | 4 | 18 | 999
601 | 1 | 2 | 3 | 1 | 0.0003544 | 4 | 18 | 999
602 | 1 | 2 | 4 | 2 | 0.0003544 | 4 | 18 | 999
603 | 1 | 2 | 5 | 3 | 0.0003544 | 4 | 18 | 999
604 | 1 | 2 | 6 | 4 | 0.0003544 | 4 | 18 | 999
605 | 1 | 2 | 7 | 5 | 0.0003544 | 4 | 18 | 999
606 | 1 | 2 | 1 | 6 | 0.0003544 | 4 | 18 | 999
607 | 1 | 2 | 2 | 7 | 0.0003544 | 4 | 20 | 999
608 | 1 | 2 | 3 | 8 | 0.0003544 | 2 | 20 | 999
609 | 1 | 2 | 4 | 9 | 0.0003544 | 2 | 18 | 999
610 | 1 | 2 | 5 | 10 | 0.0003544 | 2 | 18 | 999
611 | 1 | 2 | 6 | 11 | 0.0003544 | 0.4 | 18 | 999
612 | 1 | 2 | 7 | 12 | 0.0003544 | 0.4 | 18 | 999
613 | 1 | 2 | 1 | 13 | 0.0003544 | 0.4 | 18 | 999
614 | 1 | 2 | 2 | 14 | 0.0003544 | 0.4 | 18 | 999
615 | 1 | 2 | 3 | 15 | 0.0003544 | 0.8 | 18 | 999
616 | 1 | 2 | 4 | 16 | 0.0003544 | 0.8 | 18 | 999
617 | 1 | 2 | 5 | 17 | 0.0003544 | 0.8 | 18 | 999
618 | 1 | 2 | 6 | 18 | 0.0003544 | 2 | 18 | 999
619 | 1 | 2 | 7 | 19 | 0.0003544 | 2 | 18 | 999
620 | 1 | 2 | 1 | 20 | 0.0003544 | 2 | 20 | 999
621 | 1 | 2 | 2 | 21 | 0.0003544 | 3.2 | 20 | 999
622 | 1 | 2 | 3 | 22 | 0.0003544 | 3.2 | 20 | 999
623 | 1 | 2 | 4 | 23 | 0.0003544 | 3.2 | 20 | 999
624 | 1 | 2 | 5 | 24 | 0.0003544 | 4 | 18 | 999
625 | 1 | 2 | 6 | 1 | 0.0003544 | 4 | 18 | 999
626 | 1 | 2 | 7 | 2 | 0.0003544 | 4 | 18 | 999
627 | 1 | 2 | 1 | 3 | 0.0003544 | 4 | 18 | 999
628 | 1 | 2 | 2 | 4 | 0.0003544 | 4 | 18 | 999
629 | 1 | 2 | 3 | 5 | 0.0003544 | 4 | 18 | 999
630 | 1 | 2 | 4 | 6 | 0.0003544 | 4 | 18 | 999
631 | 1 | 2 | 5 | 7 | 0.0003544 | 4 | 20 | 999
632 | 1 | 2 | 6 | 8 | 0.0003544 | 2 | 20 | 999
633 | 1 | 2 | 7 | 9 | 0.0003544 | 2 | 18 | 999
634 | 1 | 2 | 1 | 10 | 0.0003544 | 2 | 18 | 999
635 | 1 | 2 | 2 | 11 | 0.0003544 | 0.4 | 18 | 999
636 | 1 | 2 | 3 | 12 | 0.0003544 | 0.4 | 18 | 999
637 | 1 | 2 | 4 | 13 | 0.0003544 | 0.4 | 18 | 999
638 | 1 | 2 | 5 | 14 | 0.0003544 | 0.4 | 18 | 999
639 | 1 | 2 | 6 | 15 | 0.0003544 | 0.8 | 18 | 999
640 | 1 | 2 | 7 | 16 | 0.0003544 | 0.8 | 18 | 999
641 | 1 | 2 | 1 | 17 | 0.0003544 | 0.8 | 18 | 999
642 | 1 | 2 | 2 | 18 | 0.0003544 | 2 | 18 | 999
643 | 1 | 2 | 3 | 19 | 0.0003544 | 2 | 18 | 999
644 | 1 | 2 | 4 | 20 | 0.0003544 | 2 | 20 | 999
645 | 1 | 2 | 5 | 21 | 0.0003544 | 3.2 | 20 | 999
646 | 1 | 2 | 6 | 22 | 0.0003544 | 3.2 | 20 | 999
647 | 1 | 2 | 7 | 23 | 0.0003544 | 3.2 | 20 | 999
648 | 1 | 2 | 1 | 24 | 0.0003544 | 4 | 18 | 999
649 | 1 | 2 | 2 | 1 | 0.0003544 | 4 | 18 | 999
650 | 1 | 2 | 3 | 2 | 0.0003544 | 4 | 18 | 999
651 | 1 | 2 | 4 | 3 | 0.0003544 | 4 | 18 | 999
652 | 1 | 2 | 5 | 4 | 0.0003544 | 4 | 18 | 999
653 | 1 | 2 | 6 | 5 | 0.0003544 | 4 | 18 | 999
654 | 1 | 2 | 7 | 6 | 0.0003544 | 4 | 18 | 999
655 | 1 | 2 | 1 | 7 | 0.0003544 | 4 | 20 | 999
656 | 1 | 2 | 2 | 8 | 0.0003544 | 2 | 20 | 999
657 | 1 | 2 | 3 | 9 | 0.0003544 | 2 | 18 | 999
658 | 1 | 2 | 4 | 10 | 0.0003544 | 2 | 18 | 999
659 | 1 | 2 | 5 | 11 | 0.0003544 | 0.4 | 18 | 999
660 | 1 | 2 | 6 | 12 | 0.0003544 | 0.4 | 18 | 999
661 | 1 | 2 | 7 | 13 | 0.0003544 | 0.4 | 18 | 999
662 | 1 | 2 | 1 | 14 | 0.0003544 | 0.4 | 18 | 999
663 | 1 | 2 | 2 | 15 | 0.0003544 | 0.8 | 18 | 999
664 | 1 | 2 | 3 | 16 | 0.0003544 | 0.8 | 18 | 999
665 | 1 | 2 | 4 | 17 | 0.0003544 | 0.8 | 18 | 999
666 | 1 | 2 | 5 | 18 | 0.0003544 | 2 | 18 | 999
667 | 1 | 2 | 6 | 19 | 0.0003544 | 2 | 18 | 999
668 | 1 | 2 | 7 | 20 | 0.0003544 | 2 | 20 | 999
669 | 1 | 2 | 1 | 21 | 0.0003544 | 3.2 | 20 | 999
670 | 1 | 2 | 2 | 22 | 0.0003544 | 3.2 | 20 | 999
671 | 1 | 2 | 3 | 23 | 0.0003544 | 3.2 | 20 | 999
672 | 1 | 2 | 4 | 24 | 0.0003544 | 4 | 18 | 999
673 | 1 | 2 | 5 | 1 | 0.0003544 | 4 | 18 | 999
674 | 1 | 2 | 6 | 2 | 0.0003544 | 4 | 18 | 999
675 | 1 | 2 | 7 | 3 | 0.0003544 | 4 | 18 | 999
676 | 1 | 2 | 1 | 4 | 0.0003544 | 4 | 18 | 999
677 | 1 | 2 | 2 | 5 | 0.0003544 | 4 | 18 | 999
678 | 1 | 2 | 3 | 6 | 0.0003544 | 4 | 18 | 999
679 | 1 | 2 | 4 | 7 | 0.0003544 | 4 | 20 | 999
680 | 1 | 2 | 5 | 8 | 0.0003544 | 2 | 20 | 999
681 | 1 | 2 | 6 | 9 | 0.0003544 | 2 | 18 | 999
682 | 1 | 2 | 7 | 10 | 0.0003544 | 2 | 18 | 999
683 | 1 | 2 | 1 | 11 | 0.0003544 | 0.4 | 18 | 999
684 | 1 | 2 | 2 | 12 | 0.0003544 | 0.4 | 18 | 999
685 | 1 | 2 | 3 | 13 | 0.0003544 | 0.4 | 18 | 999
686 | 1 | 2 | 4 | 14 | 0.0003544 | 0.4 | 18 | 999
687 | 1 | 2 | 5 | 15 | 0.0003544 | 0.8 | 18 | 999
688 | 1 | 2 | 6 | 16 | 0.0003544 | 0.8 | 18 | 999
689 | 1 | 2 | 7 | 17 | 0.0003544 | 0.8 | 18 | 999
690 | 1 | 2 | 1 | 18 | 0.0003544 | 2 | 18 | 999
691 | 1 | 2 | 2 | 19 | 0.0003544 | 2 | 18 | 999
692 | 1 | 2 | 3 | 20 | 0.0003544 | 2 | 20 | 999
693 | 1 | 2 | 4 | 21 | 0.0003544 | 3.2 | 20 | 999
694 | 1 | 2 | 5 | 22 | 0.0003544 | 3.2 | 20 | 999
695 | 1 | 2 | 6 | 23 | 0.0003544 | 3.2 | 20 | 999
696 | 1 | 2 | 7 | 24 | 0.0003544 | 4 | 18 | 999
697 | 1 | 2 | 1 | 1 | 0.0003544 | 4 | 18 | 999
698 | 1 | 2 | 2 | 2 | 0.0003544 | 4 | 18 | 999
699 | 1 | 2 | 3 | 3 | 0.0003544 | 4 | 18 | 999
700 | 1 | 2 | 4 | 4 | 0.0003544 | 4 | 18 | 999
701 | 1 | 2 | 5 | 5 | 0.0003544 | 4 | 18 | 999
702 | 1 | 2 | 6 | 6 | 0.0003544 | 4 | 18 | 999
703 | 1 | 2 | 7 | 7 | 0.0003544 | 4 | 18 | 999
704 | 1 | 2 | 1 | 8 | 0.0003544 | 3.2 | 20 | 999
705 | 1 | 2 | 2 | 9 | 0.0003544 | 3.2 | 20 | 999
706 | 1 | 2 | 3 | 10 | 0.0003544 | 3.2 | 20 | 999
707 | 1 | 2 | 4 | 11 | 0.0003544 | 3.2 | 20 | 999
708 | 1 | 2 | 5 | 12 | 0.0003544 | 3.2 | 20 | 999
709 | 1 | 2 | 6 | 13 | 0.0003544 | 3.2 | 20 | 999
710 | 1 | 2 | 7 | 14 | 0.0003544 | 3.2 | 20 | 999
711 | 1 | 2 | 1 | 15 | 0.0003544 | 3.2 | 20 | 999
712 | 1 | 2 | 2 | 16 | 0.0003544 | 3.2 | 20 | 999
713 | 1 | 2 | 3 | 17 | 0.0003544 | 3.2 | 20 | 999
714 | 1 | 2 | 4 | 18 | 0.0003544 | 3.2 | 20 | 999
715 | 1 | 2 | 5 | 19 | 0.0003544 | 3.2 | 20 | 999
716 | 1 | 2 | 6 | 20 | 0.0003544 | 3.2 | 20 | 999
717 | 1 | 2 | 7 | 21 | 0.0003544 | 3.2 | 20 | 999
718 | 1 | 2 | 1 | 22 | 0.0003544 | 3.2 | 20 | 999
719 | 1 | 2 | 2 | 23 | 0.0003544 | 3.2 | 20 | 999
720 | 1 | 2 | 3 | 24 | 0.0003544 | 4 | 18 | 999
721 | 1 | 2 | 4 | 1 | 0.0003544 | 4 | 18 | 999
722 | 1 | 2 | 5 | 2 | 0.0003544 | 4 | 18 | 999
723 | 1 | 2 | 6 | 3 | 0.0003544 | 4 | 18 | 999
724 | 1 | 2 | 7 | 4 | 0.0003544 | 4 | 18 | 999
725 | 1 | 2 | 1 | 5 | 0.0003544 | 4 | 18 | 999
726 | 1 | 2 | 2 | 6 | 0.0003544 | 4 | 18 | 999
727 | 1 | 2 | 3 | 7 | 0.0003544 | 4 | 18 | 999
728 | 1 | 2 | 4 | 8 | 0.0003544 | 3.2 | 20 | 999
729 | 1 | 2 | 5 | 9 | 0.0003544 | 3.2 | 20 | 999
730 | 1 | 2 | 6 | 10 | 0.0003544 | 3.2 | 20 | 999
731 | 1 | 2 | 7 | 11 | 0.0003544 | 3.2 | 20 | 999
732 | 1 | 2 | 1 | 12 | 0.0003544 | 3.2 | 20 | 999
733 | 1 | 2 | 2 | 13 | 0.0003544 | 3.2 | 20 | 999
734 | 1 | 2 | 3 | 14 | 0.0003544 | 3.2 | 20 | 999
735 | 1 | 2 | 4 | 15 | 0.0003544 | 3.2 | 20 | 999
736 | 1 | 2 | 5 | 16 | 0.0003544 | 3.2 | 20 | 999
737 | 1 | 2 | 6 | 17 | 0.0003544 | 3.2 | 20 | 999
738 | 1 | 2 | 7 | 18 | 0.0003544 | 3.2 | 20 | 999
739 | 1 | 2 | 1 | 19 | 0.0003544 | 3.2 | 20 | 999
740 | 1 | 2 | 2 | 20 | 0.0003544 | 3.2 | 20 | 999
741 | 1 | 2 | 3 | 21 | 0.0003544 | 3.2 | 20 | 999
742 | 1 | 2 | 4 | 22 | 0.0003544 | 3.2 | 20 | 999
743 | 1 | 2 | 5 | 23 | 0.0003544 | 3.2 | 20 | 999
744 | 1 | 2 | 6 | 24 | 0.0003544 | 4 | 18 | 999
745 | 1 | 3 | 7 | 1 | 0.0003544 | 4 | 18 | 999
746 | 1 | 3 | 1 | 2 | 0.0003544 | 4 | 18 | 999
747 | 1 | 3 | 2 | 3 | 0.0003544 | 4 | 18 | 999
748 | 1 | 3 | 3 | 4 | 0.0003544 | 4 | 18 | 999
749 | 1 | 3 | 4 | 5 | 0.0003544 | 4 | 18 | 999
750 | 1 | 3 | 5 | 6 | 0.0003544 | 4 | 18 | 999
751 | 1 | 3 | 6 | 7 | 0.0003544 | 4 | 20 | 999
752 | 1 | 3 | 7 | 8 | 0.0003544 | 2 | 20 | 999
753 | 1 | 3 | 1 | 9 | 0.0003544 | 2 | 18 | 999
754 | 1 | 3 | 2 | 10 | 0.0003544 | 2 | 18 | 999
755 | 1 | 3 | 3 | 11 | 0.0003544 | 0.4 | 18 | 999
756 | 1 | 3 | 4 | 12 | 0.0003544 | 0.4 | 18 | 999
757 | 1 | 3 | 5 | 13 | 0.0003544 | 0.4 | 18 | 999
758 | 1 | 3 | 6 | 14 | 0.0003544 | 0.4 | 18 | 999
759 | 1 | 3 | 7 | 15 | 0.0003544 | 0.8 | 18 | 999
760 | 1 | 3 | 1 | 16 | 0.0003544 | 0.8 | 18 | 999
761 | 1 | 3 | 2 | 17 | 0.0003544 | 0.8 | 18 | 999
762 | 1 | 3 | 3 | 18 | 0.0003544 | 2 | 18 | 999
763 | 1 | 3 | 4 | 19 | 0.0003544 | 2 | 18 | 999
764 | 1 | 3 | 5 | 20 | 0.0003544 | 2 | 20 | 999
765 | 1 | 3 | 6 | 21 | 0.0003544 | 3.2 | 20 | 999
766 | 1 | 3 | 7 | 22 | 0.0003544 | 3.2 | 20 | 999
767 | 1 | 3 | 1 | 23 | 0.0003544 | 3.2 | 20 | 999
768 | 1 | 3 | 2 | 24 | 0.0003544 | 4 | 18 | 999
769 | 1 | 3 | 3 | 1 | 0.0003544 | 4 | 18 | 999
770 | 1 | 3 | 4 | 2 | 0.0003544 | 4 | 18 | 999
771 | 1 | 3 | 5 | 3 | 0.0003544 | 4 | 18 | 999
772 | 1 | 3 | 6 | 4 | 0.0003544 | 4 | 18 | 999
773 | 1 | 3 | 7 | 5 | 0.0003544 | 4 | 18 | 999
774 | 1 | 3 | 1 | 6 | 0.0003544 | 4 | 18 | 999
775 | 1 | 3 | 2 | 7 | 0.0003544 | 4 | 20 | 999
776 | 1 | 3 | 3 | 8 | 0.0003544 | 2 | 20 | 999
777 | 1 | 3 | 4 | 9 | 0.0003544 | 2 | 18 | 999
778 | 1 | 3 | 5 | 10 | 0.0003544 | 2 | 18 | 999
779 | 1 | 3 | 6 | 11 | 0.0003544 | 0.4 | 18 | 999
780 | 1 | 3 | 7 | 12 | 0.0003544 | 0.4 | 18 | 999
781 | 1 | 3 | 1 | 13 | 0.0003544 | 0.4 | 18 | 999
782 | 1 | 3 | 2 | 14 | 0.0003544 | 0.4 | 18 | 999
783 | 1 | 3 | 3 | 15 | 0.0003544 | 0.8 | 18 | 999
784 | 1 | 3 | 4 | 16 | 0.0003544 | 0.8 | 18 | 999
785 | 1 | 3 | 5 | 17 | 0.0003544 | 0.8 | 18 | 999
786 | 1 | 3 | 6 | 18 | 0.0003544 | 2 | 18 | 999
787 | 1 | 3 | 7 | 19 | 0.0003544 | 2 | 18 | 999
788 | 1 | 3 | 1 | 20 | 0.0003544 | 2 | 20 | 999
789 | 1 | 3 | 2 | 21 | 0.0003544 | 3.2 | 20 | 999
790 | 1 | 3 | 3 | 22 | 0.0003544 | 3.2 | 20 | 999
791 | 1 | 3 | 4 | 23 | 0.0003544 | 3.2 | 20 | 999
792 | 1 | 3 | 5 | 24 | 0.0003544 | 4 | 18 | 999
793 | 1 | 3 | 6 | 1 | 0.0003544 | 4 | 18 | 999
794 | 1 | 3 | 7 | 2 | 0.0003544 | 4 | 18 | 999
795 | 1 | 3 | 1 | 3 | 0.0003544 | 4 | 18 | 999
796 | 1 | 3 | 2 | 4 | 0.0003544 | 4 | 18 | 999
797 | 1 | 3 | 3 | 5 | 0.0003544 | 4 | 18 | 999
798 | 1 | 3 | 4 | 6 | 0.0003544 | 4 | 18 | 999
799 | 1 | 3 | 5 | 7 | 0.0003544 | 4 | 20 | 999
800 | 1 | 3 | 6 | 8 | 0.0003544 | 2 | 20 | 999
801 | 1 | 3 | 7 | 9 | 0.0003544 | 2 | 18 | 999
802 | 1 | 3 | 1 | 10 | 0.0003544 | 2 | 18 | 999
803 | 1 | 3 | 2 | 11 | 0.0003544 | 0.4 | 18 | 999
804 | 1 | 3 | 3 | 12 | 0.0003544 | 0.4 | 18 | 999
805 | 1 | 3 | 4 | 13 | 0.0003544 | 0.4 | 18 | 999
806 | 1 | 3 | 5 | 14 | 0.0003544 | 0.4 | 18 | 999
807 | 1 | 3 | 6 | 15 | 0.0003544 | 0.8 | 18 | 999
808 | 1 | 3 | 7 | 16 | 0.0003544 | 0.8 | 18 | 999
809 | 1 | 3 | 1 | 17 | 0.0003544 | 0.8 | 18 | 999
810 | 1 | 3 | 2 | 18 | 0.0003544 | 2 | 18 | 999
811 | 1 | 3 | 3 | 19 | 0.0003544 | 2 | 18 | 999
812 | 1 | 3 | 4 | 20 | 0.0003544 | 2 | 20 | 999
813 | 1 | 3 | 5 | 21 | 0.0003544 | 3.2 | 20 | 999
814 | 1 | 3 | 6 | 22 | 0.0003544 | 3.2 | 20 | 999
815 | 1 | 3 | 7 | 23 | 0.0003544 | 3.2 | 20 | 999
816 | 1 | 3 | 1 | 24 | 0.0003544 | 4 | 18 | 999
817 | 1 | 3 | 2 | 1 | 0.0003544 | 4 | 18 | 999
818 | 1 | 3 | 3 | 2 | 0.0003544 | 4 | 18 | 999
819 | 1 | 3 | 4 | 3 | 0.0003544 | 4 | 18 | 999
820 | 1 | 3 | 5 | 4 | 0.0003544 | 4 | 18 | 999
821 | 1 | 3 | 6 | 5 | 0.0003544 | 4 | 18 | 999
822 | 1 | 3 | 7 | 6 | 0.0003544 | 4 | 18 | 999
823 | 1 | 3 | 1 | 7 | 0.0003544 | 4 | 20 | 999
824 | 1 | 3 | 2 | 8 | 0.0003544 | 2 | 20 | 999
825 | 1 | 3 | 3 | 9 | 0.0003544 | 2 | 18 | 999
826 | 1 | 3 | 4 | 10 | 0.0003544 | 2 | 18 | 999
827 | 1 | 3 | 5 | 11 | 0.0003544 | 0.4 | 18 | 999
828 | 1 | 3 | 6 | 12 | 0.0003544 | 0.4 | 18 | 999
829 | 1 | 3 | 7 | 13 | 0.0003544 | 0.4 | 18 | 999
830 | 1 | 3 | 1 | 14 | 0.0003544 | 0.4 | 18 | 999
831 | 1 | 3 | 2 | 15 | 0.0003544 | 0.8 | 18 | 999
832 | 1 | 3 | 3 | 16 | 0.0003544 | 0.8 | 18 | 999
833 | 1 | 3 | 4 | 17 | 0.0003544 | 0.8 | 18 | 999
834 | 1 | 3 | 5 | 18 | 0.0003544 | 2 | 18 | 999
835 | 1 | 3 | 6 | 19 | 0.0003544 | 2 | 18 | 999
836 | 1 | 3 | 7 | 20 | 0.0003544 | 2 | 20 | 999
837 | 1 | 3 | 1 | 21 | 0.0003544 | 3.2 | 20 | 999
838 | 1 | 3 | 2 | 22 | 0.0003544 | 3.2 | 20 | 999
839 | 1 | 3 | 3 | 23 | 0.0003544 | 3.2 | 20 | 999
840 | 1 | 3 | 4 | 24 | 0.0003544 | 4 | 18 | 999
841 | 1 | 3 | 5 | 1 | 0.0003544 | 4 | 18 | 999
842 | 1 | 3 | 6 | 2 | 0.0003544 | 4 | 18 | 999
843 | 1 | 3 | 7 | 3 | 0.0003544 | 4 | 18 | 999
844 | 1 | 3 | 1 | 4 | 0.0003544 | 4 | 18 | 999
845 | 1 | 3 | 2 | 5 | 0.0003544 | 4 | 18 | 999
846 | 1 | 3 | 3 | 6 | 0.0003544 | 4 | 18 | 999
847 | 1 | 3 | 4 | 7 | 0.0003544 | 4 | 20 | 999
848 | 1 | 3 | 5 | 8 | 0.0003544 | 2 | 20 | 999
849 | 1 | 3 | 6 | 9 | 0.0003544 | 2 | 18 | 999
850 | 1 | 3 | 7 | 10 | 0.0003544 | 2 | 18 | 999
851 | 1 | 3 | 1 | 11 | 0.0003544 | 0.4 | 18 | 999
852 | 1 | 3 | 2 | 12 | 0.0003544 | 0.4 | 18 | 999
853 | 1 | 3 | 3 | 13 | 0.0003544 | 0.4 | 18 | 999
854 | 1 | 3 | 4 | 14 | 0.0003544 | 0.4 | 18 | 999
855 | 1 | 3 | 5 | 15 | 0.0003544 | 0.8 | 18 | 999
856 | 1 | 3 | 6 | 16 | 0.0003544 | 0.8 | 18 | 999
857 | 1 | 3 | 7 | 17 | 0.0003544 | 0.8 | 18 | 999
858 | 1 | 3 | 1 | 18 | 0.0003544 | 2 | 18 | 999
859 | 1 | 3 | 2 | 19 | 0.0003544 | 2 | 18 | 999
860 | 1 | 3 | 3 | 20 | 0.0003544 | 2 | 20 | 999
861 | 1 | 3 | 4 | 21 | 0.0003544 | 3.2 | 20 | 999
862 | 1 | 3 | 5 | 22 | 0.0003544 | 3.2 | 20 | 999
863 | 1 | 3 | 6 | 23 | 0.0003544 | 3.2 | 20 | 999
864 | 1 | 3 | 7 | 24 | 0.0003544 | 4 | 18 | 999
865 | 1 | 3 | 1 | 1 | 0.0003544 | 4 | 18 | 999
866 | 1 | 3 | 2 | 2 | 0.0003544 | 4 | 18 | 999
867 | 1 | 3 | 3 | 3 | 0.0003544 | 4 | 18 | 999
868 | 1 | 3 | 4 | 4 | 0.0003544 | 4 | 18 | 999
869 | 1 | 3 | 5 | 5 | 0.0003544 | 4 | 18 | 999
870 | 1 | 3 | 6 | 6 | 0.0003544 | 4 | 18 | 999
871 | 1 | 3 | 7 | 7 | 0.0003544 | 4 | 18 | 999
872 | 1 | 3 | 1 | 8 | 0.0003544 | 3.2 | 20 | 999
873 | 1 | 3 | 2 | 9 | 0.0003544 | 3.2 | 20 | 999
874 | 1 | 3 | 3 | 10 | 0.0003544 | 3.2 | 20 | 999
875 | 1 | 3 | 4 | 11 | 0.0003544 | 3.2 | 20 | 999
876 | 1 | 3 | 5 | 12 | 0.0003544 | 3.2 | 20 | 999
877 | 1 | 3 | 6 | 13 | 0.0003544 | 3.2 | 20 | 999
878 | 1 | 3 | 7 | 14 | 0.0003544 | 3.2 | 20 | 999
879 | 1 | 3 | 1 | 15 | 0.0003544 | 3.2 | 20 | 999
880 | 1 | 3 | 2 | 16 | 0.0003544 | 3.2 | 20 | 999
881 | 1 | 3 | 3 | 17 | 0.0003544 | 3.2 | 20 | 999
882 | 1 | 3 | 4 | 18 | 0.0003544 | 3.2 | 20 | 999
883 | 1 | 3 | 5 | 19 | 0.0003544 | 3.2 | 20 | 999
884 | 1 | 3 | 6 | 20 | 0.0003544 | 3.2 | 20 | 999
885 | 1 | 3 | 7 | 21 | 0.0003544 | 3.2 | 20 | 999
886 | 1 | 3 | 1 | 22 | 0.0003544 | 3.2 | 20 | 999
887 | 1 | 3 | 2 | 23 | 0.0003544 | 3.2 | 20 | 999
888 | 1 | 3 | 3 | 24 | 0.0003544 | 4 | 18 | 999
889 | 1 | 3 | 4 | 1 | 0.0003544 | 4 | 18 | 999
890 | 1 | 3 | 5 | 2 | 0.0003544 | 4 | 18 | 999
891 | 1 | 3 | 6 | 3 | 0.0003544 | 4 | 18 | 999
892 | 1 | 3 | 7 | 4 | 0.0003544 | 4 | 18 | 999
893 | 1 | 3 | 1 | 5 | 0.0003544 | 4 | 18 | 999
894 | 1 | 3 | 2 | 6 | 0.0003544 | 4 | 18 | 999
895 | 1 | 3 | 3 | 7 | 0.0003544 | 4 | 18 | 999
896 | 1 | 3 | 4 | 8 | 0.0003544 | 3.2 | 20 | 999
897 | 1 | 3 | 5 | 9 | 0.0003544 | 3.2 | 20 | 999
898 | 1 | 3 | 6 | 10 | 0.0003544 | 3.2 | 20 | 999
899 | 1 | 3 | 7 | 11 | 0.0003544 | 3.2 | 20 | 999
900 | 1 | 3 | 1 | 12 | 0.0003544 | 3.2 | 20 | 999
901 | 1 | 3 | 2 | 13 | 0.0003544 | 3.2 | 20 | 999
902 | 1 | 3 | 3 | 14 | 0.0003544 | 3.2 | 20 | 999
903 | 1 | 3 | 4 | 15 | 0.0003544 | 3.2 | 20 | 999
904 | 1 | 3 | 5 | 16 | 0.0003544 | 3.2 | 20 | 999
905 | 1 | 3 | 6 | 17 | 0.0003544 | 3.2 | 20 | 999
906 | 1 | 3 | 7 | 18 | 0.0003544 | 3.2 | 20 | 999
907 | 1 | 3 | 1 | 19 | 0.0003544 | 3.2 | 20 | 999
908 | 1 | 3 | 2 | 20 | 0.0003544 | 3.2 | 20 | 999
909 | 1 | 3 | 3 | 21 | 0.0003544 | 3.2 | 20 | 999
910 | 1 | 3 | 4 | 22 | 0.0003544 | 3.2 | 20 | 999
911 | 1 | 3 | 5 | 23 | 0.0003544 | 3.2 | 20 | 999
912 | 1 | 3 | 6 | 24 | 0.0003544 | 4 | 18 | 999
913 | 1 | 4 | 7 | 1 | 0.0003544 | 4 | 18 | 999
914 | 1 | 4 | 1 | 2 | 0.0003544 | 4 | 18 | 999
915 | 1 | 4 | 2 | 3 | 0.0003544 | 4 | 18 | 999
916 | 1 | 4 | 3 | 4 | 0.0003544 | 4 | 18 | 999
917 | 1 | 4 | 4 | 5 | 0.0003544 | 4 | 18 | 999
918 | 1 | 4 | 5 | 6 | 0.0003544 | 4 | 18 | 999
919 | 1 | 4 | 6 | 7 | 0.0003544 | 4 | 20 | 999
920 | 1 | 4 | 7 | 8 | 0.0003544 | 2 | 20 | 999
921 | 1 | 4 | 1 | 9 | 0.0003544 | 2 | 18 | 999
922 | 1 | 4 | 2 | 10 | 0.0003544 | 2 | 18 | 999
923 | 1 | 4 | 3 | 11 | 0.0003544 | 0.4 | 18 | 999
924 | 1 | 4 | 4 | 12 | 0.0003544 | 0.4 | 18 | 999
925 | 1 | 4 | 5 | 13 | 0.0003544 | 0.4 | 18 | 999
926 | 1 | 4 | 6 | 14 | 0.0003544 | 0.4 | 18 | 999
927 | 1 | 4 | 7 | 15 | 0.0003544 | 0.8 | 18 | 999
928 | 1 | 4 | 1 | 16 | 0.0003544 | 0.8 | 18 | 999
929 | 1 | 4 | 2 | 17 | 0.0003544 | 0.8 | 18 | 999
930 | 1 | 4 | 3 | 18 | 0.0003544 | 2 | 18 | 999
931 | 1 | 4 | 4 | 19 | 0.0003544 | 2 | 18 | 999
932 | 1 | 4 | 5 | 20 | 0.0003544 | 2 | 20 | 999
933 | 1 | 4 | 6 | 21 | 0.0003544 | 3.2 | 20 | 999
934 | 1 | 4 | 7 | 22 | 0.0003544 | 3.2 | 20 | 999
935 | 1 | 4 | 1 | 23 | 0.0003544 | 3.2 | 20 | 999
936 | 1 | 4 | 2 | 24 | 0.0003544 | 4 | 18 | 999
937 | 1 | 4 | 3 | 1 | 0.0003544 | 4 | 18 | 999
938 | 1 | 4 | 4 | 2 | 0.0003544 | 4 | 18 | 999
939 | 1 | 4 | 5 | 3 | 0.0003544 | 4 | 18 | 999
940 | 1 | 4 | 6 | 4 | 0.0003544 | 4 | 18 | 999
941 | 1 | 4 | 7 | 5 | 0.0003544 | 4 | 18 | 999
942 | 1 | 4 | 1 | 6 | 0.0003544 | 4 | 18 | 999
943 | 1 | 4 | 2 | 7 | 0.0003544 | 4 | 20 | 999
944 | 1 | 4 | 3 | 8 | 0.0003544 | 2 | 20 | 999
945 | 1 | 4 | 4 | 9 | 0.0003544 | 2 | 18 | 999
946 | 1 | 4 | 5 | 10 | 0.0003544 | 2 | 18 | 999
947 | 1 | 4 | 6 | 11 | 0.0003544 | 0.4 | 18 | 999
948 | 1 | 4 | 7 | 12 | 0.0003544 | 0.4 | 18 | 999
949 | 1 | 4 | 1 | 13 | 0.0003544 | 0.4 | 18 | 999
950 | 1 | 4 | 2 | 14 | 0.0003544 | 0.4 | 18 | 999
951 | 1 | 4 | 3 | 15 | 0.0003544 | 0.8 | 18 | 999
952 | 1 | 4 | 4 | 16 | 0.0003544 | 0.8 | 18 | 999
953 | 1 | 4 | 5 | 17 | 0.0003544 | 0.8 | 18 | 999
954 | 1 | 4 | 6 | 18 | 0.0003544 | 2 | 18 | 999
955 | 1 | 4 | 7 | 19 | 0.0003544 | 2 | 18 | 999
956 | 1 | 4 | 1 | 20 | 0.0003544 | 2 | 20 | 999
957 | 1 | 4 | 2 | 21 | 0.0003544 | 3.2 | 20 | 999
958 | 1 | 4 | 3 | 22 | 0.0003544 | 3.2 | 20 | 999
959 | 1 | 4 | 4 | 23 | 0.0003544 | 3.2 | 20 | 999
960 | 1 | 4 | 5 | 24 | 0.0003544 | 4 | 18 | 999
961 | 1 | 4 | 6 | 1 | 0.0003544 | 4 | 18 | 999
962 | 1 | 4 | 7 | 2 | 0.0003544 | 4 | 18 | 999
963 | 1 | 4 | 1 | 3 | 0.0003544 | 4 | 18 | 999
964 | 1 | 4 | 2 | 4 | 0.0003544 | 4 | 18 | 999
965 | 1 | 4 | 3 | 5 | 0.0003544 | 4 | 18 | 999
966 | 1 | 4 | 4 | 6 | 0.0003544 | 4 | 18 | 999
967 | 1 | 4 | 5 | 7 | 0.0003544 | 4 | 20 | 999
968 | 1 | 4 | 6 | 8 | 0.0003544 | 2 | 20 | 999
969 | 1 | 4 | 7 | 9 | 0.0003544 | 2 | 18 | 999
970 | 1 | 4 | 1 | 10 | 0.0003544 | 2 | 18 | 999
971 | 1 | 4 | 2 | 11 | 0.0003544 | 0.4 | 18 | 999
972 | 1 | 4 | 3 | 12 | 0.0003544 | 0.4 | 18 | 999
973 | 1 | 4 | 4 | 13 | 0.0003544 | 0.4 | 18 | 999
974 | 1 | 4 | 5 | 14 | 0.0003544 | 0.4 | 18 | 999
975 | 1 | 4 | 6 | 15 | 0.0003544 | 0.8 | 18 | 999
976 | 1 | 4 | 7 | 16 | 0.0003544 | 0.8 | 18 | 999
977 | 1 | 4 | 1 | 17 | 0.0003544 | 0.8 | 18 | 999
978 | 1 | 4 | 2 | 18 | 0.0003544 | 2 | 18 | 999
979 | 1 | 4 | 3 | 19 | 0.0003544 | 2 | 18 | 999
980 | 1 | 4 | 4 | 20 | 0.0003544 | 2 | 20 | 999
981 | 1 | 4 | 5 | 21 | 0.0003544 | 3.2 | 20 | 999
982 | 1 | 4 | 6 | 22 | 0.0003544 | 3.2 | 20 | 999
983 | 1 | 4 | 7 | 23 | 0.0003544 | 3.2 | 20 | 999
984 | 1 | 4 | 1 | 24 | 0.0003544 | 4 | 18 | 999
985 | 1 | 4 | 2 | 1 | 0.0003544 | 4 | 18 | 999
986 | 1 | 4 | 3 | 2 | 0.0003544 | 4 | 18 | 999
987 | 1 | 4 | 4 | 3 | 0.0003544 | 4 | 18 | 999
988 | 1 | 4 | 5 | 4 | 0.0003544 | 4 | 18 | 999
989 | 1 | 4 | 6 | 5 | 0.0003544 | 4 | 18 | 999
990 | 1 | 4 | 7 | 6 | 0.0003544 | 4 | 18 | 999
991 | 1 | 4 | 1 | 7 | 0.0003544 | 4 | 20 | 999
992 | 1 | 4 | 2 | 8 | 0.0003544 | 2 | 20 | 999
993 | 1 | 4 | 3 | 9 | 0.0003544 | 2 | 18 | 999
994 | 1 | 4 | 4 | 10 | 0.0003544 | 2 | 18 | 999
995 | 1 | 4 | 5 | 11 | 0.0003544 | 0.4 | 18 | 999
996 | 1 | 4 | 6 | 12 | 0.0003544 | 0.4 | 18 | 999
997 | 1 | 4 | 7 | 13 | 0.0003544 | 0.4 | 18 | 999
998 | 1 | 4 | 1 | 14 | 0.0003544 | 0.4 | 18 | 999
999 | 1 | 4 | 2 | 15 | 0.0003544 | 0.8 | 18 | 999
1000 | 1 | 4 | 3 | 16 | 0.0003544 | 0.8 | 18 | 999
1001 | 1 | 4 | 4 | 17 | 0.0003544 | 0.8 | 18 | 999
1002 | 1 | 4 | 5 | 18 | 0.0003544 | 2 | 18 | 999
1003 | 1 | 4 | 6 | 19 | 0.0003544 | 2 | 18 | 999
1004 | 1 | 4 | 7 | 20 | 0.0003544 | 2 | 20 | 999
1005 | 1 | 4 | 1 | 21 | 0.0003544 | 3.2 | 20 | 999
1006 | 1 | 4 | 2 | 22 | 0.0003544 | 3.2 | 20 | 999
1007 | 1 | 4 | 3 | 23 | 0.0003544 | 3.2 | 20 | 999
1008 | 1 | 4 | 4 | 24 | 0.0003544 | 4 | 18 | 999
1009 | 1 | 4 | 5 | 1 | 0.0003544 | 4 | 18 | 999
1010 | 1 | 4 | 6 | 2 | 0.0003544 | 4 | 18 | 999
1011 | 1 | 4 | 7 | 3 | 0.0003544 | 4 | 18 | 999
1012 | 1 | 4 | 1 | 4 | 0.0003544 | 4 | 18 | 999
1013 | 1 | 4 | 2 | 5 | 0.0003544 | 4 | 18 | 999
1014 | 1 | 4 | 3 | 6 | 0.0003544 | 4 | 18 | 999
1015 | 1 | 4 | 4 | 7 | 0.0003544 | 4 | 20 | 999
1016 | 1 | 4 | 5 | 8 | 0.0003544 | 2 | 20 | 999
1017 | 1 | 4 | 6 | 9 | 0.0003544 | 2 | 18 | 999
1018 | 1 | 4 | 7 | 10 | 0.0003544 | 2 | 18 | 999
1019 | 1 | 4 | 1 | 11 | 0.0003544 | 0.4 | 18 | 999
1020 | 1 | 4 | 2 | 12 | 0.0003544 | 0.4 | 18 | 999
1021 | 1 | 4 | 3 | 13 | 0.0003544 | 0.4 | 18 | 999
1022 | 1 | 4 | 4 | 14 | 0.0003544 | 0.4 | 18 | 999
1023 | 1 | 4 | 5 | 15 | 0.0003544 | 0.8 | 18 | 999
1024 | 1 | 4 | 6 | 16 | 0.0003544 | 0.8 | 18 | 999
1025 | 1 | 4 | 7 | 17 | 0.0003544 | 0.8 | 18 | 999
1026 | 1 | 4 | 1 | 18 | 0.0003544 | 2 | 18 | 999
1027 | 1 | 4 | 2 | 19 | 0.0003544 | 2 | 18 | 999
1028 | 1 | 4 | 3 | 20 | 0.0003544 | 2 | 20 | 999
1029 | 1 | 4 | 4 | 21 | 0.0003544 | 3.2 | 20 | 999
1030 | 1 | 4 | 5 | 22 | 0.0003544 | 3.2 | 20 | 999
1031 | 1 | 4 | 6 | 23 | 0.0003544 | 3.2 | 20 | 999
1032 | 1 | 4 | 7 | 24 | 0.0003544 | 4 | 18 | 999
1033 | 1 | 4 | 1 | 1 | 0.0003544 | 4 | 18 | 999
1034 | 1 | 4 | 2 | 2 | 0.0003544 | 4 | 18 | 999
1035 | 1 | 4 | 3 | 3 | 0.0003544 | 4 | 18 | 999
1036 | 1 | 4 | 4 | 4 | 0.0003544 | 4 | 18 | 999
1037 | 1 | 4 | 5 | 5 | 0.0003544 | 4 | 18 | 999
1038 | 1 | 4 | 6 | 6 | 0.0003544 | 4 | 18 | 999
1039 | 1 | 4 | 7 | 7 | 0.0003544 | 4 | 18 | 999
1040 | 1 | 4 | 1 | 8 | 0.0003544 | 3.2 | 20 | 999
1041 | 1 | 4 | 2 | 9 | 0.0003544 | 3.2 | 20 | 999
1042 | 1 | 4 | 3 | 10 | 0.0003544 | 3.2 | 20 | 999
1043 | 1 | 4 | 4 | 11 | 0.0003544 | 3.2 | 20 | 999
1044 | 1 | 4 | 5 | 12 | 0.0003544 | 3.2 | 20 | 999
1045 | 1 | 4 | 6 | 13 | 0.0003544 | 3.2 | 20 | 999
1046 | 1 | 4 | 7 | 14 | 0.0003544 | 3.2 | 20 | 999
1047 | 1 | 4 | 1 | 15 | 0.0003544 | 3.2 | 20 | 999
1048 | 1 | 4 | 2 | 16 | 0.0003544 | 3.2 | 20 | 999
1049 | 1 | 4 | 3 | 17 | 0.0003544 | 3.2 | 20 | 999
1050 | 1 | 4 | 4 | 18 | 0.0003544 | 3.2 | 20 | 999
1051 | 1 | 4 | 5 | 19 | 0.0003544 | 3.2 | 20 | 999
1052 | 1 | 4 | 6 | 20 | 0.0003544 | 3.2 | 20 | 999
1053 | 1 | 4 | 7 | 21 | 0.0003544 | 3.2 | 20 | 999
1054 | 1 | 4 | 1 | 22 | 0.0003544 | 3.2 | 20 | 999
1055 | 1 | 4 | 2 | 23 | 0.0003544 | 3.2 | 20 | 999
1056 | 1 | 4 | 3 | 24 | 0.0003544 | 4 | 18 | 999
1057 | 1 | 4 | 4 | 1 | 0.0003544 | 4 | 18 | 999
1058 | 1 | 4 | 5 | 2 | 0.0003544 | 4 | 18 | 999
1059 | 1 | 4 | 6 | 3 | 0.0003544 | 4 | 18 | 999
1060 | 1 | 4 | 7 | 4 | 0.0003544 | 4 | 18 | 999
1061 | 1 | 4 | 1 | 5 | 0.0003544 | 4 | 18 | 999
1062 | 1 | 4 | 2 | 6 | 0.0003544 | 4 | 18 | 999
1063 | 1 | 4 | 3 | 7 | 0.0003544 | 4 | 18 | 999
1064 | 1 | 4 | 4 | 8 | 0.0003544 | 3.2 | 20 | 999
1065 | 1 | 4 | 5 | 9 | 0.0003544 | 3.2 | 20 | 999
1066 | 1 | 4 | 6 | 10 | 0.0003544 | 3.2 | 20 | 999
1067 | 1 | 4 | 7 | 11 | 0.0003544 | 3.2 | 20 | 999
1068 | 1 | 4 | 1 | 12 | 0.0003544 | 3.2 | 20 | 999
1069 | 1 | 4 | 2 | 13 | 0.0003544 | 3.2 | 20 | 999
1070 | 1 | 4 | 3 | 14 | 0.0003544 | 3.2 | 20 | 999
1071 | 1 | 4 | 4 | 15 | 0.0003544 | 3.2 | 20 | 999
1072 | 1 | 4 | 5 | 16 | 0.0003544 | 3.2 | 20 | 999
1073 | 1 | 4 | 6 | 17 | 0.0003544 | 3.2 | 20 | 999
1074 | 1 | 4 | 7 | 18 | 0.0003544 | 3.2 | 20 | 999
1075 | 1 | 4 | 1 | 19 | 0.0003544 | 3.2 | 20 | 999
1076 | 1 | 4 | 2 | 20 | 0.0003544 | 3.2 | 20 | 999
1077 | 1 | 4 | 3 | 21 | 0.0003544 | 3.2 | 20 | 999
1078 | 1 | 4 | 4 | 22 | 0.0003544 | 3.2 | 20 | 999
1079 | 1 | 4 | 5 | 23 | 0.0003544 | 3.2 | 20 | 999
1080 | 1 | 4 | 6 | 24 | 0.0003544 | 4 | 18 | 999
1081 | 2 | 5 | 7 | 1 | 0.0003544 | 4 | 18 | 999
1082 | 2 | 5 | 1 | 2 | 0.0003544 | 4 | 18 | 999
1083 | 2 | 5 | 2 | 3 | 0.0003544 | 4 | 18 | 999
1084 | 2 | 5 | 3 | 4 | 0.0003544 | 4 | 18 | 999
1085 | 2 | 5 | 4 | 5 | 0.0003544 | 4 | 18 | 999
1086 | 2 | 5 | 5 | 6 | 0.0003544 | 4 | 18 | 999
1087 | 2 | 5 | 6 | 7 | 0.0003544 | 4 | 20 | 999
1088 | 2 | 5 | 7 | 8 | 0.0003544 | 2 | 20 | 999
1089 | 2 | 5 | 1 | 9 | 0.0003544 | 2 | 18 | 999
1090 | 2 | 5 | 2 | 10 | 0.0003544 | 2 | 18 | 999
1091 | 2 | 5 | 3 | 11 | 0.0003544 | 0.4 | 18 | 999
1092 | 2 | 5 | 4 | 12 | 0.0003544 | 0.4 | 18 | 999
1093 | 2 | 5 | 5 | 13 | 0.0003544 | 0.4 | 18 | 999
1094 | 2 | 5 | 6 | 14 | 0.0003544 | 0.4 | 18 | 999
1095 | 2 | 5 | 7 | 15 | 0.0003544 | 0.8 | 18 | 999
1096 | 2 | 5 | 1 | 16 | 0.0003544 | 0.8 | 18 | 999
1097 | 2 | 5 | 2 | 17 | 0.0003544 | 0.8 | 18 | 999
1098 | 2 | 5 | 3 | 18 | 0.0003544 | 2 | 18 | 999
1099 | 2 | 5 | 4 | 19 | 0.0003544 | 2 | 18 | 999
1100 | 2 | 5 | 5 | 20 | 0.0003544 | 2 | 20 | 999
1101 | 2 | 5 | 6 | 21 | 0.0003544 | 3.2 | 20 | 999
1102 | 2 | 5 | 7 | 22 | 0.0003544 | 3.2 | 20 | 999
1103 | 2 | 5 | 1 | 23 | 0.0003544 | 3.2 | 20 | 999
1104 | 2 | 5 | 2 | 24 | 0.0003544 | 4 | 18 | 999
1105 | 2 | 5 | 3 | 1 | 0.0003544 | 4 | 18 | 999
1106 | 2 | 5 | 4 | 2 | 0.0003544 | 4 | 18 | 999
1107 | 2 | 5 | 5 | 3 | 0.0003544 | 4 | 18 | 999
1108 | 2 | 5 | 6 | 4 | 0.0003544 | 4 | 18 | 999
1109 | 2 | 5 | 7 | 5 | 0.0003544 | 4 | 18 | 999
1110 | 2 | 5 | 1 | 6 | 0.0003544 | 4 | 18 | 999
1111 | 2 | 5 | 2 | 7 | 0.0003544 | 4 | 20 | 999
1112 | 2 | 5 | 3 | 8 | 0.0003544 | 2 | 20 | 999
1113 | 2 | 5 | 4 | 9 | 0.0003544 | 2 | 18 | 999
1114 | 2 | 5 | 5 | 10 | 0.0003544 | 2 | 18 | 999
1115 | 2 | 5 | 6 | 11 | 0.0003544 | 0.4 | 18 | 999
1116 | 2 | 5 | 7 | 12 | 0.0003544 | 0.4 | 18 | 999
1117 | 2 | 5 | 1 | 13 | 0.0003544 | 0.4 | 18 | 999
1118 | 2 | 5 | 2 | 14 | 0.0003544 | 0.4 | 18 | 999
1119 | 2 | 5 | 3 | 15 | 0.0003544 | 0.8 | 18 | 999
1120 | 2 | 5 | 4 | 16 | 0.0003544 | 0.8 | 18 | 999
1121 | 2 | 5 | 5 | 17 | 0.0003544 | 0.8 | 18 | 999
1122 | 2 | 5 | 6 | 18 | 0.0003544 | 2 | 18 | 999
1123 | 2 | 5 | 7 | 19 | 0.0003544 | 2 | 18 | 999
1124 | 2 | 5 | 1 | 20 | 0.0003544 | 2 | 20 | 999
1125 | 2 | 5 | 2 | 21 | 0.0003544 | 3.2 | 20 | 999
1126 | 2 | 5 | 3 | 22 | 0.0003544 | 3.2 | 20 | 999
1127 | 2 | 5 | 4 | 23 | 0.0003544 | 3.2 | 20 | 999
1128 | 2 | 5 | 5 | 24 | 0.0003544 | 4 | 18 | 999
1129 | 2 | 5 | 6 | 1 | 0.0003544 | 4 | 18 | 999
1130 | 2 | 5 | 7 | 2 | 0.0003544 | 4 | 18 | 999
1131 | 2 | 5 | 1 | 3 | 0.0003544 | 4 | 18 | 999
1132 | 2 | 5 | 2 | 4 | 0.0003544 | 4 | 18 | 999
1133 | 2 | 5 | 3 | 5 | 0.0003544 | 4 | 18 | 999
1134 | 2 | 5 | 4 | 6 | 0.0003544 | 4 | 18 | 999
1135 | 2 | 5 | 5 | 7 | 0.0003544 | 4 | 20 | 999
1136 | 2 | 5 | 6 | 8 | 0.0003544 | 2 | 20 | 999
1137 | 2 | 5 | 7 | 9 | 0.0003544 | 2 | 18 | 999
1138 | 2 | 5 | 1 | 10 | 0.0003544 | 2 | 18 | 999
1139 | 2 | 5 | 2 | 11 | 0.0003544 | 0.4 | 18 | 999
1140 | 2 | 5 | 3 | 12 | 0.0003544 | 0.4 | 18 | 999
1141 | 2 | 5 | 4 | 13 | 0.0003544 | 0.4 | 18 | 999
1142 | 2 | 5 | 5 | 14 | 0.0003544 | 0.4 | 18 | 999
1143 | 2 | 5 | 6 | 15 | 0.0003544 | 0.8 | 18 | 999
1144 | 2 | 5 | 7 | 16 | 0.0003544 | 0.8 | 18 | 999
1145 | 2 | 5 | 1 | 17 | 0.0003544 | 0.8 | 18 | 999
1146 | 2 | 5 | 2 | 18 | 0.0003544 | 2 | 18 | 999
1147 | 2 | 5 | 3 | 19 | 0.0003544 | 2 | 18 | 999
1148 | 2 | 5 | 4 | 20 | 0.0003544 | 2 | 20 | 999
1149 | 2 | 5 | 5 | 21 | 0.0003544 | 3.2 | 20 | 999
1150 | 2 | 5 | 6 | 22 | 0.0003544 | 3.2 | 20 | 999
1151 | 2 | 5 | 7 | 23 | 0.0003544 | 3.2 | 20 | 999
1152 | 2 | 5 | 1 | 24 | 0.0003544 | 4 | 18 | 999
1153 | 2 | 5 | 2 | 1 | 0.0003544 | 4 | 18 | 999
1154 | 2 | 5 | 3 | 2 | 0.0003544 | 4 | 18 | 999
1155 | 2 | 5 | 4 | 3 | 0.0003544 | 4 | 18 | 999
1156 | 2 | 5 | 5 | 4 | 0.0003544 | 4 | 18 | 999
1157 | 2 | 5 | 6 | 5 | 0.0003544 | 4 | 18 | 999
1158 | 2 | 5 | 7 | 6 | 0.0003544 | 4 | 18 | 999
1159 | 2 | 5 | 1 | 7 | 0.0003544 | 4 | 20 | 999
1160 | 2 | 5 | 2 | 8 | 0.0003544 | 2 | 20 | 999
1161 | 2 | 5 | 3 | 9 | 0.0003544 | 2 | 18 | 999
1162 | 2 | 5 | 4 | 10 | 0.0003544 | 2 | 18 | 999
1163 | 2 | 5 | 5 | 11 | 0.0003544 | 0.4 | 18 | 999
1164 | 2 | 5 | 6 | 12 | 0.0003544 | 0.4 | 18 | 999
1165 | 2 | 5 | 7 | 13 | 0.0003544 | 0.4 | 18 | 999
1166 | 2 | 5 | 1 | 14 | 0.0003544 | 0.4 | 18 | 999
1167 | 2 | 5 | 2 | 15 | 0.0003544 | 0.8 | 18 | 999
1168 | 2 | 5 | 3 | 16 | 0.0003544 | 0.8 | 18 | 999
1169 | 2 | 5 | 4 | 17 | 0.0003544 | 0.8 | 18 | 999
1170 | 2 | 5 | 5 | 18 | 0.0003544 | 2 | 18 | 999
1171 | 2 | 5 | 6 | 19 | 0.0003544 | 2 | 18 | 999
1172 | 2 | 5 | 7 | 20 | 0.0003544 | 2 | 20 | 999
1173 | 2 | 5 | 1 | 21 | 0.0003544 | 3.2 | 20 | 999
1174 | 2 | 5 | 2 | 22 | 0.0003544 | 3.2 | 20 | 999
1175 | 2 | 5 | 3 | 23 | 0.0003544 | 3.2 | 20 | 999
1176 | 2 | 5 | 4 | 24 | 0.0003544 | 4 | 18 | 999
1177 | 2 | 5 | 5 | 1 | 0.0003544 | 4 | 18 | 999
1178 | 2 | 5 | 6 | 2 | 0.0003544 | 4 | 18 | 999
1179 | 2 | 5 | 7 | 3 | 0.0003544 | 4 | 18 | 999
1180 | 2 | 5 | 1 | 4 | 0.0003544 | 4 | 18 | 999
1181 | 2 | 5 | 2 | 5 | 0.0003544 | 4 | 18 | 999
1182 | 2 | 5 | 3 | 6 | 0.0003544 | 4 | 18 | 999
1183 | 2 | 5 | 4 | 7 | 0.0003544 | 4 | 20 | 999
1184 | 2 | 5 | 5 | 8 | 0.0003544 | 2 | 20 | 999
1185 | 2 | 5 | 6 | 9 | 0.0003544 | 2 | 18 | 999
1186 | 2 | 5 | 7 | 10 | 0.0003544 | 2 | 18 | 999
1187 | 2 | 5 | 1 | 11 | 0.0003544 | 0.4 | 18 | 999
1188 | 2 | 5 | 2 | 12 | 0.0003544 | 0.4 | 18 | 999
1189 | 2 | 5 | 3 | 13 | 0.0003544 | 0.4 | 18 | 999
1190 | 2 | 5 | 4 | 14 | 0.0003544 | 0.4 | 18 | 999
1191 | 2 | 5 | 5 | 15 | 0.0003544 | 0.8 | 18 | 999
1192 | 2 | 5 | 6 | 16 | 0.0003544 | 0.8 | 18 | 999
1193 | 2 | 5 | 7 | 17 | 0.0003544 | 0.8 | 18 | 999
1194 | 2 | 5 | 1 | 18 | 0.0003544 | 2 | 18 | 999
1195 | 2 | 5 | 2 | 19 | 0.0003544 | 2 | 18 | 999
1196 | 2 | 5 | 3 | 20 | 0.0003544 | 2 | 20 | 999
1197 | 2 | 5 | 4 | 21 | 0.0003544 | 3.2 | 20 | 999
1198 | 2 | 5 | 5 | 22 | 0.0003544 | 3.2 | 20 | 999
1199 | 2 | 5 | 6 | 23 | 0.0003544 | 3.2 | 20 | 999
1200 | 2 | 5 | 7 | 24 | 0.0003544 | 4 | 18 | 999
1201 | 2 | 5 | 1 | 1 | 0.0003544 | 4 | 18 | 999
1202 | 2 | 5 | 2 | 2 | 0.0003544 | 4 | 18 | 999
1203 | 2 | 5 | 3 | 3 | 0.0003544 | 4 | 18 | 999
1204 | 2 | 5 | 4 | 4 | 0.0003544 | 4 | 18 | 999
1205 | 2 | 5 | 5 | 5 | 0.0003544 | 4 | 18 | 999
1206 | 2 | 5 | 6 | 6 | 0.0003544 | 4 | 18 | 999
1207 | 2 | 5 | 7 | 7 | 0.0003544 | 4 | 18 | 999
1208 | 2 | 5 | 1 | 8 | 0.0003544 | 3.2 | 20 | 999
1209 | 2 | 5 | 2 | 9 | 0.0003544 | 3.2 | 20 | 999
1210 | 2 | 5 | 3 | 10 | 0.0003544 | 3.2 | 20 | 999
1211 | 2 | 5 | 4 | 11 | 0.0003544 | 3.2 | 20 | 999
1212 | 2 | 5 | 5 | 12 | 0.0003544 | 3.2 | 20 | 999
1213 | 2 | 5 | 6 | 13 | 0.0003544 | 3.2 | 20 | 999
1214 | 2 | 5 | 7 | 14 | 0.0003544 | 3.2 | 20 | 999
1215 | 2 | 5 | 1 | 15 | 0.0003544 | 3.2 | 20 | 999
1216 | 2 | 5 | 2 | 16 | 0.0003544 | 3.2 | 20 | 999
1217 | 2 | 5 | 3 | 17 | 0.0003544 | 3.2 | 20 | 999
1218 | 2 | 5 | 4 | 18 | 0.0003544 | 3.2 | 20 | 999
1219 | 2 | 5 | 5 | 19 | 0.0003544 | 3.2 | 20 | 999
1220 | 2 | 5 | 6 | 20 | 0.0003544 | 3.2 | 20 | 999
1221 | 2 | 5 | 7 | 21 | 0.0003544 | 3.2 | 20 | 999
1222 | 2 | 5 | 1 | 22 | 0.0003544 | 3.2 | 20 | 999
1223 | 2 | 5 | 2 | 23 | 0.0003544 | 3.2 | 20 | 999
1224 | 2 | 5 | 3 | 24 | 0.0003544 | 4 | 18 | 999
1225 | 2 | 5 | 4 | 1 | 0.0003544 | 4 | 18 | 999
1226 | 2 | 5 | 5 | 2 | 0.0003544 | 4 | 18 | 999
1227 | 2 | 5 | 6 | 3 | 0.0003544 | 4 | 18 | 999
1228 | 2 | 5 | 7 | 4 | 0.0003544 | 4 | 18 | 999
1229 | 2 | 5 | 1 | 5 | 0.0003544 | 4 | 18 | 999
1230 | 2 | 5 | 2 | 6 | 0.0003544 | 4 | 18 | 999
1231 | 2 | 5 | 3 | 7 | 0.0003544 | 4 | 18 | 999
1232 | 2 | 5 | 4 | 8 | 0.0003544 | 3.2 | 20 | 999
1233 | 2 | 5 | 5 | 9 | 0.0003544 | 3.2 | 20 | 999
1234 | 2 | 5 | 6 | 10 | 0.0003544 | 3.2 | 20 | 999
1235 | 2 | 5 | 7 | 11 | 0.0003544 | 3.2 | 20 | 999
1236 | 2 | 5 | 1 | 12 | 0.0003544 | 3.2 | 20 | 999
1237 | 2 | 5 | 2 | 13 | 0.0003544 | 3.2 | 20 | 999
1238 | 2 | 5 | 3 | 14 | 0.0003544 | 3.2 | 20 | 999
1239 | 2 | 5 | 4 | 15 | 0.0003544 | 3.2 | 20 | 999
1240 | 2 | 5 | 5 | 16 | 0.0003544 | 3.2 | 20 | 999
1241 | 2 | 5 | 6 | 17 | 0.0003544 | 3.2 | 20 | 999
1242 | 2 | 5 | 7 | 18 | 0.0003544 | 3.2 | 20 | 999
1243 | 2 | 5 | 1 | 19 | 0.0003544 | 3.2 | 20 | 999
1244 | 2 | 5 | 2 | 20 | 0.0003544 | 3.2 | 20 | 999
1245 | 2 | 5 | 3 | 21 | 0.0003544 | 3.2 | 20 | 999
1246 | 2 | 5 | 4 | 22 | 0.0003544 | 3.2 | 20 | 999
1247 | 2 | 5 | 5 | 23 | 0.0003544 | 3.2 | 20 | 999
1248 | 2 | 5 | 6 | 24 | 0.0003544 | 4 | 18 | 999
1249 | 2 | 6 | 7 | 1 | 0.0003544 | 4 | 18 | 999
1250 | 2 | 6 | 1 | 2 | 0.0003544 | 4 | 18 | 999
1251 | 2 | 6 | 2 | 3 | 0.0003544 | 4 | 18 | 999
1252 | 2 | 6 | 3 | 4 | 0.0003544 | 4 | 18 | 999
1253 | 2 | 6 | 4 | 5 | 0.0003544 | 4 | 18 | 999
1254 | 2 | 6 | 5 | 6 | 0.0003544 | 4 | 18 | 999
1255 | 2 | 6 | 6 | 7 | 0.0003544 | 4 | 20 | 999
1256 | 2 | 6 | 7 | 8 | 0.0003544 | 2 | 20 | 999
1257 | 2 | 6 | 1 | 9 | 0.0003544 | 2 | 18 | 999
1258 | 2 | 6 | 2 | 10 | 0.0003544 | 2 | 18 | 999
1259 | 2 | 6 | 3 | 11 | 0.0003544 | 0.4 | 18 | 999
1260 | 2 | 6 | 4 | 12 | 0.0003544 | 0.4 | 18 | 999
1261 | 2 | 6 | 5 | 13 | 0.0003544 | 0.4 | 18 | 999
1262 | 2 | 6 | 6 | 14 | 0.0003544 | 0.4 | 18 | 999
1263 | 2 | 6 | 7 | 15 | 0.0003544 | 0.8 | 18 | 999
1264 | 2 | 6 | 1 | 16 | 0.0003544 | 0.8 | 18 | 999
1265 | 2 | 6 | 2 | 17 | 0.0003544 | 0.8 | 18 | 999
1266 | 2 | 6 | 3 | 18 | 0.0003544 | 2 | 18 | 999
1267 | 2 | 6 | 4 | 19 | 0.0003544 | 2 | 18 | 999
1268 | 2 | 6 | 5 | 20 | 0.0003544 | 2 | 20 | 999
1269 | 2 | 6 | 6 | 21 | 0.0003544 | 3.2 | 20 | 999
1270 | 2 | 6 | 7 | 22 | 0.0003544 | 3.2 | 20 | 999
1271 | 2 | 6 | 1 | 23 | 0.0003544 | 3.2 | 20 | 999
1272 | 2 | 6 | 2 | 24 | 0.0003544 | 4 | 18 | 999
1273 | 2 | 6 | 3 | 1 | 0.0003544 | 4 | 18 | 999
1274 | 2 | 6 | 4 | 2 | 0.0003544 | 4 | 18 | 999
1275 | 2 | 6 | 5 | 3 | 0.0003544 | 4 | 18 | 999
1276 | 2 | 6 | 6 | 4 | 0.0003544 | 4 | 18 | 999
1277 | 2 | 6 | 7 | 5 | 0.0003544 | 4 | 18 | 999
1278 | 2 | 6 | 1 | 6 | 0.0003544 | 4 | 18 | 999
1279 | 2 | 6 | 2 | 7 | 0.0003544 | 4 | 20 | 999
1280 | 2 | 6 | 3 | 8 | 0.0003544 | 2 | 20 | 999
1281 | 2 | 6 | 4 | 9 | 0.0003544 | 2 | 18 | 999
1282 | 2 | 6 | 5 | 10 | 0.0003544 | 2 | 18 | 999
1283 | 2 | 6 | 6 | 11 | 0.0003544 | 0.4 | 18 | 999
1284 | 2 | 6 | 7 | 12 | 0.0003544 | 0.4 | 18 | 999
1285 | 2 | 6 | 1 | 13 | 0.0003544 | 0.4 | 18 | 999
1286 | 2 | 6 | 2 | 14 | 0.0003544 | 0.4 | 18 | 999
1287 | 2 | 6 | 3 | 15 | 0.0003544 | 0.8 | 18 | 999
1288 | 2 | 6 | 4 | 16 | 0.0003544 | 0.8 | 18 | 999
1289 | 2 | 6 | 5 | 17 | 0.0003544 | 0.8 | 18 | 999
1290 | 2 | 6 | 6 | 18 | 0.0003544 | 2 | 18 | 999
1291 | 2 | 6 | 7 | 19 | 0.0003544 | 2 | 18 | 999
1292 | 2 | 6 | 1 | 20 | 0.0003544 | 2 | 20 | 999
1293 | 2 | 6 | 2 | 21 | 0.0003544 | 3.2 | 20 | 999
1294 | 2 | 6 | 3 | 22 | 0.0003544 | 3.2 | 20 | 999
1295 | 2 | 6 | 4 | 23 | 0.0003544 | 3.2 | 20 | 999
1296 | 2 | 6 | 5 | 24 | 0.0003544 | 4 | 18 | 999
1297 | 2 | 6 | 6 | 1 | 0.0003544 | 4 | 18 | 999
1298 | 2 | 6 | 7 | 2 | 0.0003544 | 4 | 18 | 999
1299 | 2 | 6 | 1 | 3 | 0.0003544 | 4 | 18 | 999
1300 | 2 | 6 | 2 | 4 | 0.0003544 | 4 | 18 | 999
1301 | 2 | 6 | 3 | 5 | 0.0003544 | 4 | 18 | 999
1302 | 2 | 6 | 4 | 6 | 0.0003544 | 4 | 18 | 999
1303 | 2 | 6 | 5 | 7 | 0.0003544 | 4 | 20 | 999
1304 | 2 | 6 | 6 | 8 | 0.0003544 | 2 | 20 | 999
1305 | 2 | 6 | 7 | 9 | 0.0003544 | 2 | 18 | 999
1306 | 2 | 6 | 1 | 10 | 0.0003544 | 2 | 18 | 999
1307 | 2 | 6 | 2 | 11 | 0.0003544 | 0.4 | 18 | 999
1308 | 2 | 6 | 3 | 12 | 0.0003544 | 0.4 | 18 | 999
1309 | 2 | 6 | 4 | 13 | 0.0003544 | 0.4 | 18 | 999
1310 | 2 | 6 | 5 | 14 | 0.0003544 | 0.4 | 18 | 999
1311 | 2 | 6 | 6 | 15 | 0.0003544 | 0.8 | 18 | 999
1312 | 2 | 6 | 7 | 16 | 0.0003544 | 0.8 | 18 | 999
1313 | 2 | 6 | 1 | 17 | 0.0003544 | 0.8 | 18 | 999
1314 | 2 | 6 | 2 | 18 | 0.0003544 | 2 | 18 | 999
1315 | 2 | 6 | 3 | 19 | 0.0003544 | 2 | 18 | 999
1316 | 2 | 6 | 4 | 20 | 0.0003544 | 2 | 20 | 999
1317 | 2 | 6 | 5 | 21 | 0.0003544 | 3.2 | 20 | 999
1318 | 2 | 6 | 6 | 22 | 0.0003544 | 3.2 | 20 | 999
1319 | 2 | 6 | 7 | 23 | 0.0003544 | 3.2 | 20 | 999
1320 | 2 | 6 | 1 | 24 | 0.0003544 | 4 | 18 | 999
1321 | 2 | 6 | 2 | 1 | 0.0003544 | 4 | 18 | 999
1322 | 2 | 6 | 3 | 2 | 0.0003544 | 4 | 18 | 999
1323 | 2 | 6 | 4 | 3 | 0.0003544 | 4 | 18 | 999
1324 | 2 | 6 | 5 | 4 | 0.0003544 | 4 | 18 | 999
1325 | 2 | 6 | 6 | 5 | 0.0003544 | 4 | 18 | 999
1326 | 2 | 6 | 7 | 6 | 0.0003544 | 4 | 18 | 999
1327 | 2 | 6 | 1 | 7 | 0.0003544 | 4 | 20 | 999
1328 | 2 | 6 | 2 | 8 | 0.0003544 | 2 | 20 | 999
1329 | 2 | 6 | 3 | 9 | 0.0003544 | 2 | 18 | 999
1330 | 2 | 6 | 4 | 10 | 0.0003544 | 2 | 18 | 999
1331 | 2 | 6 | 5 | 11 | 0.0003544 | 0.4 | 18 | 999
1332 | 2 | 6 | 6 | 12 | 0.0003544 | 0.4 | 18 | 999
1333 | 2 | 6 | 7 | 13 | 0.0003544 | 0.4 | 18 | 999
1334 | 2 | 6 | 1 | 14 | 0.0003544 | 0.4 | 18 | 999
1335 | 2 | 6 | 2 | 15 | 0.0003544 | 0.8 | 18 | 999
1336 | 2 | 6 | 3 | 16 | 0.0003544 | 0.8 | 18 | 999
1337 | 2 | 6 | 4 | 17 | 0.0003544 | 0.8 | 18 | 999
1338 | 2 | 6 | 5 | 18 | 0.0003544 | 2 | 18 | 999
1339 | 2 | 6 | 6 | 19 | 0.0003544 | 2 | 18 | 999
1340 | 2 | 6 | 7 | 20 | 0.0003544 | 2 | 20 | 999
1341 | 2 | 6 | 1 | 21 | 0.0003544 | 3.2 | 20 | 999
1342 | 2 | 6 | 2 | 22 | 0.0003544 | 3.2 | 20 | 999
1343 | 2 | 6 | 3 | 23 | 0.0003544 | 3.2 | 20 | 999
1344 | 2 | 6 | 4 | 24 | 0.0003544 | 4 | 18 | 999
1345 | 2 | 6 | 5 | 1 | 0.0003544 | 4 | 18 | 999
1346 | 2 | 6 | 6 | 2 | 0.0003544 | 4 | 18 | 999
1347 | 2 | 6 | 7 | 3 | 0.0003544 | 4 | 18 | 999
1348 | 2 | 6 | 1 | 4 | 0.0003544 | 4 | 18 | 999
1349 | 2 | 6 | 2 | 5 | 0.0003544 | 4 | 18 | 999
1350 | 2 | 6 | 3 | 6 | 0.0003544 | 4 | 18 | 999
1351 | 2 | 6 | 4 | 7 | 0.0003544 | 4 | 20 | 999
1352 | 2 | 6 | 5 | 8 | 0.0003544 | 2 | 20 | 999
1353 | 2 | 6 | 6 | 9 | 0.0003544 | 2 | 18 | 999
1354 | 2 | 6 | 7 | 10 | 0.0003544 | 2 | 18 | 999
1355 | 2 | 6 | 1 | 11 | 0.0003544 | 0.4 | 18 | 999
1356 | 2 | 6 | 2 | 12 | 0.0003544 | 0.4 | 18 | 999
1357 | 2 | 6 | 3 | 13 | 0.0003544 | 0.4 | 18 | 999
1358 | 2 | 6 | 4 | 14 | 0.0003544 | 0.4 | 18 | 999
1359 | 2 | 6 | 5 | 15 | 0.0003544 | 0.8 | 18 | 999
1360 | 2 | 6 | 6 | 16 | 0.0003544 | 0.8 | 18 | 999
1361 | 2 | 6 | 7 | 17 | 0.0003544 | 0.8 | 18 | 999
1362 | 2 | 6 | 1 | 18 | 0.0003544 | 2 | 18 | 999
1363 | 2 | 6 | 2 | 19 | 0.0003544 | 2 | 18 | 999
1364 | 2 | 6 | 3 | 20 | 0.0003544 | 2 | 20 | 999
1365 | 2 | 6 | 4 | 21 | 0.0003544 | 3.2 | 20 | 999
1366 | 2 | 6 | 5 | 22 | 0.0003544 | 3.2 | 20 | 999
1367 | 2 | 6 | 6 | 23 | 0.0003544 | 3.2 | 20 | 999
1368 | 2 | 6 | 7 | 24 | 0.0003544 | 4 | 18 | 999
1369 | 2 | 6 | 1 | 1 | 0.0003544 | 4 | 18 | 999
1370 | 2 | 6 | 2 | 2 | 0.0003544 | 4 | 18 | 999
1371 | 2 | 6 | 3 | 3 | 0.0003544 | 4 | 18 | 999
1372 | 2 | 6 | 4 | 4 | 0.0003544 | 4 | 18 | 999
1373 | 2 | 6 | 5 | 5 | 0.0003544 | 4 | 18 | 999
1374 | 2 | 6 | 6 | 6 | 0.0003544 | 4 | 18 | 999
1375 | 2 | 6 | 7 | 7 | 0.0003544 | 4 | 18 | 999
1376 | 2 | 6 | 1 | 8 | 0.0003544 | 3.2 | 20 | 999
1377 | 2 | 6 | 2 | 9 | 0.0003544 | 3.2 | 20 | 999
1378 | 2 | 6 | 3 | 10 | 0.0003544 | 3.2 | 20 | 999
1379 | 2 | 6 | 4 | 11 | 0.0003544 | 3.2 | 20 | 999
1380 | 2 | 6 | 5 | 12 | 0.0003544 | 3.2 | 20 | 999
1381 | 2 | 6 | 6 | 13 | 0.0003544 | 3.2 | 20 | 999
1382 | 2 | 6 | 7 | 14 | 0.0003544 | 3.2 | 20 | 999
1383 | 2 | 6 | 1 | 15 | 0.0003544 | 3.2 | 20 | 999
1384 | 2 | 6 | 2 | 16 | 0.0003544 | 3.2 | 20 | 999
1385 | 2 | 6 | 3 | 17 | 0.0003544 | 3.2 | 20 | 999
1386 | 2 | 6 | 4 | 18 | 0.0003544 | 3.2 | 20 | 999
1387 | 2 | 6 | 5 | 19 | 0.0003544 | 3.2 | 20 | 999
1388 | 2 | 6 | 6 | 20 | 0.0003544 | 3.2 | 20 | 999
1389 | 2 | 6 | 7 | 21 | 0.0003544 | 3.2 | 20 | 999
1390 | 2 | 6 | 1 | 22 | 0.0003544 | 3.2 | 20 | 999
1391 | 2 | 6 | 2 | 23 | 0.0003544 | 3.2 | 20 | 999
1392 | 2 | 6 | 3 | 24 | 0.0003544 | 4 | 18 | 999
1393 | 2 | 6 | 4 | 1 | 0.0003544 | 4 | 18 | 999
1394 | 2 | 6 | 5 | 2 | 0.0003544 | 4 | 18 | 999
1395 | 2 | 6 | 6 | 3 | 0.0003544 | 4 | 18 | 999
1396 | 2 | 6 | 7 | 4 | 0.0003544 | 4 | 18 | 999
1397 | 2 | 6 | 1 | 5 | 0.0003544 | 4 | 18 | 999
1398 | 2 | 6 | 2 | 6 | 0.0003544 | 4 | 18 | 999
1399 | 2 | 6 | 3 | 7 | 0.0003544 | 4 | 18 | 999
1400 | 2 | 6 | 4 | 8 | 0.0003544 | 3.2 | 20 | 999
1401 | 2 | 6 | 5 | 9 | 0.0003544 | 3.2 | 20 | 999
1402 | 2 | 6 | 6 | 10 | 0.0003544 | 3.2 | 20 | 999
1403 | 2 | 6 | 7 | 11 | 0.0003544 | 3.2 | 20 | 999
1404 | 2 | 6 | 1 | 12 | 0.0003544 | 3.2 | 20 | 999
1405 | 2 | 6 | 2 | 13 | 0.0003544 | 3.2 | 20 | 999
1406 | 2 | 6 | 3 | 14 | 0.0003544 | 3.2 | 20 | 999
1407 | 2 | 6 | 4 | 15 | 0.0003544 | 3.2 | 20 | 999
1408 | 2 | 6 | 5 | 16 | 0.0003544 | 3.2 | 20 | 999
1409 | 2 | 6 | 6 | 17 | 0.0003544 | 3.2 | 20 | 999
1410 | 2 | 6 | 7 | 18 | 0.0003544 | 3.2 | 20 | 999
1411 | 2 | 6 | 1 | 19 | 0.0003544 | 3.2 | 20 | 999
1412 | 2 | 6 | 2 | 20 | 0.0003544 | 3.2 | 20 | 999
1413 | 2 | 6 | 3 | 21 | 0.0003544 | 3.2 | 20 | 999
1414 | 2 | 6 | 4 | 22 | 0.0003544 | 3.2 | 20 | 999
1415 | 2 | 6 | 5 | 23 | 0.0003544 | 3.2 | 20 | 999
1416 | 2 | 6 | 6 | 24 | 0.0003544 | 4 | 18 | 999
1417 | 2 | 7 | 7 | 1 | 0.0003544 | 4 | 18 | 999
1418 | 2 | 7 | 1 | 2 | 0.0003544 | 4 | 18 | 999
1419 | 2 | 7 | 2 | 3 | 0.0003544 | 4 | 18 | 999
1420 | 2 | 7 | 3 | 4 | 0.0003544 | 4 | 18 | 999
1421 | 2 | 7 | 4 | 5 | 0.0003544 | 4 | 18 | 999
1422 | 2 | 7 | 5 | 6 | 0.0003544 | 4 | 18 | 999
1423 | 2 | 7 | 6 | 7 | 0.0003544 | 4 | 20 | 999
1424 | 2 | 7 | 7 | 8 | 0.0003544 | 2 | 20 | 999
1425 | 2 | 7 | 1 | 9 | 0.0003544 | 2 | 18 | 999
1426 | 2 | 7 | 2 | 10 | 0.0003544 | 2 | 18 | 999
1427 | 2 | 7 | 3 | 11 | 0.0003544 | 0.4 | 18 | 999
1428 | 2 | 7 | 4 | 12 | 0.0003544 | 0.4 | 18 | 999
1429 | 2 | 7 | 5 | 13 | 0.0003544 | 0.4 | 18 | 999
1430 | 2 | 7 | 6 | 14 | 0.0003544 | 0.4 | 18 | 999
1431 | 2 | 7 | 7 | 15 | 0.0003544 | 0.8 | 18 | 999
1432 | 2 | 7 | 1 | 16 | 0.0003544 | 0.8 | 18 | 999
1433 | 2 | 7 | 2 | 17 | 0.0003544 | 0.8 | 18 | 999
1434 | 2 | 7 | 3 | 18 | 0.0003544 | 2 | 18 | 999
1435 | 2 | 7 | 4 | 19 | 0.0003544 | 2 | 18 | 999
1436 | 2 | 7 | 5 | 20 | 0.0003544 | 2 | 20 | 999
1437 | 2 | 7 | 6 | 21 | 0.0003544 | 3.2 | 20 | 999
1438 | 2 | 7 | 7 | 22 | 0.0003544 | 3.2 | 20 | 999
1439 | 2 | 7 | 1 | 23 | 0.0003544 | 3.2 | 20 | 999
1440 | 2 | 7 | 2 | 24 | 0.0003544 | 4 | 18 | 999
1441 | 2 | 7 | 3 | 1 | 0.0003544 | 4 | 18 | 999
1442 | 2 | 7 | 4 | 2 | 0.0003544 | 4 | 18 | 999
1443 | 2 | 7 | 5 | 3 | 0.0003544 | 4 | 18 | 999
1444 | 2 | 7 | 6 | 4 | 0.0003544 | 4 | 18 | 999
1445 | 2 | 7 | 7 | 5 | 0.0003544 | 4 | 18 | 999
1446 | 2 | 7 | 1 | 6 | 0.0003544 | 4 | 18 | 999
1447 | 2 | 7 | 2 | 7 | 0.0003544 | 4 | 20 | 999
1448 | 2 | 7 | 3 | 8 | 0.0003544 | 2 | 20 | 999
1449 | 2 | 7 | 4 | 9 | 0.0003544 | 2 | 18 | 999
1450 | 2 | 7 | 5 | 10 | 0.0003544 | 2 | 18 | 999
1451 | 2 | 7 | 6 | 11 | 0.0003544 | 0.4 | 18 | 999
1452 | 2 | 7 | 7 | 12 | 0.0003544 | 0.4 | 18 | 999
1453 | 2 | 7 | 1 | 13 | 0.0003544 | 0.4 | 18 | 999
1454 | 2 | 7 | 2 | 14 | 0.0003544 | 0.4 | 18 | 999
1455 | 2 | 7 | 3 | 15 | 0.0003544 | 0.8 | 18 | 999
1456 | 2 | 7 | 4 | 16 | 0.0003544 | 0.8 | 18 | 999
1457 | 2 | 7 | 5 | 17 | 0.0003544 | 0.8 | 18 | 999
1458 | 2 | 7 | 6 | 18 | 0.0003544 | 2 | 18 | 999
1459 | 2 | 7 | 7 | 19 | 0.0003544 | 2 | 18 | 999
1460 | 2 | 7 | 1 | 20 | 0.0003544 | 2 | 20 | 999
1461 | 2 | 7 | 2 | 21 | 0.0003544 | 3.2 | 20 | 999
1462 | 2 | 7 | 3 | 22 | 0.0003544 | 3.2 | 20 | 999
1463 | 2 | 7 | 4 | 23 | 0.0003544 | 3.2 | 20 | 999
1464 | 2 | 7 | 5 | 24 | 0.0003544 | 4 | 18 | 999
1465 | 2 | 7 | 6 | 1 | 0.0003544 | 4 | 18 | 999
1466 | 2 | 7 | 7 | 2 | 0.0003544 | 4 | 18 | 999
1467 | 2 | 7 | 1 | 3 | 0.0003544 | 4 | 18 | 999
1468 | 2 | 7 | 2 | 4 | 0.0003544 | 4 | 18 | 999
1469 | 2 | 7 | 3 | 5 | 0.0003544 | 4 | 18 | 999
1470 | 2 | 7 | 4 | 6 | 0.0003544 | 4 | 18 | 999
1471 | 2 | 7 | 5 | 7 | 0.0003544 | 4 | 20 | 999
1472 | 2 | 7 | 6 | 8 | 0.0003544 | 2 | 20 | 999
1473 | 2 | 7 | 7 | 9 | 0.0003544 | 2 | 18 | 999
1474 | 2 | 7 | 1 | 10 | 0.0003544 | 2 | 18 | 999
1475 | 2 | 7 | 2 | 11 | 0.0003544 | 0.4 | 18 | 999
1476 | 2 | 7 | 3 | 12 | 0.0003544 | 0.4 | 18 | 999
1477 | 2 | 7 | 4 | 13 | 0.0003544 | 0.4 | 18 | 999
1478 | 2 | 7 | 5 | 14 | 0.0003544 | 0.4 | 18 | 999
1479 | 2 | 7 | 6 | 15 | 0.0003544 | 0.8 | 18 | 999
1480 | 2 | 7 | 7 | 16 | 0.0003544 | 0.8 | 18 | 999
1481 | 2 | 7 | 1 | 17 | 0.0003544 | 0.8 | 18 | 999
1482 | 2 | 7 | 2 | 18 | 0.0003544 | 2 | 18 | 999
1483 | 2 | 7 | 3 | 19 | 0.0003544 | 2 | 18 | 999
1484 | 2 | 7 | 4 | 20 | 0.0003544 | 2 | 20 | 999
1485 | 2 | 7 | 5 | 21 | 0.0003544 | 3.2 | 20 | 999
1486 | 2 | 7 | 6 | 22 | 0.0003544 | 3.2 | 20 | 999
1487 | 2 | 7 | 7 | 23 | 0.0003544 | 3.2 | 20 | 999
1488 | 2 | 7 | 1 | 24 | 0.0003544 | 4 | 18 | 999
1489 | 2 | 7 | 2 | 1 | 0.0003544 | 4 | 18 | 999
1490 | 2 | 7 | 3 | 2 | 0.0003544 | 4 | 18 | 999
1491 | 2 | 7 | 4 | 3 | 0.0003544 | 4 | 18 | 999
1492 | 2 | 7 | 5 | 4 | 0.0003544 | 4 | 18 | 999
1493 | 2 | 7 | 6 | 5 | 0.0003544 | 4 | 18 | 999
1494 | 2 | 7 | 7 | 6 | 0.0003544 | 4 | 18 | 999
1495 | 2 | 7 | 1 | 7 | 0.0003544 | 4 | 20 | 999
1496 | 2 | 7 | 2 | 8 | 0.0003544 | 2 | 20 | 999
1497 | 2 | 7 | 3 | 9 | 0.0003544 | 2 | 18 | 999
1498 | 2 | 7 | 4 | 10 | 0.0003544 | 2 | 18 | 999
1499 | 2 | 7 | 5 | 11 | 0.0003544 | 0.4 | 18 | 999
1500 | 2 | 7 | 6 | 12 | 0.0003544 | 0.4 | 18 | 999
1501 | 2 | 7 | 7 | 13 | 0.0003544 | 0.4 | 18 | 999
1502 | 2 | 7 | 1 | 14 | 0.0003544 | 0.4 | 18 | 999
1503 | 2 | 7 | 2 | 15 | 0.0003544 | 0.8 | 18 | 999
1504 | 2 | 7 | 3 | 16 | 0.0003544 | 0.8 | 18 | 999
1505 | 2 | 7 | 4 | 17 | 0.0003544 | 0.8 | 18 | 999
1506 | 2 | 7 | 5 | 18 | 0.0003544 | 2 | 18 | 999
1507 | 2 | 7 | 6 | 19 | 0.0003544 | 2 | 18 | 999
1508 | 2 | 7 | 7 | 20 | 0.0003544 | 2 | 20 | 999
1509 | 2 | 7 | 1 | 21 | 0.0003544 | 3.2 | 20 | 999
1510 | 2 | 7 | 2 | 22 | 0.0003544 | 3.2 | 20 | 999
1511 | 2 | 7 | 3 | 23 | 0.0003544 | 3.2 | 20 | 999
1512 | 2 | 7 | 4 | 24 | 0.0003544 | 4 | 18 | 999
1513 | 2 | 7 | 5 | 1 | 0.0003544 | 4 | 18 | 999
1514 | 2 | 7 | 6 | 2 | 0.0003544 | 4 | 18 | 999
1515 | 2 | 7 | 7 | 3 | 0.0003544 | 4 | 18 | 999
1516 | 2 | 7 | 1 | 4 | 0.0003544 | 4 | 18 | 999
1517 | 2 | 7 | 2 | 5 | 0.0003544 | 4 | 18 | 999
1518 | 2 | 7 | 3 | 6 | 0.0003544 | 4 | 18 | 999
1519 | 2 | 7 | 4 | 7 | 0.0003544 | 4 | 20 | 999
1520 | 2 | 7 | 5 | 8 | 0.0003544 | 2 | 20 | 999
1521 | 2 | 7 | 6 | 9 | 0.0003544 | 2 | 18 | 999
1522 | 2 | 7 | 7 | 10 | 0.0003544 | 2 | 18 | 999
1523 | 2 | 7 | 1 | 11 | 0.0003544 | 0.4 | 18 | 999
1524 | 2 | 7 | 2 | 12 | 0.0003544 | 0.4 | 18 | 999
1525 | 2 | 7 | 3 | 13 | 0.0003544 | 0.4 | 18 | 999
1526 | 2 | 7 | 4 | 14 | 0.0003544 | 0.4 | 18 | 999
1527 | 2 | 7 | 5 | 15 | 0.0003544 | 0.8 | 18 | 999
1528 | 2 | 7 | 6 | 16 | 0.0003544 | 0.8 | 18 | 999
1529 | 2 | 7 | 7 | 17 | 0.0003544 | 0.8 | 18 | 999
1530 | 2 | 7 | 1 | 18 | 0.0003544 | 2 | 18 | 999
1531 | 2 | 7 | 2 | 19 | 0.0003544 | 2 | 18 | 999
1532 | 2 | 7 | 3 | 20 | 0.0003544 | 2 | 20 | 999
1533 | 2 | 7 | 4 | 21 | 0.0003544 | 3.2 | 20 | 999
1534 | 2 | 7 | 5 | 22 | 0.0003544 | 3.2 | 20 | 999
1535 | 2 | 7 | 6 | 23 | 0.0003544 | 3.2 | 20 | 999
1536 | 2 | 7 | 7 | 24 | 0.0003544 | 4 | 18 | 999
1537 | 2 | 7 | 1 | 1 | 0.0003544 | 4 | 18 | 999
1538 | 2 | 7 | 2 | 2 | 0.0003544 | 4 | 18 | 999
1539 | 2 | 7 | 3 | 3 | 0.0003544 | 4 | 18 | 999
1540 | 2 | 7 | 4 | 4 | 0.0003544 | 4 | 18 | 999
1541 | 2 | 7 | 5 | 5 | 0.0003544 | 4 | 18 | 999
1542 | 2 | 7 | 6 | 6 | 0.0003544 | 4 | 18 | 999
1543 | 2 | 7 | 7 | 7 | 0.0003544 | 4 | 18 | 999
1544 | 2 | 7 | 1 | 8 | 0.0003544 | 3.2 | 20 | 999
1545 | 2 | 7 | 2 | 9 | 0.0003544 | 3.2 | 20 | 999
1546 | 2 | 7 | 3 | 10 | 0.0003544 | 3.2 | 20 | 999
1547 | 2 | 7 | 4 | 11 | 0.0003544 | 3.2 | 20 | 999
1548 | 2 | 7 | 5 | 12 | 0.0003544 | 3.2 | 20 | 999
1549 | 2 | 7 | 6 | 13 | 0.0003544 | 3.2 | 20 | 999
1550 | 2 | 7 | 7 | 14 | 0.0003544 | 3.2 | 20 | 999
1551 | 2 | 7 | 1 | 15 | 0.0003544 | 3.2 | 20 | 999
1552 | 2 | 7 | 2 | 16 | 0.0003544 | 3.2 | 20 | 999
1553 | 2 | 7 | 3 | 17 | 0.0003544 | 3.2 | 20 | 999
1554 | 2 | 7 | 4 | 18 | 0.0003544 | 3.2 | 20 | 999
1555 | 2 | 7 | 5 | 19 | 0.0003544 | 3.2 | 20 | 999
1556 | 2 | 7 | 6 | 20 | 0.0003544 | 3.2 | 20 | 999
1557 | 2 | 7 | 7 | 21 | 0.0003544 | 3.2 | 20 | 999
1558 | 2 | 7 | 1 | 22 | 0.0003544 | 3.2 | 20 | 999
1559 | 2 | 7 | 2 | 23 | 0.0003544 | 3.2 | 20 | 999
1560 | 2 | 7 | 3 | 24 | 0.0003544 | 4 | 18 | 999
1561 | 2 | 7 | 4 | 1 | 0.0003544 | 4 | 18 | 999
1562 | 2 | 7 | 5 | 2 | 0.0003544 | 4 | 18 | 999
1563 | 2 | 7 | 6 | 3 | 0.0003544 | 4 | 18 | 999
1564 | 2 | 7 | 7 | 4 | 0.0003544 | 4 | 18 | 999
1565 | 2 | 7 | 1 | 5 | 0.0003544 | 4 | 18 | 999
1566 | 2 | 7 | 2 | 6 | 0.0003544 | 4 | 18 | 999
1567 | 2 | 7 | 3 | 7 | 0.0003544 | 4 | 18 | 999
1568 | 2 | 7 | 4 | 8 | 0.0003544 | 3.2 | 20 | 999
1569 | 2 | 7 | 5 | 9 | 0.0003544 | 3.2 | 20 | 999
1570 | 2 | 7 | 6 | 10 | 0.0003544 | 3.2 | 20 | 999
1571 | 2 | 7 | 7 | 11 | 0.0003544 | 3.2 | 20 | 999
1572 | 2 | 7 | 1 | 12 | 0.0003544 | 3.2 | 20 | 999
1573 | 2 | 7 | 2 | 13 | 0.0003544 | 3.2 | 20 | 999
1574 | 2 | 7 | 3 | 14 | 0.0003544 | 3.2 | 20 | 999
1575 | 2 | 7 | 4 | 15 | 0.0003544 | 3.2 | 20 | 999
1576 | 2 | 7 | 5 | 16 | 0.0003544 | 3.2 | 20 | 999
1577 | 2 | 7 | 6 | 17 | 0.0003544 | 3.2 | 20 | 999
1578 | 2 | 7 | 7 | 18 | 0.0003544 | 3.2 | 20 | 999
1579 | 2 | 7 | 1 | 19 | 0.0003544 | 3.2 | 20 | 999
1580 | 2 | 7 | 2 | 20 | 0.0003544 | 3.2 | 20 | 999
1581 | 2 | 7 | 3 | 21 | 0.0003544 | 3.2 | 20 | 999
1582 | 2 | 7 | 4 | 22 | 0.0003544 | 3.2 | 20 | 999
1583 | 2 | 7 | 5 | 23 | 0.0003544 | 3.2 | 20 | 999
1584 | 2 | 7 | 6 | 24 | 0.0003544 | 4 | 18 | 999
1585 | 2 | 8 | 7 | 1 | 0.0003544 | 4 | 18 | 999
1586 | 2 | 8 | 1 | 2 | 0.0003544 | 4 | 18 | 999
1587 | 2 | 8 | 2 | 3 | 0.0003544 | 4 | 18 | 999
1588 | 2 | 8 | 3 | 4 | 0.0003544 | 4 | 18 | 999
1589 | 2 | 8 | 4 | 5 | 0.0003544 | 4 | 18 | 999
1590 | 2 | 8 | 5 | 6 | 0.0003544 | 4 | 18 | 999
1591 | 2 | 8 | 6 | 7 | 0.0003544 | 4 | 20 | 999
1592 | 2 | 8 | 7 | 8 | 0.0003544 | 2 | 20 | 999
1593 | 2 | 8 | 1 | 9 | 0.0003544 | 2 | 18 | 999
1594 | 2 | 8 | 2 | 10 | 0.0003544 | 2 | 18 | 999
1595 | 2 | 8 | 3 | 11 | 0.0003544 | 0.4 | 18 | 999
1596 | 2 | 8 | 4 | 12 | 0.0003544 | 0.4 | 18 | 999
1597 | 2 | 8 | 5 | 13 | 0.0003544 | 0.4 | 18 | 999
1598 | 2 | 8 | 6 | 14 | 0.0003544 | 0.4 | 18 | 999
1599 | 2 | 8 | 7 | 15 | 0.0003544 | 0.8 | 18 | 999
1600 | 2 | 8 | 1 | 16 | 0.0003544 | 0.8 | 18 | 999
1601 | 2 | 8 | 2 | 17 | 0.0003544 | 0.8 | 18 | 999
1602 | 2 | 8 | 3 | 18 | 0.0003544 | 2 | 18 | 999
1603 | 2 | 8 | 4 | 19 | 0.0003544 | 2 | 18 | 999
1604 | 2 | 8 | 5 | 20 | 0.0003544 | 2 | 20 | 999
1605 | 2 | 8 | 6 | 21 | 0.0003544 | 3.2 | 20 | 999
1606 | 2 | 8 | 7 | 22 | 0.0003544 | 3.2 | 20 | 999
1607 | 2 | 8 | 1 | 23 | 0.0003544 | 3.2 | 20 | 999
1608 | 2 | 8 | 2 | 24 | 0.0003544 | 4 | 18 | 999
1609 | 2 | 8 | 3 | 1 | 0.0003544 | 4 | 18 | 999
1610 | 2 | 8 | 4 | 2 | 0.0003544 | 4 | 18 | 999
1611 | 2 | 8 | 5 | 3 | 0.0003544 | 4 | 18 | 999
1612 | 2 | 8 | 6 | 4 | 0.0003544 | 4 | 18 | 999
1613 | 2 | 8 | 7 | 5 | 0.0003544 | 4 | 18 | 999
1614 | 2 | 8 | 1 | 6 | 0.0003544 | 4 | 18 | 999
1615 | 2 | 8 | 2 | 7 | 0.0003544 | 4 | 20 | 999
1616 | 2 | 8 | 3 | 8 | 0.0003544 | 2 | 20 | 999
1617 | 2 | 8 | 4 | 9 | 0.0003544 | 2 | 18 | 999
1618 | 2 | 8 | 5 | 10 | 0.0003544 | 2 | 18 | 999
1619 | 2 | 8 | 6 | 11 | 0.0003544 | 0.4 | 18 | 999
1620 | 2 | 8 | 7 | 12 | 0.0003544 | 0.4 | 18 | 999
1621 | 2 | 8 | 1 | 13 | 0.0003544 | 0.4 | 18 | 999
1622 | 2 | 8 | 2 | 14 | 0.0003544 | 0.4 | 18 | 999
1623 | 2 | 8 | 3 | 15 | 0.0003544 | 0.8 | 18 | 999
1624 | 2 | 8 | 4 | 16 | 0.0003544 | 0.8 | 18 | 999
1625 | 2 | 8 | 5 | 17 | 0.0003544 | 0.8 | 18 | 999
1626 | 2 | 8 | 6 | 18 | 0.0003544 | 2 | 18 | 999
1627 | 2 | 8 | 7 | 19 | 0.0003544 | 2 | 18 | 999
1628 | 2 | 8 | 1 | 20 | 0.0003544 | 2 | 20 | 999
1629 | 2 | 8 | 2 | 21 | 0.0003544 | 3.2 | 20 | 999
1630 | 2 | 8 | 3 | 22 | 0.0003544 | 3.2 | 20 | 999
1631 | 2 | 8 | 4 | 23 | 0.0003544 | 3.2 | 20 | 999
1632 | 2 | 8 | 5 | 24 | 0.0003544 | 4 | 18 | 999
1633 | 2 | 8 | 6 | 1 | 0.0003544 | 4 | 18 | 999
1634 | 2 | 8 | 7 | 2 | 0.0003544 | 4 | 18 | 999
1635 | 2 | 8 | 1 | 3 | 0.0003544 | 4 | 18 | 999
1636 | 2 | 8 | 2 | 4 | 0.0003544 | 4 | 18 | 999
1637 | 2 | 8 | 3 | 5 | 0.0003544 | 4 | 18 | 999
1638 | 2 | 8 | 4 | 6 | 0.0003544 | 4 | 18 | 999
1639 | 2 | 8 | 5 | 7 | 0.0003544 | 4 | 20 | 999
1640 | 2 | 8 | 6 | 8 | 0.0003544 | 2 | 20 | 999
1641 | 2 | 8 | 7 | 9 | 0.0003544 | 2 | 18 | 999
1642 | 2 | 8 | 1 | 10 | 0.0003544 | 2 | 18 | 999
1643 | 2 | 8 | 2 | 11 | 0.0003544 | 0.4 | 18 | 999
1644 | 2 | 8 | 3 | 12 | 0.0003544 | 0.4 | 18 | 999
1645 | 2 | 8 | 4 | 13 | 0.0003544 | 0.4 | 18 | 999
1646 | 2 | 8 | 5 | 14 | 0.0003544 | 0.4 | 18 | 999
1647 | 2 | 8 | 6 | 15 | 0.0003544 | 0.8 | 18 | 999
1648 | 2 | 8 | 7 | 16 | 0.0003544 | 0.8 | 18 | 999
1649 | 2 | 8 | 1 | 17 | 0.0003544 | 0.8 | 18 | 999
1650 | 2 | 8 | 2 | 18 | 0.0003544 | 2 | 18 | 999
1651 | 2 | 8 | 3 | 19 | 0.0003544 | 2 | 18 | 999
1652 | 2 | 8 | 4 | 20 | 0.0003544 | 2 | 20 | 999
1653 | 2 | 8 | 5 | 21 | 0.0003544 | 3.2 | 20 | 999
1654 | 2 | 8 | 6 | 22 | 0.0003544 | 3.2 | 20 | 999
1655 | 2 | 8 | 7 | 23 | 0.0003544 | 3.2 | 20 | 999
1656 | 2 | 8 | 1 | 24 | 0.0003544 | 4 | 18 | 999
1657 | 2 | 8 | 2 | 1 | 0.0003544 | 4 | 18 | 999
1658 | 2 | 8 | 3 | 2 | 0.0003544 | 4 | 18 | 999
1659 | 2 | 8 | 4 | 3 | 0.0003544 | 4 | 18 | 999
1660 | 2 | 8 | 5 | 4 | 0.0003544 | 4 | 18 | 999
1661 | 2 | 8 | 6 | 5 | 0.0003544 | 4 | 18 | 999
1662 | 2 | 8 | 7 | 6 | 0.0003544 | 4 | 18 | 999
1663 | 2 | 8 | 1 | 7 | 0.0003544 | 4 | 20 | 999
1664 | 2 | 8 | 2 | 8 | 0.0003544 | 2 | 20 | 999
1665 | 2 | 8 | 3 | 9 | 0.0003544 | 2 | 18 | 999
1666 | 2 | 8 | 4 | 10 | 0.0003544 | 2 | 18 | 999
1667 | 2 | 8 | 5 | 11 | 0.0003544 | 0.4 | 18 | 999
1668 | 2 | 8 | 6 | 12 | 0.0003544 | 0.4 | 18 | 999
1669 | 2 | 8 | 7 | 13 | 0.0003544 | 0.4 | 18 | 999
1670 | 2 | 8 | 1 | 14 | 0.0003544 | 0.4 | 18 | 999
1671 | 2 | 8 | 2 | 15 | 0.0003544 | 0.8 | 18 | 999
1672 | 2 | 8 | 3 | 16 | 0.0003544 | 0.8 | 18 | 999
1673 | 2 | 8 | 4 | 17 | 0.0003544 | 0.8 | 18 | 999
1674 | 2 | 8 | 5 | 18 | 0.0003544 | 2 | 18 | 999
1675 | 2 | 8 | 6 | 19 | 0.0003544 | 2 | 18 | 999
1676 | 2 | 8 | 7 | 20 | 0.0003544 | 2 | 20 | 999
1677 | 2 | 8 | 1 | 21 | 0.0003544 | 3.2 | 20 | 999
1678 | 2 | 8 | 2 | 22 | 0.0003544 | 3.2 | 20 | 999
1679 | 2 | 8 | 3 | 23 | 0.0003544 | 3.2 | 20 | 999
1680 | 2 | 8 | 4 | 24 | 0.0003544 | 4 | 18 | 999
1681 | 2 | 8 | 5 | 1 | 0.0003544 | 4 | 18 | 999
1682 | 2 | 8 | 6 | 2 | 0.0003544 | 4 | 18 | 999
1683 | 2 | 8 | 7 | 3 | 0.0003544 | 4 | 18 | 999
1684 | 2 | 8 | 1 | 4 | 0.0003544 | 4 | 18 | 999
1685 | 2 | 8 | 2 | 5 | 0.0003544 | 4 | 18 | 999
1686 | 2 | 8 | 3 | 6 | 0.0003544 | 4 | 18 | 999
1687 | 2 | 8 | 4 | 7 | 0.0003544 | 4 | 20 | 999
1688 | 2 | 8 | 5 | 8 | 0.0003544 | 2 | 20 | 999
1689 | 2 | 8 | 6 | 9 | 0.0003544 | 2 | 18 | 999
1690 | 2 | 8 | 7 | 10 | 0.0003544 | 2 | 18 | 999
1691 | 2 | 8 | 1 | 11 | 0.0003544 | 0.4 | 18 | 999
1692 | 2 | 8 | 2 | 12 | 0.0003544 | 0.4 | 18 | 999
1693 | 2 | 8 | 3 | 13 | 0.0003544 | 0.4 | 18 | 999
1694 | 2 | 8 | 4 | 14 | 0.0003544 | 0.4 | 18 | 999
1695 | 2 | 8 | 5 | 15 | 0.0003544 | 0.8 | 18 | 999
1696 | 2 | 8 | 6 | 16 | 0.0003544 | 0.8 | 18 | 999
1697 | 2 | 8 | 7 | 17 | 0.0003544 | 0.8 | 18 | 999
1698 | 2 | 8 | 1 | 18 | 0.0003544 | 2 | 18 | 999
1699 | 2 | 8 | 2 | 19 | 0.0003544 | 2 | 18 | 999
1700 | 2 | 8 | 3 | 20 | 0.0003544 | 2 | 20 | 999
1701 | 2 | 8 | 4 | 21 | 0.0003544 | 3.2 | 20 | 999
1702 | 2 | 8 | 5 | 22 | 0.0003544 | 3.2 | 20 | 999
1703 | 2 | 8 | 6 | 23 | 0.0003544 | 3.2 | 20 | 999
1704 | 2 | 8 | 7 | 24 | 0.0003544 | 4 | 18 | 999
1705 | 2 | 8 | 1 | 1 | 0.0003544 | 4 | 18 | 999
1706 | 2 | 8 | 2 | 2 | 0.0003544 | 4 | 18 | 999
1707 | 2 | 8 | 3 | 3 | 0.0003544 | 4 | 18 | 999
1708 | 2 | 8 | 4 | 4 | 0.0003544 | 4 | 18 | 999
1709 | 2 | 8 | 5 | 5 | 0.0003544 | 4 | 18 | 999
1710 | 2 | 8 | 6 | 6 | 0.0003544 | 4 | 18 | 999
1711 | 2 | 8 | 7 | 7 | 0.0003544 | 4 | 18 | 999
1712 | 2 | 8 | 1 | 8 | 0.0003544 | 3.2 | 20 | 999
1713 | 2 | 8 | 2 | 9 | 0.0003544 | 3.2 | 20 | 999
1714 | 2 | 8 | 3 | 10 | 0.0003544 | 3.2 | 20 | 999
1715 | 2 | 8 | 4 | 11 | 0.0003544 | 3.2 | 20 | 999
1716 | 2 | 8 | 5 | 12 | 0.0003544 | 3.2 | 20 | 999
1717 | 2 | 8 | 6 | 13 | 0.0003544 | 3.2 | 20 | 999
1718 | 2 | 8 | 7 | 14 | 0.0003544 | 3.2 | 20 | 999
1719 | 2 | 8 | 1 | 15 | 0.0003544 | 3.2 | 20 | 999
1720 | 2 | 8 | 2 | 16 | 0.0003544 | 3.2 | 20 | 999
1721 | 2 | 8 | 3 | 17 | 0.0003544 | 3.2 | 20 | 999
1722 | 2 | 8 | 4 | 18 | 0.0003544 | 3.2 | 20 | 999
1723 | 2 | 8 | 5 | 19 | 0.0003544 | 3.2 | 20 | 999
1724 | 2 | 8 | 6 | 20 | 0.0003544 | 3.2 | 20 | 999
1725 | 2 | 8 | 7 | 21 | 0.0003544 | 3.2 | 20 | 999
1726 | 2 | 8 | 1 | 22 | 0.0003544 | 3.2 | 20 | 999
1727 | 2 | 8 | 2 | 23 | 0.0003544 | 3.2 | 20 | 999
1728 | 2 | 8 | 3 | 24 | 0.0003544 | 4 | 18 | 999
1729 | 2 | 8 | 4 | 1 | 0.0003544 | 4 | 18 | 999
1730 | 2 | 8 | 5 | 2 | 0.0003544 | 4 | 18 | 999
1731 | 2 | 8 | 6 | 3 | 0.0003544 | 4 | 18 | 999
1732 | 2 | 8 | 7 | 4 | 0.0003544 | 4 | 18 | 999
1733 | 2 | 8 | 1 | 5 | 0.0003544 | 4 | 18 | 999
1734 | 2 | 8 | 2 | 6 | 0.0003544 | 4 | 18 | 999
1735 | 2 | 8 | 3 | 7 | 0.0003544 | 4 | 18 | 999
1736 | 2 | 8 | 4 | 8 | 0.0003544 | 3.2 | 20 | 999
1737 | 2 | 8 | 5 | 9 | 0.0003544 | 3.2 | 20 | 999
1738 | 2 | 8 | 6 | 10 | 0.0003544 | 3.2 | 20 | 999
1739 | 2 | 8 | 7 | 11 | 0.0003544 | 3.2 | 20 | 999
1740 | 2 | 8 | 1 | 12 | 0.0003544 | 3.2 | 20 | 999
1741 | 2 | 8 | 2 | 13 | 0.0003544 | 3.2 | 20 | 999
1742 | 2 | 8 | 3 | 14 | 0.0003544 | 3.2 | 20 | 999
1743 | 2 | 8 | 4 | 15 | 0.0003544 | 3.2 | 20 | 999
1744 | 2 | 8 | 5 | 16 | 0.0003544 | 3.2 | 20 | 999
1745 | 2 | 8 | 6 | 17 | 0.0003544 | 3.2 | 20 | 999
1746 | 2 | 8 | 7 | 18 | 0.0003544 | 3.2 | 20 | 999
1747 | 2 | 8 | 1 | 19 | 0.0003544 | 3.2 | 20 | 999
1748 | 2 | 8 | 2 | 20 | 0.0003544 | 3.2 | 20 | 999
1749 | 2 | 8 | 3 | 21 | 0.0003544 | 3.2 | 20 | 999
1750 | 2 | 8 | 4 | 22 | 0.0003544 | 3.2 | 20 | 999
1751 | 2 | 8 | 5 | 23 | 0.0003544 | 3.2 | 20 | 999
1752 | 2 | 8 | 6 | 24 | 0.0003544 | 4 | 18 | 999
1753 | 3 | 9 | 7 | 1 | 0.0003544 | 4 | 18 | 999
1754 | 3 | 9 | 1 | 2 | 0.0003544 | 4 | 18 | 999
1755 | 3 | 9 | 2 | 3 | 0.0003544 | 4 | 18 | 999
1756 | 3 | 9 | 3 | 4 | 0.0003544 | 4 | 18 | 999
1757 | 3 | 9 | 4 | 5 | 0.0003544 | 4 | 18 | 999
1758 | 3 | 9 | 5 | 6 | 0.0003544 | 4 | 18 | 999
1759 | 3 | 9 | 6 | 7 | 0.0003544 | 4 | 20 | 999
1760 | 3 | 9 | 7 | 8 | 0.0003544 | 2 | 20 | 999
1761 | 3 | 9 | 1 | 9 | 0.0003544 | 2 | 18 | 999
1762 | 3 | 9 | 2 | 10 | 0.0003544 | 2 | 18 | 999
1763 | 3 | 9 | 3 | 11 | 0.0003544 | 0.4 | 18 | 999
1764 | 3 | 9 | 4 | 12 | 0.0003544 | 0.4 | 18 | 999
1765 | 3 | 9 | 5 | 13 | 0.0003544 | 0.4 | 18 | 999
1766 | 3 | 9 | 6 | 14 | 0.0003544 | 0.4 | 18 | 999
1767 | 3 | 9 | 7 | 15 | 0.0003544 | 0.8 | 18 | 999
1768 | 3 | 9 | 1 | 16 | 0.0003544 | 0.8 | 18 | 999
1769 | 3 | 9 | 2 | 17 | 0.0003544 | 0.8 | 18 | 999
1770 | 3 | 9 | 3 | 18 | 0.0003544 | 2 | 18 | 999
1771 | 3 | 9 | 4 | 19 | 0.0003544 | 2 | 18 | 999
1772 | 3 | 9 | 5 | 20 | 0.0003544 | 2 | 20 | 999
1773 | 3 | 9 | 6 | 21 | 0.0003544 | 3.2 | 20 | 999
1774 | 3 | 9 | 7 | 22 | 0.0003544 | 3.2 | 20 | 999
1775 | 3 | 9 | 1 | 23 | 0.0003544 | 3.2 | 20 | 999
1776 | 3 | 9 | 2 | 24 | 0.0003544 | 4 | 18 | 999
1777 | 3 | 9 | 3 | 1 | 0.0003544 | 4 | 18 | 999
1778 | 3 | 9 | 4 | 2 | 0.0003544 | 4 | 18 | 999
1779 | 3 | 9 | 5 | 3 | 0.0003544 | 4 | 18 | 999
1780 | 3 | 9 | 6 | 4 | 0.0003544 | 4 | 18 | 999
1781 | 3 | 9 | 7 | 5 | 0.0003544 | 4 | 18 | 999
1782 | 3 | 9 | 1 | 6 | 0.0003544 | 4 | 18 | 999
1783 | 3 | 9 | 2 | 7 | 0.0003544 | 4 | 20 | 999
1784 | 3 | 9 | 3 | 8 | 0.0003544 | 2 | 20 | 999
1785 | 3 | 9 | 4 | 9 | 0.0003544 | 2 | 18 | 999
1786 | 3 | 9 | 5 | 10 | 0.0003544 | 2 | 18 | 999
1787 | 3 | 9 | 6 | 11 | 0.0003544 | 0.4 | 18 | 999
1788 | 3 | 9 | 7 | 12 | 0.0003544 | 0.4 | 18 | 999
1789 | 3 | 9 | 1 | 13 | 0.0003544 | 0.4 | 18 | 999
1790 | 3 | 9 | 2 | 14 | 0.0003544 | 0.4 | 18 | 999
1791 | 3 | 9 | 3 | 15 | 0.0003544 | 0.8 | 18 | 999
1792 | 3 | 9 | 4 | 16 | 0.0003544 | 0.8 | 18 | 999
1793 | 3 | 9 | 5 | 17 | 0.0003544 | 0.8 | 18 | 999
1794 | 3 | 9 | 6 | 18 | 0.0003544 | 2 | 18 | 999
1795 | 3 | 9 | 7 | 19 | 0.0003544 | 2 | 18 | 999
1796 | 3 | 9 | 1 | 20 | 0.0003544 | 2 | 20 | 999
1797 | 3 | 9 | 2 | 21 | 0.0003544 | 3.2 | 20 | 999
1798 | 3 | 9 | 3 | 22 | 0.0003544 | 3.2 | 20 | 999
1799 | 3 | 9 | 4 | 23 | 0.0003544 | 3.2 | 20 | 999
1800 | 3 | 9 | 5 | 24 | 0.0003544 | 4 | 18 | 999
1801 | 3 | 9 | 6 | 1 | 0.0003544 | 4 | 18 | 999
1802 | 3 | 9 | 7 | 2 | 0.0003544 | 4 | 18 | 999
1803 | 3 | 9 | 1 | 3 | 0.0003544 | 4 | 18 | 999
1804 | 3 | 9 | 2 | 4 | 0.0003544 | 4 | 18 | 999
1805 | 3 | 9 | 3 | 5 | 0.0003544 | 4 | 18 | 999
1806 | 3 | 9 | 4 | 6 | 0.0003544 | 4 | 18 | 999
1807 | 3 | 9 | 5 | 7 | 0.0003544 | 4 | 20 | 999
1808 | 3 | 9 | 6 | 8 | 0.0003544 | 2 | 20 | 999
1809 | 3 | 9 | 7 | 9 | 0.0003544 | 2 | 18 | 999
1810 | 3 | 9 | 1 | 10 | 0.0003544 | 2 | 18 | 999
1811 | 3 | 9 | 2 | 11 | 0.0003544 | 0.4 | 18 | 999
1812 | 3 | 9 | 3 | 12 | 0.0003544 | 0.4 | 18 | 999
1813 | 3 | 9 | 4 | 13 | 0.0003544 | 0.4 | 18 | 999
1814 | 3 | 9 | 5 | 14 | 0.0003544 | 0.4 | 18 | 999
1815 | 3 | 9 | 6 | 15 | 0.0003544 | 0.8 | 18 | 999
1816 | 3 | 9 | 7 | 16 | 0.0003544 | 0.8 | 18 | 999
1817 | 3 | 9 | 1 | 17 | 0.0003544 | 0.8 | 18 | 999
1818 | 3 | 9 | 2 | 18 | 0.0003544 | 2 | 18 | 999
1819 | 3 | 9 | 3 | 19 | 0.0003544 | 2 | 18 | 999
1820 | 3 | 9 | 4 | 20 | 0.0003544 | 2 | 20 | 999
1821 | 3 | 9 | 5 | 21 | 0.0003544 | 3.2 | 20 | 999
1822 | 3 | 9 | 6 | 22 | 0.0003544 | 3.2 | 20 | 999
1823 | 3 | 9 | 7 | 23 | 0.0003544 | 3.2 | 20 | 999
1824 | 3 | 9 | 1 | 24 | 0.0003544 | 4 | 18 | 999
1825 | 3 | 9 | 2 | 1 | 0.0003544 | 4 | 18 | 999
1826 | 3 | 9 | 3 | 2 | 0.0003544 | 4 | 18 | 999
1827 | 3 | 9 | 4 | 3 | 0.0003544 | 4 | 18 | 999
1828 | 3 | 9 | 5 | 4 | 0.0003544 | 4 | 18 | 999
1829 | 3 | 9 | 6 | 5 | 0.0003544 | 4 | 18 | 999
1830 | 3 | 9 | 7 | 6 | 0.0003544 | 4 | 18 | 999
1831 | 3 | 9 | 1 | 7 | 0.0003544 | 4 | 20 | 999
1832 | 3 | 9 | 2 | 8 | 0.0003544 | 2 | 20 | 999
1833 | 3 | 9 | 3 | 9 | 0.0003544 | 2 | 18 | 999
1834 | 3 | 9 | 4 | 10 | 0.0003544 | 2 | 18 | 999
1835 | 3 | 9 | 5 | 11 | 0.0003544 | 0.4 | 18 | 999
1836 | 3 | 9 | 6 | 12 | 0.0003544 | 0.4 | 18 | 999
1837 | 3 | 9 | 7 | 13 | 0.0003544 | 0.4 | 18 | 999
1838 | 3 | 9 | 1 | 14 | 0.0003544 | 0.4 | 18 | 999
1839 | 3 | 9 | 2 | 15 | 0.0003544 | 0.8 | 18 | 999
1840 | 3 | 9 | 3 | 16 | 0.0003544 | 0.8 | 18 | 999
1841 | 3 | 9 | 4 | 17 | 0.0003544 | 0.8 | 18 | 999
1842 | 3 | 9 | 5 | 18 | 0.0003544 | 2 | 18 | 999
1843 | 3 | 9 | 6 | 19 | 0.0003544 | 2 | 18 | 999
1844 | 3 | 9 | 7 | 20 | 0.0003544 | 2 | 20 | 999
1845 | 3 | 9 | 1 | 21 | 0.0003544 | 3.2 | 20 | 999
1846 | 3 | 9 | 2 | 22 | 0.0003544 | 3.2 | 20 | 999
1847 | 3 | 9 | 3 | 23 | 0.0003544 | 3.2 | 20 | 999
1848 | 3 | 9 | 4 | 24 | 0.0003544 | 4 | 18 | 999
1849 | 3 | 9 | 5 | 1 | 0.0003544 | 4 | 18 | 999
1850 | 3 | 9 | 6 | 2 | 0.0003544 | 4 | 18 | 999
1851 | 3 | 9 | 7 | 3 | 0.0003544 | 4 | 18 | 999
1852 | 3 | 9 | 1 | 4 | 0.0003544 | 4 | 18 | 999
1853 | 3 | 9 | 2 | 5 | 0.0003544 | 4 | 18 | 999
1854 | 3 | 9 | 3 | 6 | 0.0003544 | 4 | 18 | 999
1855 | 3 | 9 | 4 | 7 | 0.0003544 | 4 | 20 | 999
1856 | 3 | 9 | 5 | 8 | 0.0003544 | 2 | 20 | 999
1857 | 3 | 9 | 6 | 9 | 0.0003544 | 2 | 18 | 999
1858 | 3 | 9 | 7 | 10 | 0.0003544 | 2 | 18 | 999
1859 | 3 | 9 | 1 | 11 | 0.0003544 | 0.4 | 18 | 999
1860 | 3 | 9 | 2 | 12 | 0.0003544 | 0.4 | 18 | 999
1861 | 3 | 9 | 3 | 13 | 0.0003544 | 0.4 | 18 | 999
1862 | 3 | 9 | 4 | 14 | 0.0003544 | 0.4 | 18 | 999
1863 | 3 | 9 | 5 | 15 | 0.0003544 | 0.8 | 18 | 999
1864 | 3 | 9 | 6 | 16 | 0.0003544 | 0.8 | 18 | 999
1865 | 3 | 9 | 7 | 17 | 0.0003544 | 0.8 | 18 | 999
1866 | 3 | 9 | 1 | 18 | 0.0003544 | 2 | 18 | 999
1867 | 3 | 9 | 2 | 19 | 0.0003544 | 2 | 18 | 999
1868 | 3 | 9 | 3 | 20 | 0.0003544 | 2 | 20 | 999
1869 | 3 | 9 | 4 | 21 | 0.0003544 | 3.2 | 20 | 999
1870 | 3 | 9 | 5 | 22 | 0.0003544 | 3.2 | 20 | 999
1871 | 3 | 9 | 6 | 23 | 0.0003544 | 3.2 | 20 | 999
1872 | 3 | 9 | 7 | 24 | 0.0003544 | 4 | 18 | 999
1873 | 3 | 9 | 1 | 1 | 0.0003544 | 4 | 18 | 999
1874 | 3 | 9 | 2 | 2 | 0.0003544 | 4 | 18 | 999
1875 | 3 | 9 | 3 | 3 | 0.0003544 | 4 | 18 | 999
1876 | 3 | 9 | 4 | 4 | 0.0003544 | 4 | 18 | 999
1877 | 3 | 9 | 5 | 5 | 0.0003544 | 4 | 18 | 999
1878 | 3 | 9 | 6 | 6 | 0.0003544 | 4 | 18 | 999
1879 | 3 | 9 | 7 | 7 | 0.0003544 | 4 | 18 | 999
1880 | 3 | 9 | 1 | 8 | 0.0003544 | 3.2 | 20 | 999
1881 | 3 | 9 | 2 | 9 | 0.0003544 | 3.2 | 20 | 999
1882 | 3 | 9 | 3 | 10 | 0.0003544 | 3.2 | 20 | 999
1883 | 3 | 9 | 4 | 11 | 0.0003544 | 3.2 | 20 | 999
1884 | 3 | 9 | 5 | 12 | 0.0003544 | 3.2 | 20 | 999
1885 | 3 | 9 | 6 | 13 | 0.0003544 | 3.2 | 20 | 999
1886 | 3 | 9 | 7 | 14 | 0.0003544 | 3.2 | 20 | 999
1887 | 3 | 9 | 1 | 15 | 0.0003544 | 3.2 | 20 | 999
1888 | 3 | 9 | 2 | 16 | 0.0003544 | 3.2 | 20 | 999
1889 | 3 | 9 | 3 | 17 | 0.0003544 | 3.2 | 20 | 999
1890 | 3 | 9 | 4 | 18 | 0.0003544 | 3.2 | 20 | 999
1891 | 3 | 9 | 5 | 19 | 0.0003544 | 3.2 | 20 | 999
1892 | 3 | 9 | 6 | 20 | 0.0003544 | 3.2 | 20 | 999
1893 | 3 | 9 | 7 | 21 | 0.0003544 | 3.2 | 20 | 999
1894 | 3 | 9 | 1 | 22 | 0.0003544 | 3.2 | 20 | 999
1895 | 3 | 9 | 2 | 23 | 0.0003544 | 3.2 | 20 | 999
1896 | 3 | 9 | 3 | 24 | 0.0003544 | 4 | 18 | 999
1897 | 3 | 9 | 4 | 1 | 0.0003544 | 4 | 18 | 999
1898 | 3 | 9 | 5 | 2 | 0.0003544 | 4 | 18 | 999
1899 | 3 | 9 | 6 | 3 | 0.0003544 | 4 | 18 | 999
1900 | 3 | 9 | 7 | 4 | 0.0003544 | 4 | 18 | 999
1901 | 3 | 9 | 1 | 5 | 0.0003544 | 4 | 18 | 999
1902 | 3 | 9 | 2 | 6 | 0.0003544 | 4 | 18 | 999
1903 | 3 | 9 | 3 | 7 | 0.0003544 | 4 | 18 | 999
1904 | 3 | 9 | 4 | 8 | 0.0003544 | 3.2 | 20 | 999
1905 | 3 | 9 | 5 | 9 | 0.0003544 | 3.2 | 20 | 999
1906 | 3 | 9 | 6 | 10 | 0.0003544 | 3.2 | 20 | 999
1907 | 3 | 9 | 7 | 11 | 0.0003544 | 3.2 | 20 | 999
1908 | 3 | 9 | 1 | 12 | 0.0003544 | 3.2 | 20 | 999
1909 | 3 | 9 | 2 | 13 | 0.0003544 | 3.2 | 20 | 999
1910 | 3 | 9 | 3 | 14 | 0.0003544 | 3.2 | 20 | 999
1911 | 3 | 9 | 4 | 15 | 0.0003544 | 3.2 | 20 | 999
1912 | 3 | 9 | 5 | 16 | 0.0003544 | 3.2 | 20 | 999
1913 | 3 | 9 | 6 | 17 | 0.0003544 | 3.2 | 20 | 999
1914 | 3 | 9 | 7 | 18 | 0.0003544 | 3.2 | 20 | 999
1915 | 3 | 9 | 1 | 19 | 0.0003544 | 3.2 | 20 | 999
1916 | 3 | 9 | 2 | 20 | 0.0003544 | 3.2 | 20 | 999
1917 | 3 | 9 | 3 | 21 | 0.0003544 | 3.2 | 20 | 999
1918 | 3 | 9 | 4 | 22 | 0.0003544 | 3.2 | 20 | 999
1919 | 3 | 9 | 5 | 23 | 0.0003544 | 3.2 | 20 | 999
1920 | 3 | 9 | 6 | 24 | 0.0003544 | 4 | 18 | 999
1921 | 3 | 10 | 7 | 1 | 0.0003544 | 4 | 18 | 999
1922 | 3 | 10 | 1 | 2 | 0.0003544 | 4 | 18 | 999
1923 | 3 | 10 | 2 | 3 | 0.0003544 | 4 | 18 | 999
1924 | 3 | 10 | 3 | 4 | 0.0003544 | 4 | 18 | 999
1925 | 3 | 10 | 4 | 5 | 0.0003544 | 4 | 18 | 999
1926 | 3 | 10 | 5 | 6 | 0.0003544 | 4 | 18 | 999
1927 | 3 | 10 | 6 | 7 | 0.0003544 | 4 | 20 | 999
1928 | 3 | 10 | 7 | 8 | 0.0003544 | 2 | 20 | 999
1929 | 3 | 10 | 1 | 9 | 0.0003544 | 2 | 18 | 999
1930 | 3 | 10 | 2 | 10 | 0.0003544 | 2 | 18 | 999
1931 | 3 | 10 | 3 | 11 | 0.0003544 | 0.4 | 18 | 999
1932 | 3 | 10 | 4 | 12 | 0.0003544 | 0.4 | 18 | 999
1933 | 3 | 10 | 5 | 13 | 0.0003544 | 0.4 | 18 | 999
1934 | 3 | 10 | 6 | 14 | 0.0003544 | 0.4 | 18 | 999
1935 | 3 | 10 | 7 | 15 | 0.0003544 | 0.8 | 18 | 999
1936 | 3 | 10 | 1 | 16 | 0.0003544 | 0.8 | 18 | 999
1937 | 3 | 10 | 2 | 17 | 0.0003544 | 0.8 | 18 | 999
1938 | 3 | 10 | 3 | 18 | 0.0003544 | 2 | 18 | 999
1939 | 3 | 10 | 4 | 19 | 0.0003544 | 2 | 18 | 999
1940 | 3 | 10 | 5 | 20 | 0.0003544 | 2 | 20 | 999
1941 | 3 | 10 | 6 | 21 | 0.0003544 | 3.2 | 20 | 999
1942 | 3 | 10 | 7 | 22 | 0.0003544 | 3.2 | 20 | 999
1943 | 3 | 10 | 1 | 23 | 0.0003544 | 3.2 | 20 | 999
1944 | 3 | 10 | 2 | 24 | 0.0003544 | 4 | 18 | 999
1945 | 3 | 10 | 3 | 1 | 0.0003544 | 4 | 18 | 999
1946 | 3 | 10 | 4 | 2 | 0.0003544 | 4 | 18 | 999
1947 | 3 | 10 | 5 | 3 | 0.0003544 | 4 | 18 | 999
1948 | 3 | 10 | 6 | 4 | 0.0003544 | 4 | 18 | 999
1949 | 3 | 10 | 7 | 5 | 0.0003544 | 4 | 18 | 999
1950 | 3 | 10 | 1 | 6 | 0.0003544 | 4 | 18 | 999
1951 | 3 | 10 | 2 | 7 | 0.0003544 | 4 | 20 | 999
1952 | 3 | 10 | 3 | 8 | 0.0003544 | 2 | 20 | 999
1953 | 3 | 10 | 4 | 9 | 0.0003544 | 2 | 18 | 999
1954 | 3 | 10 | 5 | 10 | 0.0003544 | 2 | 18 | 999
1955 | 3 | 10 | 6 | 11 | 0.0003544 | 0.4 | 18 | 999
1956 | 3 | 10 | 7 | 12 | 0.0003544 | 0.4 | 18 | 999
1957 | 3 | 10 | 1 | 13 | 0.0003544 | 0.4 | 18 | 999
1958 | 3 | 10 | 2 | 14 | 0.0003544 | 0.4 | 18 | 999
1959 | 3 | 10 | 3 | 15 | 0.0003544 | 0.8 | 18 | 999
1960 | 3 | 10 | 4 | 16 | 0.0003544 | 0.8 | 18 | 999
1961 | 3 | 10 | 5 | 17 | 0.0003544 | 0.8 | 18 | 999
1962 | 3 | 10 | 6 | 18 | 0.0003544 | 2 | 18 | 999
1963 | 3 | 10 | 7 | 19 | 0.0003544 | 2 | 18 | 999
1964 | 3 | 10 | 1 | 20 | 0.0003544 | 2 | 20 | 999
1965 | 3 | 10 | 2 | 21 | 0.0003544 | 3.2 | 20 | 999
1966 | 3 | 10 | 3 | 22 | 0.0003544 | 3.2 | 20 | 999
1967 | 3 | 10 | 4 | 23 | 0.0003544 | 3.2 | 20 | 999
1968 | 3 | 10 | 5 | 24 | 0.0003544 | 4 | 18 | 999
1969 | 3 | 10 | 6 | 1 | 0.0003544 | 4 | 18 | 999
1970 | 3 | 10 | 7 | 2 | 0.0003544 | 4 | 18 | 999
1971 | 3 | 10 | 1 | 3 | 0.0003544 | 4 | 18 | 999
1972 | 3 | 10 | 2 | 4 | 0.0003544 | 4 | 18 | 999
1973 | 3 | 10 | 3 | 5 | 0.0003544 | 4 | 18 | 999
1974 | 3 | 10 | 4 | 6 | 0.0003544 | 4 | 18 | 999
1975 | 3 | 10 | 5 | 7 | 0.0003544 | 4 | 20 | 999
1976 | 3 | 10 | 6 | 8 | 0.0003544 | 2 | 20 | 999
1977 | 3 | 10 | 7 | 9 | 0.0003544 | 2 | 18 | 999
1978 | 3 | 10 | 1 | 10 | 0.0003544 | 2 | 18 | 999
1979 | 3 | 10 | 2 | 11 | 0.0003544 | 0.4 | 18 | 999
1980 | 3 | 10 | 3 | 12 | 0.0003544 | 0.4 | 18 | 999
1981 | 3 | 10 | 4 | 13 | 0.0003544 | 0.4 | 18 | 999
1982 | 3 | 10 | 5 | 14 | 0.0003544 | 0.4 | 18 | 999
1983 | 3 | 10 | 6 | 15 | 0.0003544 | 0.8 | 18 | 999
1984 | 3 | 10 | 7 | 16 | 0.0003544 | 0.8 | 18 | 999
1985 | 3 | 10 | 1 | 17 | 0.0003544 | 0.8 | 18 | 999
1986 | 3 | 10 | 2 | 18 | 0.0003544 | 2 | 18 | 999
1987 | 3 | 10 | 3 | 19 | 0.0003544 | 2 | 18 | 999
1988 | 3 | 10 | 4 | 20 | 0.0003544 | 2 | 20 | 999
1989 | 3 | 10 | 5 | 21 | 0.0003544 | 3.2 | 20 | 999
1990 | 3 | 10 | 6 | 22 | 0.0003544 | 3.2 | 20 | 999
1991 | 3 | 10 | 7 | 23 | 0.0003544 | 3.2 | 20 | 999
1992 | 3 | 10 | 1 | 24 | 0.0003544 | 4 | 18 | 999
1993 | 3 | 10 | 2 | 1 | 0.0003544 | 4 | 18 | 999
1994 | 3 | 10 | 3 | 2 | 0.0003544 | 4 | 18 | 999
1995 | 3 | 10 | 4 | 3 | 0.0003544 | 4 | 18 | 999
1996 | 3 | 10 | 5 | 4 | 0.0003544 | 4 | 18 | 999
1997 | 3 | 10 | 6 | 5 | 0.0003544 | 4 | 18 | 999
1998 | 3 | 10 | 7 | 6 | 0.0003544 | 4 | 18 | 999
1999 | 3 | 10 | 1 | 7 | 0.0003544 | 4 | 20 | 999
2000 | 3 | 10 | 2 | 8 | 0.0003544 | 2 | 20 | 999
2001 | 3 | 10 | 3 | 9 | 0.0003544 | 2 | 18 | 999
2002 | 3 | 10 | 4 | 10 | 0.0003544 | 2 | 18 | 999
2003 | 3 | 10 | 5 | 11 | 0.0003544 | 0.4 | 18 | 999
2004 | 3 | 10 | 6 | 12 | 0.0003544 | 0.4 | 18 | 999
2005 | 3 | 10 | 7 | 13 | 0.0003544 | 0.4 | 18 | 999
2006 | 3 | 10 | 1 | 14 | 0.0003544 | 0.4 | 18 | 999
2007 | 3 | 10 | 2 | 15 | 0.0003544 | 0.8 | 18 | 999
2008 | 3 | 10 | 3 | 16 | 0.0003544 | 0.8 | 18 | 999
2009 | 3 | 10 | 4 | 17 | 0.0003544 | 0.8 | 18 | 999
2010 | 3 | 10 | 5 | 18 | 0.0003544 | 2 | 18 | 999
2011 | 3 | 10 | 6 | 19 | 0.0003544 | 2 | 18 | 999
2012 | 3 | 10 | 7 | 20 | 0.0003544 | 2 | 20 | 999
2013 | 3 | 10 | 1 | 21 | 0.0003544 | 3.2 | 20 | 999
2014 | 3 | 10 | 2 | 22 | 0.0003544 | 3.2 | 20 | 999
2015 | 3 | 10 | 3 | 23 | 0.0003544 | 3.2 | 20 | 999
2016 | 3 | 10 | 4 | 24 | 0.0003544 | 4 | 18 | 999
2017 | 3 | 10 | 5 | 1 | 0.0003544 | 4 | 18 | 999
2018 | 3 | 10 | 6 | 2 | 0.0003544 | 4 | 18 | 999
2019 | 3 | 10 | 7 | 3 | 0.0003544 | 4 | 18 | 999
2020 | 3 | 10 | 1 | 4 | 0.0003544 | 4 | 18 | 999
2021 | 3 | 10 | 2 | 5 | 0.0003544 | 4 | 18 | 999
2022 | 3 | 10 | 3 | 6 | 0.0003544 | 4 | 18 | 999
2023 | 3 | 10 | 4 | 7 | 0.0003544 | 4 | 20 | 999
2024 | 3 | 10 | 5 | 8 | 0.0003544 | 2 | 20 | 999
2025 | 3 | 10 | 6 | 9 | 0.0003544 | 2 | 18 | 999
2026 | 3 | 10 | 7 | 10 | 0.0003544 | 2 | 18 | 999
2027 | 3 | 10 | 1 | 11 | 0.0003544 | 0.4 | 18 | 999
2028 | 3 | 10 | 2 | 12 | 0.0003544 | 0.4 | 18 | 999
2029 | 3 | 10 | 3 | 13 | 0.0003544 | 0.4 | 18 | 999
2030 | 3 | 10 | 4 | 14 | 0.0003544 | 0.4 | 18 | 999
2031 | 3 | 10 | 5 | 15 | 0.0003544 | 0.8 | 18 | 999
2032 | 3 | 10 | 6 | 16 | 0.0003544 | 0.8 | 18 | 999
2033 | 3 | 10 | 7 | 17 | 0.0003544 | 0.8 | 18 | 999
2034 | 3 | 10 | 1 | 18 | 0.0003544 | 2 | 18 | 999
2035 | 3 | 10 | 2 | 19 | 0.0003544 | 2 | 18 | 999
2036 | 3 | 10 | 3 | 20 | 0.0003544 | 2 | 20 | 999
2037 | 3 | 10 | 4 | 21 | 0.0003544 | 3.2 | 20 | 999
2038 | 3 | 10 | 5 | 22 | 0.0003544 | 3.2 | 20 | 999
2039 | 3 | 10 | 6 | 23 | 0.0003544 | 3.2 | 20 | 999
2040 | 3 | 10 | 7 | 24 | 0.0003544 | 4 | 18 | 999
2041 | 3 | 10 | 1 | 1 | 0.0003544 | 4 | 18 | 999
2042 | 3 | 10 | 2 | 2 | 0.0003544 | 4 | 18 | 999
2043 | 3 | 10 | 3 | 3 | 0.0003544 | 4 | 18 | 999
2044 | 3 | 10 | 4 | 4 | 0.0003544 | 4 | 18 | 999
2045 | 3 | 10 | 5 | 5 | 0.0003544 | 4 | 18 | 999
2046 | 3 | 10 | 6 | 6 | 0.0003544 | 4 | 18 | 999
2047 | 3 | 10 | 7 | 7 | 0.0003544 | 4 | 18 | 999
2048 | 3 | 10 | 1 | 8 | 0.0003544 | 3.2 | 20 | 999
2049 | 3 | 10 | 2 | 9 | 0.0003544 | 3.2 | 20 | 999
2050 | 3 | 10 | 3 | 10 | 0.0003544 | 3.2 | 20 | 999
2051 | 3 | 10 | 4 | 11 | 0.0003544 | 3.2 | 20 | 999
2052 | 3 | 10 | 5 | 12 | 0.0003544 | 3.2 | 20 | 999
2053 | 3 | 10 | 6 | 13 | 0.0003544 | 3.2 | 20 | 999
2054 | 3 | 10 | 7 | 14 | 0.0003544 | 3.2 | 20 | 999
2055 | 3 | 10 | 1 | 15 | 0.0003544 | 3.2 | 20 | 999
2056 | 3 | 10 | 2 | 16 | 0.0003544 | 3.2 | 20 | 999
2057 | 3 | 10 | 3 | 17 | 0.0003544 | 3.2 | 20 | 999
2058 | 3 | 10 | 4 | 18 | 0.0003544 | 3.2 | 20 | 999
2059 | 3 | 10 | 5 | 19 | 0.0003544 | 3.2 | 20 | 999
2060 | 3 | 10 | 6 | 20 | 0.0003544 | 3.2 | 20 | 999
2061 | 3 | 10 | 7 | 21 | 0.0003544 | 3.2 | 20 | 999
2062 | 3 | 10 | 1 | 22 | 0.0003544 | 3.2 | 20 | 999
2063 | 3 | 10 | 2 | 23 | 0.0003544 | 3.2 | 20 | 999
2064 | 3 | 10 | 3 | 24 | 0.0003544 | 4 | 18 | 999
2065 | 3 | 10 | 4 | 1 | 0.0003544 | 4 | 18 | 999
2066 | 3 | 10 | 5 | 2 | 0.0003544 | 4 | 18 | 999
2067 | 3 | 10 | 6 | 3 | 0.0003544 | 4 | 18 | 999
2068 | 3 | 10 | 7 | 4 | 0.0003544 | 4 | 18 | 999
2069 | 3 | 10 | 1 | 5 | 0.0003544 | 4 | 18 | 999
2070 | 3 | 10 | 2 | 6 | 0.0003544 | 4 | 18 | 999
2071 | 3 | 10 | 3 | 7 | 0.0003544 | 4 | 18 | 999
2072 | 3 | 10 | 4 | 8 | 0.0003544 | 3.2 | 20 | 999
2073 | 3 | 10 | 5 | 9 | 0.0003544 | 3.2 | 20 | 999
2074 | 3 | 10 | 6 | 10 | 0.0003544 | 3.2 | 20 | 999
2075 | 3 | 10 | 7 | 11 | 0.0003544 | 3.2 | 20 | 999
2076 | 3 | 10 | 1 | 12 | 0.0003544 | 3.2 | 20 | 999
2077 | 3 | 10 | 2 | 13 | 0.0003544 | 3.2 | 20 | 999
2078 | 3 | 10 | 3 | 14 | 0.0003544 | 3.2 | 20 | 999
2079 | 3 | 10 | 4 | 15 | 0.0003544 | 3.2 | 20 | 999
2080 | 3 | 10 | 5 | 16 | 0.0003544 | 3.2 | 20 | 999
2081 | 3 | 10 | 6 | 17 | 0.0003544 | 3.2 | 20 | 999
2082 | 3 | 10 | 7 | 18 | 0.0003544 | 3.2 | 20 | 999
2083 | 3 | 10 | 1 | 19 | 0.0003544 | 3.2 | 20 | 999
2084 | 3 | 10 | 2 | 20 | 0.0003544 | 3.2 | 20 | 999
2085 | 3 | 10 | 3 | 21 | 0.0003544 | 3.2 | 20 | 999
2086 | 3 | 10 | 4 | 22 | 0.0003544 | 3.2 | 20 | 999
2087 | 3 | 10 | 5 | 23 | 0.0003544 | 3.2 | 20 | 999
2088 | 3 | 10 | 6 | 24 | 0.0003544 | 4 | 18 | 999
2089 | 3 | 11 | 7 | 1 | 0.0003544 | 4 | 18 | 999
2090 | 3 | 11 | 1 | 2 | 0.0003544 | 4 | 18 | 999
2091 | 3 | 11 | 2 | 3 | 0.0003544 | 4 | 18 | 999
2092 | 3 | 11 | 3 | 4 | 0.0003544 | 4 | 18 | 999
2093 | 3 | 11 | 4 | 5 | 0.0003544 | 4 | 18 | 999
2094 | 3 | 11 | 5 | 6 | 0.0003544 | 4 | 18 | 999
2095 | 3 | 11 | 6 | 7 | 0.0003544 | 4 | 20 | 999
2096 | 3 | 11 | 7 | 8 | 0.0003544 | 2 | 20 | 999
2097 | 3 | 11 | 1 | 9 | 0.0003544 | 2 | 18 | 999
2098 | 3 | 11 | 2 | 10 | 0.0003544 | 2 | 18 | 999
2099 | 3 | 11 | 3 | 11 | 0.0003544 | 0.4 | 18 | 999
2100 | 3 | 11 | 4 | 12 | 0.0003544 | 0.4 | 18 | 999
2101 | 3 | 11 | 5 | 13 | 0.0003544 | 0.4 | 18 | 999
2102 | 3 | 11 | 6 | 14 | 0.0003544 | 0.4 | 18 | 999
2103 | 3 | 11 | 7 | 15 | 0.0003544 | 0.8 | 18 | 999
2104 | 3 | 11 | 1 | 16 | 0.0003544 | 0.8 | 18 | 999
2105 | 3 | 11 | 2 | 17 | 0.0003544 | 0.8 | 18 | 999
2106 | 3 | 11 | 3 | 18 | 0.0003544 | 2 | 18 | 999
2107 | 3 | 11 | 4 | 19 | 0.0003544 | 2 | 18 | 999
2108 | 3 | 11 | 5 | 20 | 0.0003544 | 2 | 20 | 999
2109 | 3 | 11 | 6 | 21 | 0.0003544 | 3.2 | 20 | 999
2110 | 3 | 11 | 7 | 22 | 0.0003544 | 3.2 | 20 | 999
2111 | 3 | 11 | 1 | 23 | 0.0003544 | 3.2 | 20 | 999
2112 | 3 | 11 | 2 | 24 | 0.0003544 | 4 | 18 | 999
2113 | 3 | 11 | 3 | 1 | 0.0003544 | 4 | 18 | 999
2114 | 3 | 11 | 4 | 2 | 0.0003544 | 4 | 18 | 999
2115 | 3 | 11 | 5 | 3 | 0.0003544 | 4 | 18 | 999
2116 | 3 | 11 | 6 | 4 | 0.0003544 | 4 | 18 | 999
2117 | 3 | 11 | 7 | 5 | 0.0003544 | 4 | 18 | 999
2118 | 3 | 11 | 1 | 6 | 0.0003544 | 4 | 18 | 999
2119 | 3 | 11 | 2 | 7 | 0.0003544 | 4 | 20 | 999
2120 | 3 | 11 | 3 | 8 | 0.0003544 | 2 | 20 | 999
2121 | 3 | 11 | 4 | 9 | 0.0003544 | 2 | 18 | 999
2122 | 3 | 11 | 5 | 10 | 0.0003544 | 2 | 18 | 999
2123 | 3 | 11 | 6 | 11 | 0.0003544 | 0.4 | 18 | 999
2124 | 3 | 11 | 7 | 12 | 0.0003544 | 0.4 | 18 | 999
2125 | 3 | 11 | 1 | 13 | 0.0003544 | 0.4 | 18 | 999
2126 | 3 | 11 | 2 | 14 | 0.0003544 | 0.4 | 18 | 999
2127 | 3 | 11 | 3 | 15 | 0.0003544 | 0.8 | 18 | 999
2128 | 3 | 11 | 4 | 16 | 0.0003544 | 0.8 | 18 | 999
2129 | 3 | 11 | 5 | 17 | 0.0003544 | 0.8 | 18 | 999
2130 | 3 | 11 | 6 | 18 | 0.0003544 | 2 | 18 | 999
2131 | 3 | 11 | 7 | 19 | 0.0003544 | 2 | 18 | 999
2132 | 3 | 11 | 1 | 20 | 0.0003544 | 2 | 20 | 999
2133 | 3 | 11 | 2 | 21 | 0.0003544 | 3.2 | 20 | 999
2134 | 3 | 11 | 3 | 22 | 0.0003544 | 3.2 | 20 | 999
2135 | 3 | 11 | 4 | 23 | 0.0003544 | 3.2 | 20 | 999
2136 | 3 | 11 | 5 | 24 | 0.0003544 | 4 | 18 | 999
2137 | 3 | 11 | 6 | 1 | 0.0003544 | 4 | 18 | 999
2138 | 3 | 11 | 7 | 2 | 0.0003544 | 4 | 18 | 999
2139 | 3 | 11 | 1 | 3 | 0.0003544 | 4 | 18 | 999
2140 | 3 | 11 | 2 | 4 | 0.0003544 | 4 | 18 | 999
2141 | 3 | 11 | 3 | 5 | 0.0003544 | 4 | 18 | 999
2142 | 3 | 11 | 4 | 6 | 0.0003544 | 4 | 18 | 999
2143 | 3 | 11 | 5 | 7 | 0.0003544 | 4 | 20 | 999
2144 | 3 | 11 | 6 | 8 | 0.0003544 | 2 | 20 | 999
2145 | 3 | 11 | 7 | 9 | 0.0003544 | 2 | 18 | 999
2146 | 3 | 11 | 1 | 10 | 0.0003544 | 2 | 18 | 999
2147 | 3 | 11 | 2 | 11 | 0.0003544 | 0.4 | 18 | 999
2148 | 3 | 11 | 3 | 12 | 0.0003544 | 0.4 | 18 | 999
2149 | 3 | 11 | 4 | 13 | 0.0003544 | 0.4 | 18 | 999
2150 | 3 | 11 | 5 | 14 | 0.0003544 | 0.4 | 18 | 999
2151 | 3 | 11 | 6 | 15 | 0.0003544 | 0.8 | 18 | 999
2152 | 3 | 11 | 7 | 16 | 0.0003544 | 0.8 | 18 | 999
2153 | 3 | 11 | 1 | 17 | 0.0003544 | 0.8 | 18 | 999
2154 | 3 | 11 | 2 | 18 | 0.0003544 | 2 | 18 | 999
2155 | 3 | 11 | 3 | 19 | 0.0003544 | 2 | 18 | 999
2156 | 3 | 11 | 4 | 20 | 0.0003544 | 2 | 20 | 999
2157 | 3 | 11 | 5 | 21 | 0.0003544 | 3.2 | 20 | 999
2158 | 3 | 11 | 6 | 22 | 0.0003544 | 3.2 | 20 | 999
2159 | 3 | 11 | 7 | 23 | 0.0003544 | 3.2 | 20 | 999
2160 | 3 | 11 | 1 | 24 | 0.0003544 | 4 | 18 | 999
2161 | 3 | 11 | 2 | 1 | 0.0003544 | 4 | 18 | 999
2162 | 3 | 11 | 3 | 2 | 0.0003544 | 4 | 18 | 999
2163 | 3 | 11 | 4 | 3 | 0.0003544 | 4 | 18 | 999
2164 | 3 | 11 | 5 | 4 | 0.0003544 | 4 | 18 | 999
2165 | 3 | 11 | 6 | 5 | 0.0003544 | 4 | 18 | 999
2166 | 3 | 11 | 7 | 6 | 0.0003544 | 4 | 18 | 999
2167 | 3 | 11 | 1 | 7 | 0.0003544 | 4 | 20 | 999
2168 | 3 | 11 | 2 | 8 | 0.0003544 | 2 | 20 | 999
2169 | 3 | 11 | 3 | 9 | 0.0003544 | 2 | 18 | 999
2170 | 3 | 11 | 4 | 10 | 0.0003544 | 2 | 18 | 999
2171 | 3 | 11 | 5 | 11 | 0.0003544 | 0.4 | 18 | 999
2172 | 3 | 11 | 6 | 12 | 0.0003544 | 0.4 | 18 | 999
2173 | 3 | 11 | 7 | 13 | 0.0003544 | 0.4 | 18 | 999
2174 | 3 | 11 | 1 | 14 | 0.0003544 | 0.4 | 18 | 999
2175 | 3 | 11 | 2 | 15 | 0.0003544 | 0.8 | 18 | 999
2176 | 3 | 11 | 3 | 16 | 0.0003544 | 0.8 | 18 | 999
2177 | 3 | 11 | 4 | 17 | 0.0003544 | 0.8 | 18 | 999
2178 | 3 | 11 | 5 | 18 | 0.0003544 | 2 | 18 | 999
2179 | 3 | 11 | 6 | 19 | 0.0003544 | 2 | 18 | 999
2180 | 3 | 11 | 7 | 20 | 0.0003544 | 2 | 20 | 999
2181 | 3 | 11 | 1 | 21 | 0.0003544 | 3.2 | 20 | 999
2182 | 3 | 11 | 2 | 22 | 0.0003544 | 3.2 | 20 | 999
2183 | 3 | 11 | 3 | 23 | 0.0003544 | 3.2 | 20 | 999
2184 | 3 | 11 | 4 | 24 | 0.0003544 | 4 | 18 | 999
2185 | 3 | 11 | 5 | 1 | 0.0003544 | 4 | 18 | 999
2186 | 3 | 11 | 6 | 2 | 0.0003544 | 4 | 18 | 999
2187 | 3 | 11 | 7 | 3 | 0.0003544 | 4 | 18 | 999
2188 | 3 | 11 | 1 | 4 | 0.0003544 | 4 | 18 | 999
2189 | 3 | 11 | 2 | 5 | 0.0003544 | 4 | 18 | 999
2190 | 3 | 11 | 3 | 6 | 0.0003544 | 4 | 18 | 999
2191 | 3 | 11 | 4 | 7 | 0.0003544 | 4 | 20 | 999
2192 | 3 | 11 | 5 | 8 | 0.0003544 | 2 | 20 | 999
2193 | 3 | 11 | 6 | 9 | 0.0003544 | 2 | 18 | 999
2194 | 3 | 11 | 7 | 10 | 0.0003544 | 2 | 18 | 999
2195 | 3 | 11 | 1 | 11 | 0.0003544 | 0.4 | 18 | 999
2196 | 3 | 11 | 2 | 12 | 0.0003544 | 0.4 | 18 | 999
2197 | 3 | 11 | 3 | 13 | 0.0003544 | 0.4 | 18 | 999
2198 | 3 | 11 | 4 | 14 | 0.0003544 | 0.4 | 18 | 999
2199 | 3 | 11 | 5 | 15 | 0.0003544 | 0.8 | 18 | 999
2200 | 3 | 11 | 6 | 16 | 0.0003544 | 0.8 | 18 | 999
2201 | 3 | 11 | 7 | 17 | 0.0003544 | 0.8 | 18 | 999
2202 | 3 | 11 | 1 | 18 | 0.0003544 | 2 | 18 | 999
2203 | 3 | 11 | 2 | 19 | 0.0003544 | 2 | 18 | 999
2204 | 3 | 11 | 3 | 20 | 0.0003544 | 2 | 20 | 999
2205 | 3 | 11 | 4 | 21 | 0.0003544 | 3.2 | 20 | 999
2206 | 3 | 11 | 5 | 22 | 0.0003544 | 3.2 | 20 | 999
2207 | 3 | 11 | 6 | 23 | 0.0003544 | 3.2 | 20 | 999
2208 | 3 | 11 | 7 | 24 | 0.0003544 | 4 | 18 | 999
2209 | 3 | 11 | 1 | 1 | 0.0003544 | 4 | 18 | 999
2210 | 3 | 11 | 2 | 2 | 0.0003544 | 4 | 18 | 999
2211 | 3 | 11 | 3 | 3 | 0.0003544 | 4 | 18 | 999
2212 | 3 | 11 | 4 | 4 | 0.0003544 | 4 | 18 | 999
2213 | 3 | 11 | 5 | 5 | 0.0003544 | 4 | 18 | 999
2214 | 3 | 11 | 6 | 6 | 0.0003544 | 4 | 18 | 999
2215 | 3 | 11 | 7 | 7 | 0.0003544 | 4 | 18 | 999
2216 | 3 | 11 | 1 | 8 | 0.0003544 | 3.2 | 20 | 999
2217 | 3 | 11 | 2 | 9 | 0.0003544 | 3.2 | 20 | 999
2218 | 3 | 11 | 3 | 10 | 0.0003544 | 3.2 | 20 | 999
2219 | 3 | 11 | 4 | 11 | 0.0003544 | 3.2 | 20 | 999
2220 | 3 | 11 | 5 | 12 | 0.0003544 | 3.2 | 20 | 999
2221 | 3 | 11 | 6 | 13 | 0.0003544 | 3.2 | 20 | 999
2222 | 3 | 11 | 7 | 14 | 0.0003544 | 3.2 | 20 | 999
2223 | 3 | 11 | 1 | 15 | 0.0003544 | 3.2 | 20 | 999
2224 | 3 | 11 | 2 | 16 | 0.0003544 | 3.2 | 20 | 999
2225 | 3 | 11 | 3 | 17 | 0.0003544 | 3.2 | 20 | 999
2226 | 3 | 11 | 4 | 18 | 0.0003544 | 3.2 | 20 | 999
2227 | 3 | 11 | 5 | 19 | 0.0003544 | 3.2 | 20 | 999
2228 | 3 | 11 | 6 | 20 | 0.0003544 | 3.2 | 20 | 999
2229 | 3 | 11 | 7 | 21 | 0.0003544 | 3.2 | 20 | 999
2230 | 3 | 11 | 1 | 22 | 0.0003544 | 3.2 | 20 | 999
2231 | 3 | 11 | 2 | 23 | 0.0003544 | 3.2 | 20 | 999
2232 | 3 | 11 | 3 | 24 | 0.0003544 | 4 | 18 | 999
2233 | 3 | 11 | 4 | 1 | 0.0003544 | 4 | 18 | 999
2234 | 3 | 11 | 5 | 2 | 0.0003544 | 4 | 18 | 999
2235 | 3 | 11 | 6 | 3 | 0.0003544 | 4 | 18 | 999
2236 | 3 | 11 | 7 | 4 | 0.0003544 | 4 | 18 | 999
2237 | 3 | 11 | 1 | 5 | 0.0003544 | 4 | 18 | 999
2238 | 3 | 11 | 2 | 6 | 0.0003544 | 4 | 18 | 999
2239 | 3 | 11 | 3 | 7 | 0.0003544 | 4 | 18 | 999
2240 | 3 | 11 | 4 | 8 | 0.0003544 | 3.2 | 20 | 999
2241 | 3 | 11 | 5 | 9 | 0.0003544 | 3.2 | 20 | 999
2242 | 3 | 11 | 6 | 10 | 0.0003544 | 3.2 | 20 | 999
2243 | 3 | 11 | 7 | 11 | 0.0003544 | 3.2 | 20 | 999
2244 | 3 | 11 | 1 | 12 | 0.0003544 | 3.2 | 20 | 999
2245 | 3 | 11 | 2 | 13 | 0.0003544 | 3.2 | 20 | 999
2246 | 3 | 11 | 3 | 14 | 0.0003544 | 3.2 | 20 | 999
2247 | 3 | 11 | 4 | 15 | 0.0003544 | 3.2 | 20 | 999
2248 | 3 | 11 | 5 | 16 | 0.0003544 | 3.2 | 20 | 999
2249 | 3 | 11 | 6 | 17 | 0.0003544 | 3.2 | 20 | 999
2250 | 3 | 11 | 7 | 18 | 0.0003544 | 3.2 | 20 | 999
2251 | 3 | 11 | 1 | 19 | 0.0003544 | 3.2 | 20 | 999
2252 | 3 | 11 | 2 | 20 | 0.0003544 | 3.2 | 20 | 999
2253 | 3 | 11 | 3 | 21 | 0.0003544 | 3.2 | 20 | 999
2254 | 3 | 11 | 4 | 22 | 0.0003544 | 3.2 | 20 | 999
2255 | 3 | 11 | 5 | 23 | 0.0003544 | 3.2 | 20 | 999
2256 | 3 | 11 | 6 | 24 | 0.0003544 | 4 | 18 | 999
2257 | 3 | 12 | 7 | 1 | 0.0003544 | 4 | 18 | 999
2258 | 3 | 12 | 1 | 2 | 0.0003544 | 4 | 18 | 999
2259 | 3 | 12 | 2 | 3 | 0.0003544 | 4 | 18 | 999
2260 | 3 | 12 | 3 | 4 | 0.0003544 | 4 | 18 | 999
2261 | 3 | 12 | 4 | 5 | 0.0003544 | 4 | 18 | 999
2262 | 3 | 12 | 5 | 6 | 0.0003544 | 4 | 18 | 999
2263 | 3 | 12 | 6 | 7 | 0.0003544 | 4 | 20 | 999
2264 | 3 | 12 | 7 | 8 | 0.0003544 | 2 | 20 | 999
2265 | 3 | 12 | 1 | 9 | 0.0003544 | 2 | 18 | 999
2266 | 3 | 12 | 2 | 10 | 0.0003544 | 2 | 18 | 999
2267 | 3 | 12 | 3 | 11 | 0.0003544 | 0.4 | 18 | 999
2268 | 3 | 12 | 4 | 12 | 0.0003544 | 0.4 | 18 | 999
2269 | 3 | 12 | 5 | 13 | 0.0003544 | 0.4 | 18 | 999
2270 | 3 | 12 | 6 | 14 | 0.0003544 | 0.4 | 18 | 999
2271 | 3 | 12 | 7 | 15 | 0.0003544 | 0.8 | 18 | 999
2272 | 3 | 12 | 1 | 16 | 0.0003544 | 0.8 | 18 | 999
2273 | 3 | 12 | 2 | 17 | 0.0003544 | 0.8 | 18 | 999
2274 | 3 | 12 | 3 | 18 | 0.0003544 | 2 | 18 | 999
2275 | 3 | 12 | 4 | 19 | 0.0003544 | 2 | 18 | 999
2276 | 3 | 12 | 5 | 20 | 0.0003544 | 2 | 20 | 999
2277 | 3 | 12 | 6 | 21 | 0.0003544 | 3.2 | 20 | 999
2278 | 3 | 12 | 7 | 22 | 0.0003544 | 3.2 | 20 | 999
2279 | 3 | 12 | 1 | 23 | 0.0003544 | 3.2 | 20 | 999
2280 | 3 | 12 | 2 | 24 | 0.0003544 | 4 | 18 | 999
2281 | 3 | 12 | 3 | 1 | 0.0003544 | 4 | 18 | 999
2282 | 3 | 12 | 4 | 2 | 0.0003544 | 4 | 18 | 999
2283 | 3 | 12 | 5 | 3 | 0.0003544 | 4 | 18 | 999
2284 | 3 | 12 | 6 | 4 | 0.0003544 | 4 | 18 | 999
2285 | 3 | 12 | 7 | 5 | 0.0003544 | 4 | 18 | 999
2286 | 3 | 12 | 1 | 6 | 0.0003544 | 4 | 18 | 999
2287 | 3 | 12 | 2 | 7 | 0.0003544 | 4 | 20 | 999
2288 | 3 | 12 | 3 | 8 | 0.0003544 | 2 | 20 | 999
2289 | 3 | 12 | 4 | 9 | 0.0003544 | 2 | 18 | 999
2290 | 3 | 12 | 5 | 10 | 0.0003544 | 2 | 18 | 999
2291 | 3 | 12 | 6 | 11 | 0.0003544 | 0.4 | 18 | 999
2292 | 3 | 12 | 7 | 12 | 0.0003544 | 0.4 | 18 | 999
2293 | 3 | 12 | 1 | 13 | 0.0003544 | 0.4 | 18 | 999
2294 | 3 | 12 | 2 | 14 | 0.0003544 | 0.4 | 18 | 999
2295 | 3 | 12 | 3 | 15 | 0.0003544 | 0.8 | 18 | 999
2296 | 3 | 12 | 4 | 16 | 0.0003544 | 0.8 | 18 | 999
2297 | 3 | 12 | 5 | 17 | 0.0003544 | 0.8 | 18 | 999
2298 | 3 | 12 | 6 | 18 | 0.0003544 | 2 | 18 | 999
2299 | 3 | 12 | 7 | 19 | 0.0003544 | 2 | 18 | 999
2300 | 3 | 12 | 1 | 20 | 0.0003544 | 2 | 20 | 999
2301 | 3 | 12 | 2 | 21 | 0.0003544 | 3.2 | 20 | 999
2302 | 3 | 12 | 3 | 22 | 0.0003544 | 3.2 | 20 | 999
2303 | 3 | 12 | 4 | 23 | 0.0003544 | 3.2 | 20 | 999
2304 | 3 | 12 | 5 | 24 | 0.0003544 | 4 | 18 | 999
2305 | 3 | 12 | 6 | 1 | 0.0003544 | 4 | 18 | 999
2306 | 3 | 12 | 7 | 2 | 0.0003544 | 4 | 18 | 999
2307 | 3 | 12 | 1 | 3 | 0.0003544 | 4 | 18 | 999
2308 | 3 | 12 | 2 | 4 | 0.0003544 | 4 | 18 | 999
2309 | 3 | 12 | 3 | 5 | 0.0003544 | 4 | 18 | 999
2310 | 3 | 12 | 4 | 6 | 0.0003544 | 4 | 18 | 999
2311 | 3 | 12 | 5 | 7 | 0.0003544 | 4 | 20 | 999
2312 | 3 | 12 | 6 | 8 | 0.0003544 | 2 | 20 | 999
2313 | 3 | 12 | 7 | 9 | 0.0003544 | 2 | 18 | 999
2314 | 3 | 12 | 1 | 10 | 0.0003544 | 2 | 18 | 999
2315 | 3 | 12 | 2 | 11 | 0.0003544 | 0.4 | 18 | 999
2316 | 3 | 12 | 3 | 12 | 0.0003544 | 0.4 | 18 | 999
2317 | 3 | 12 | 4 | 13 | 0.0003544 | 0.4 | 18 | 999
2318 | 3 | 12 | 5 | 14 | 0.0003544 | 0.4 | 18 | 999
2319 | 3 | 12 | 6 | 15 | 0.0003544 | 0.8 | 18 | 999
2320 | 3 | 12 | 7 | 16 | 0.0003544 | 0.8 | 18 | 999
2321 | 3 | 12 | 1 | 17 | 0.0003544 | 0.8 | 18 | 999
2322 | 3 | 12 | 2 | 18 | 0.0003544 | 2 | 18 | 999
2323 | 3 | 12 | 3 | 19 | 0.0003544 | 2 | 18 | 999
2324 | 3 | 12 | 4 | 20 | 0.0003544 | 2 | 20 | 999
2325 | 3 | 12 | 5 | 21 | 0.0003544 | 3.2 | 20 | 999
2326 | 3 | 12 | 6 | 22 | 0.0003544 | 3.2 | 20 | 999
2327 | 3 | 12 | 7 | 23 | 0.0003544 | 3.2 | 20 | 999
2328 | 3 | 12 | 1 | 24 | 0.0003544 | 4 | 18 | 999
2329 | 3 | 12 | 2 | 1 | 0.0003544 | 4 | 18 | 999
2330 | 3 | 12 | 3 | 2 | 0.0003544 | 4 | 18 | 999
2331 | 3 | 12 | 4 | 3 | 0.0003544 | 4 | 18 | 999
2332 | 3 | 12 | 5 | 4 | 0.0003544 | 4 | 18 | 999
2333 | 3 | 12 | 6 | 5 | 0.0003544 | 4 | 18 | 999
2334 | 3 | 12 | 7 | 6 | 0.0003544 | 4 | 18 | 999
2335 | 3 | 12 | 1 | 7 | 0.0003544 | 4 | 20 | 999
2336 | 3 | 12 | 2 | 8 | 0.0003544 | 2 | 20 | 999
2337 | 3 | 12 | 3 | 9 | 0.0003544 | 2 | 18 | 999
2338 | 3 | 12 | 4 | 10 | 0.0003544 | 2 | 18 | 999
2339 | 3 | 12 | 5 | 11 | 0.0003544 | 0.4 | 18 | 999
2340 | 3 | 12 | 6 | 12 | 0.0003544 | 0.4 | 18 | 999
2341 | 3 | 12 | 7 | 13 | 0.0003544 | 0.4 | 18 | 999
2342 | 3 | 12 | 1 | 14 | 0.0003544 | 0.4 | 18 | 999
2343 | 3 | 12 | 2 | 15 | 0.0003544 | 0.8 | 18 | 999
2344 | 3 | 12 | 3 | 16 | 0.0003544 | 0.8 | 18 | 999
2345 | 3 | 12 | 4 | 17 | 0.0003544 | 0.8 | 18 | 999
2346 | 3 | 12 | 5 | 18 | 0.0003544 | 2 | 18 | 999
2347 | 3 | 12 | 6 | 19 | 0.0003544 | 2 | 18 | 999
2348 | 3 | 12 | 7 | 20 | 0.0003544 | 2 | 20 | 999
2349 | 3 | 12 | 1 | 21 | 0.0003544 | 3.2 | 20 | 999
2350 | 3 | 12 | 2 | 22 | 0.0003544 | 3.2 | 20 | 999
2351 | 3 | 12 | 3 | 23 | 0.0003544 | 3.2 | 20 | 999
2352 | 3 | 12 | 4 | 24 | 0.0003544 | 4 | 18 | 999
2353 | 3 | 12 | 5 | 1 | 0.0003544 | 4 | 18 | 999
2354 | 3 | 12 | 6 | 2 | 0.0003544 | 4 | 18 | 999
2355 | 3 | 12 | 7 | 3 | 0.0003544 | 4 | 18 | 999
2356 | 3 | 12 | 1 | 4 | 0.0003544 | 4 | 18 | 999
2357 | 3 | 12 | 2 | 5 | 0.0003544 | 4 | 18 | 999
2358 | 3 | 12 | 3 | 6 | 0.0003544 | 4 | 18 | 999
2359 | 3 | 12 | 4 | 7 | 0.0003544 | 4 | 20 | 999
2360 | 3 | 12 | 5 | 8 | 0.0003544 | 2 | 20 | 999
2361 | 3 | 12 | 6 | 9 | 0.0003544 | 2 | 18 | 999
2362 | 3 | 12 | 7 | 10 | 0.0003544 | 2 | 18 | 999
2363 | 3 | 12 | 1 | 11 | 0.0003544 | 0.4 | 18 | 999
2364 | 3 | 12 | 2 | 12 | 0.0003544 | 0.4 | 18 | 999
2365 | 3 | 12 | 3 | 13 | 0.0003544 | 0.4 | 18 | 999
2366 | 3 | 12 | 4 | 14 | 0.0003544 | 0.4 | 18 | 999
2367 | 3 | 12 | 5 | 15 | 0.0003544 | 0.8 | 18 | 999
2368 | 3 | 12 | 6 | 16 | 0.0003544 | 0.8 | 18 | 999
2369 | 3 | 12 | 7 | 17 | 0.0003544 | 0.8 | 18 | 999
2370 | 3 | 12 | 1 | 18 | 0.0003544 | 2 | 18 | 999
2371 | 3 | 12 | 2 | 19 | 0.0003544 | 2 | 18 | 999
2372 | 3 | 12 | 3 | 20 | 0.0003544 | 2 | 20 | 999
2373 | 3 | 12 | 4 | 21 | 0.0003544 | 3.2 | 20 | 999
2374 | 3 | 12 | 5 | 22 | 0.0003544 | 3.2 | 20 | 999
2375 | 3 | 12 | 6 | 23 | 0.0003544 | 3.2 | 20 | 999
2376 | 3 | 12 | 7 | 24 | 0.0003544 | 4 | 18 | 999
2377 | 3 | 12 | 1 | 1 | 0.0003544 | 4 | 18 | 999
2378 | 3 | 12 | 2 | 2 | 0.0003544 | 4 | 18 | 999
2379 | 3 | 12 | 3 | 3 | 0.0003544 | 4 | 18 | 999
2380 | 3 | 12 | 4 | 4 | 0.0003544 | 4 | 18 | 999
2381 | 3 | 12 | 5 | 5 | 0.0003544 | 4 | 18 | 999
2382 | 3 | 12 | 6 | 6 | 0.0003544 | 4 | 18 | 999
2383 | 3 | 12 | 7 | 7 | 0.0003544 | 4 | 18 | 999
2384 | 3 | 12 | 1 | 8 | 0.0003544 | 3.2 | 20 | 999
2385 | 3 | 12 | 2 | 9 | 0.0003544 | 3.2 | 20 | 999
2386 | 3 | 12 | 3 | 10 | 0.0003544 | 3.2 | 20 | 999
2387 | 3 | 12 | 4 | 11 | 0.0003544 | 3.2 | 20 | 999
2388 | 3 | 12 | 5 | 12 | 0.0003544 | 3.2 | 20 | 999
2389 | 3 | 12 | 6 | 13 | 0.0003544 | 3.2 | 20 | 999
2390 | 3 | 12 | 7 | 14 | 0.0003544 | 3.2 | 20 | 999
2391 | 3 | 12 | 1 | 15 | 0.0003544 | 3.2 | 20 | 999
2392 | 3 | 12 | 2 | 16 | 0.0003544 | 3.2 | 20 | 999
2393 | 3 | 12 | 3 | 17 | 0.0003544 | 3.2 | 20 | 999
2394 | 3 | 12 | 4 | 18 | 0.0003544 | 3.2 | 20 | 999
2395 | 3 | 12 | 5 | 19 | 0.0003544 | 3.2 | 20 | 999
2396 | 3 | 12 | 6 | 20 | 0.0003544 | 3.2 | 20 | 999
2397 | 3 | 12 | 7 | 21 | 0.0003544 | 3.2 | 20 | 999
2398 | 3 | 12 | 1 | 22 | 0.0003544 | 3.2 | 20 | 999
2399 | 3 | 12 | 2 | 23 | 0.0003544 | 3.2 | 20 | 999
2400 | 3 | 12 | 3 | 24 | 0.0003544 | 4 | 18 | 999
2401 | 3 | 12 | 4 | 1 | 0.0003544 | 4 | 18 | 999
2402 | 3 | 12 | 5 | 2 | 0.0003544 | 4 | 18 | 999
2403 | 3 | 12 | 6 | 3 | 0.0003544 | 4 | 18 | 999
2404 | 3 | 12 | 7 | 4 | 0.0003544 | 4 | 18 | 999
2405 | 3 | 12 | 1 | 5 | 0.0003544 | 4 | 18 | 999
2406 | 3 | 12 | 2 | 6 | 0.0003544 | 4 | 18 | 999
2407 | 3 | 12 | 3 | 7 | 0.0003544 | 4 | 18 | 999
2408 | 3 | 12 | 4 | 8 | 0.0003544 | 3.2 | 20 | 999
2409 | 3 | 12 | 5 | 9 | 0.0003544 | 3.2 | 20 | 999
2410 | 3 | 12 | 6 | 10 | 0.0003544 | 3.2 | 20 | 999
2411 | 3 | 12 | 7 | 11 | 0.0003544 | 3.2 | 20 | 999
2412 | 3 | 12 | 1 | 12 | 0.0003544 | 3.2 | 20 | 999
2413 | 3 | 12 | 2 | 13 | 0.0003544 | 3.2 | 20 | 999
2414 | 3 | 12 | 3 | 14 | 0.0003544 | 3.2 | 20 | 999
2415 | 3 | 12 | 4 | 15 | 0.0003544 | 3.2 | 20 | 999
2416 | 3 | 12 | 5 | 16 | 0.0003544 | 3.2 | 20 | 999
2417 | 3 | 12 | 6 | 17 | 0.0003544 | 3.2 | 20 | 999
2418 | 3 | 12 | 7 | 18 | 0.0003544 | 3.2 | 20 | 999
2419 | 3 | 12 | 1 | 19 | 0.0003544 | 3.2 | 20 | 999
2420 | 3 | 12 | 2 | 20 | 0.0003544 | 3.2 | 20 | 999
2421 | 3 | 12 | 3 | 21 | 0.0003544 | 3.2 | 20 | 999
2422 | 3 | 12 | 4 | 22 | 0.0003544 | 3.2 | 20 | 999
2423 | 3 | 12 | 5 | 23 | 0.0003544 | 3.2 | 20 | 999
2424 | 3 | 12 | 6 | 24 | 0.0003544 | 4 | 18 | 999
2425 | 3 | 13 | 7 | 1 | 0.0003544 | 4 | 18 | 999
2426 | 3 | 13 | 1 | 2 | 0.0003544 | 4 | 18 | 999
2427 | 3 | 13 | 2 | 3 | 0.0003544 | 4 | 18 | 999
2428 | 3 | 13 | 3 | 4 | 0.0003544 | 4 | 18 | 999
2429 | 3 | 13 | 4 | 5 | 0.0003544 | 4 | 18 | 999
2430 | 3 | 13 | 5 | 6 | 0.0003544 | 4 | 18 | 999
2431 | 3 | 13 | 6 | 7 | 0.0003544 | 4 | 20 | 999
2432 | 3 | 13 | 7 | 8 | 0.0003544 | 2 | 20 | 999
2433 | 3 | 13 | 1 | 9 | 0.0003544 | 2 | 18 | 999
2434 | 3 | 13 | 2 | 10 | 0.0003544 | 2 | 18 | 999
2435 | 3 | 13 | 3 | 11 | 0.0003544 | 0.4 | 18 | 999
2436 | 3 | 13 | 4 | 12 | 0.0003544 | 0.4 | 18 | 999
2437 | 3 | 13 | 5 | 13 | 0.0003544 | 0.4 | 18 | 999
2438 | 3 | 13 | 6 | 14 | 0.0003544 | 0.4 | 18 | 999
2439 | 3 | 13 | 7 | 15 | 0.0003544 | 0.8 | 18 | 999
2440 | 3 | 13 | 1 | 16 | 0.0003544 | 0.8 | 18 | 999
2441 | 3 | 13 | 2 | 17 | 0.0003544 | 0.8 | 18 | 999
2442 | 3 | 13 | 3 | 18 | 0.0003544 | 2 | 18 | 999
2443 | 3 | 13 | 4 | 19 | 0.0003544 | 2 | 18 | 999
2444 | 3 | 13 | 5 | 20 | 0.0003544 | 2 | 20 | 999
2445 | 3 | 13 | 6 | 21 | 0.0003544 | 3.2 | 20 | 999
2446 | 3 | 13 | 7 | 22 | 0.0003544 | 3.2 | 20 | 999
2447 | 3 | 13 | 1 | 23 | 0.0003544 | 3.2 | 20 | 999
2448 | 3 | 13 | 2 | 24 | 0.0003544 | 4 | 18 | 999
2449 | 3 | 13 | 3 | 1 | 0.0003544 | 4 | 18 | 999
2450 | 3 | 13 | 4 | 2 | 0.0003544 | 4 | 18 | 999
2451 | 3 | 13 | 5 | 3 | 0.0003544 | 4 | 18 | 999
2452 | 3 | 13 | 6 | 4 | 0.0003544 | 4 | 18 | 999
2453 | 3 | 13 | 7 | 5 | 0.0003544 | 4 | 18 | 999
2454 | 3 | 13 | 1 | 6 | 0.0003544 | 4 | 18 | 999
2455 | 3 | 13 | 2 | 7 | 0.0003544 | 4 | 20 | 999
2456 | 3 | 13 | 3 | 8 | 0.0003544 | 2 | 20 | 999
2457 | 3 | 13 | 4 | 9 | 0.0003544 | 2 | 18 | 999
2458 | 3 | 13 | 5 | 10 | 0.0003544 | 2 | 18 | 999
2459 | 3 | 13 | 6 | 11 | 0.0003544 | 0.4 | 18 | 999
2460 | 3 | 13 | 7 | 12 | 0.0003544 | 0.4 | 18 | 999
2461 | 3 | 13 | 1 | 13 | 0.0003544 | 0.4 | 18 | 999
2462 | 3 | 13 | 2 | 14 | 0.0003544 | 0.4 | 18 | 999
2463 | 3 | 13 | 3 | 15 | 0.0003544 | 0.8 | 18 | 999
2464 | 3 | 13 | 4 | 16 | 0.0003544 | 0.8 | 18 | 999
2465 | 3 | 13 | 5 | 17 | 0.0003544 | 0.8 | 18 | 999
2466 | 3 | 13 | 6 | 18 | 0.0003544 | 2 | 18 | 999
2467 | 3 | 13 | 7 | 19 | 0.0003544 | 2 | 18 | 999
2468 | 3 | 13 | 1 | 20 | 0.0003544 | 2 | 20 | 999
2469 | 3 | 13 | 2 | 21 | 0.0003544 | 3.2 | 20 | 999
2470 | 3 | 13 | 3 | 22 | 0.0003544 | 3.2 | 20 | 999
2471 | 3 | 13 | 4 | 23 | 0.0003544 | 3.2 | 20 | 999
2472 | 3 | 13 | 5 | 24 | 0.0003544 | 4 | 18 | 999
2473 | 3 | 13 | 6 | 1 | 0.0003544 | 4 | 18 | 999
2474 | 3 | 13 | 7 | 2 | 0.0003544 | 4 | 18 | 999
2475 | 3 | 13 | 1 | 3 | 0.0003544 | 4 | 18 | 999
2476 | 3 | 13 | 2 | 4 | 0.0003544 | 4 | 18 | 999
2477 | 3 | 13 | 3 | 5 | 0.0003544 | 4 | 18 | 999
2478 | 3 | 13 | 4 | 6 | 0.0003544 | 4 | 18 | 999
2479 | 3 | 13 | 5 | 7 | 0.0003544 | 4 | 20 | 999
2480 | 3 | 13 | 6 | 8 | 0.0003544 | 2 | 20 | 999
2481 | 3 | 13 | 7 | 9 | 0.0003544 | 2 | 18 | 999
2482 | 3 | 13 | 1 | 10 | 0.0003544 | 2 | 18 | 999
2483 | 3 | 13 | 2 | 11 | 0.0003544 | 0.4 | 18 | 999
2484 | 3 | 13 | 3 | 12 | 0.0003544 | 0.4 | 18 | 999
2485 | 3 | 13 | 4 | 13 | 0.0003544 | 0.4 | 18 | 999
2486 | 3 | 13 | 5 | 14 | 0.0003544 | 0.4 | 18 | 999
2487 | 3 | 13 | 6 | 15 | 0.0003544 | 0.8 | 18 | 999
2488 | 3 | 13 | 7 | 16 | 0.0003544 | 0.8 | 18 | 999
2489 | 3 | 13 | 1 | 17 | 0.0003544 | 0.8 | 18 | 999
2490 | 3 | 13 | 2 | 18 | 0.0003544 | 2 | 18 | 999
2491 | 3 | 13 | 3 | 19 | 0.0003544 | 2 | 18 | 999
2492 | 3 | 13 | 4 | 20 | 0.0003544 | 2 | 20 | 999
2493 | 3 | 13 | 5 | 21 | 0.0003544 | 3.2 | 20 | 999
2494 | 3 | 13 | 6 | 22 | 0.0003544 | 3.2 | 20 | 999
2495 | 3 | 13 | 7 | 23 | 0.0003544 | 3.2 | 20 | 999
2496 | 3 | 13 | 1 | 24 | 0.0003544 | 4 | 18 | 999
2497 | 4 | 13 | 2 | 1 | 0.0003544 | 4 | 18 | 999
2498 | 4 | 13 | 3 | 2 | 0.0003544 | 4 | 18 | 999
2499 | 4 | 13 | 4 | 3 | 0.0003544 | 4 | 18 | 999
2500 | 4 | 13 | 5 | 4 | 0.0003544 | 4 | 18 | 999
2501 | 4 | 13 | 6 | 5 | 0.0003544 | 4 | 18 | 999
2502 | 4 | 13 | 7 | 6 | 0.0003544 | 4 | 18 | 999
2503 | 4 | 13 | 1 | 7 | 0.0003544 | 4 | 20 | 999
2504 | 4 | 13 | 2 | 8 | 0.0003544 | 2 | 20 | 999
2505 | 4 | 13 | 3 | 9 | 0.0003544 | 2 | 18 | 999
2506 | 4 | 13 | 4 | 10 | 0.0003544 | 2 | 18 | 999
2507 | 4 | 13 | 5 | 11 | 0.0003544 | 0.4 | 18 | 999
2508 | 4 | 13 | 6 | 12 | 0.0003544 | 0.4 | 18 | 999
2509 | 4 | 13 | 7 | 13 | 0.0003544 | 0.4 | 18 | 999
2510 | 4 | 13 | 1 | 14 | 0.0003544 | 0.4 | 18 | 999
2511 | 4 | 13 | 2 | 15 | 0.0003544 | 0.8 | 18 | 999
2512 | 4 | 13 | 3 | 16 | 0.0003544 | 0.8 | 18 | 999
2513 | 4 | 13 | 4 | 17 | 0.0003544 | 0.8 | 18 | 999
2514 | 4 | 13 | 5 | 18 | 0.0003544 | 2 | 18 | 999
2515 | 4 | 13 | 6 | 19 | 0.0003544 | 2 | 18 | 999
2516 | 4 | 13 | 7 | 20 | 0.0003544 | 2 | 20 | 999
2517 | 4 | 13 | 1 | 21 | 0.0003544 | 3.2 | 20 | 999
2518 | 4 | 13 | 2 | 22 | 0.0003544 | 3.2 | 20 | 999
2519 | 4 | 13 | 3 | 23 | 0.0003544 | 3.2 | 20 | 999
2520 | 4 | 13 | 4 | 24 | 0.0003544 | 4 | 18 | 999
2521 | 4 | 13 | 5 | 1 | 0.0003544 | 4 | 18 | 999
2522 | 4 | 13 | 6 | 2 | 0.0003544 | 4 | 18 | 999
2523 | 4 | 13 | 7 | 3 | 0.0003544 | 4 | 18 | 999
2524 | 4 | 13 | 1 | 4 | 0.0003544 | 4 | 18 | 999
2525 | 4 | 13 | 2 | 5 | 0.0003544 | 4 | 18 | 999
2526 | 4 | 13 | 3 | 6 | 0.0003544 | 4 | 18 | 999
2527 | 4 | 13 | 4 | 7 | 0.0003544 | 4 | 20 | 999
2528 | 4 | 13 | 5 | 8 | 0.0003544 | 2 | 20 | 999
2529 | 4 | 13 | 6 | 9 | 0.0003544 | 2 | 18 | 999
2530 | 4 | 13 | 7 | 10 | 0.0003544 | 2 | 18 | 999
2531 | 4 | 13 | 1 | 11 | 0.0003544 | 0.4 | 18 | 999
2532 | 4 | 13 | 2 | 12 | 0.0003544 | 0.4 | 18 | 999
2533 | 4 | 13 | 3 | 13 | 0.0003544 | 0.4 | 18 | 999
2534 | 4 | 13 | 4 | 14 | 0.0003544 | 0.4 | 18 | 999
2535 | 4 | 13 | 5 | 15 | 0.0003544 | 0.8 | 18 | 999
2536 | 4 | 13 | 6 | 16 | 0.0003544 | 0.8 | 18 | 999
2537 | 4 | 13 | 7 | 17 | 0.0003544 | 0.8 | 18 | 999
2538 | 4 | 13 | 1 | 18 | 0.0003544 | 2 | 18 | 999
2539 | 4 | 13 | 2 | 19 | 0.0003544 | 2 | 18 | 999
2540 | 4 | 13 | 3 | 20 | 0.0003544 | 2 | 20 | 999
2541 | 4 | 13 | 4 | 21 | 0.0003544 | 3.2 | 20 | 999
2542 | 4 | 13 | 5 | 22 | 0.0003544 | 3.2 | 20 | 999
2543 | 4 | 13 | 6 | 23 | 0.0003544 | 3.2 | 20 | 999
2544 | 4 | 13 | 7 | 24 | 0.0003544 | 4 | 18 | 999
2545 | 4 | 13 | 1 | 1 | 0.0003544 | 4 | 18 | 999
2546 | 4 | 13 | 2 | 2 | 0.0003544 | 4 | 18 | 999
2547 | 4 | 13 | 3 | 3 | 0.0003544 | 4 | 18 | 999
2548 | 4 | 13 | 4 | 4 | 0.0003544 | 4 | 18 | 999
2549 | 4 | 13 | 5 | 5 | 0.0003544 | 4 | 18 | 999
2550 | 4 | 13 | 6 | 6 | 0.0003544 | 4 | 18 | 999
2551 | 4 | 13 | 7 | 7 | 0.0003544 | 4 | 18 | 999
2552 | 4 | 13 | 1 | 8 | 0.0003544 | 3.2 | 20 | 999
2553 | 4 | 13 | 2 | 9 | 0.0003544 | 3.2 | 20 | 999
2554 | 4 | 13 | 3 | 10 | 0.0003544 | 3.2 | 20 | 999
2555 | 4 | 13 | 4 | 11 | 0.0003544 | 3.2 | 20 | 999
2556 | 4 | 13 | 5 | 12 | 0.0003544 | 3.2 | 20 | 999
2557 | 4 | 13 | 6 | 13 | 0.0003544 | 3.2 | 20 | 999
2558 | 4 | 13 | 7 | 14 | 0.0003544 | 3.2 | 20 | 999
2559 | 4 | 13 | 1 | 15 | 0.0003544 | 3.2 | 20 | 999
2560 | 4 | 13 | 2 | 16 | 0.0003544 | 3.2 | 20 | 999
2561 | 4 | 13 | 3 | 17 | 0.0003544 | 3.2 | 20 | 999
2562 | 4 | 13 | 4 | 18 | 0.0003544 | 3.2 | 20 | 999
2563 | 4 | 13 | 5 | 19 | 0.0003544 | 3.2 | 20 | 999
2564 | 4 | 13 | 6 | 20 | 0.0003544 | 3.2 | 20 | 999
2565 | 4 | 13 | 7 | 21 | 0.0003544 | 3.2 | 20 | 999
2566 | 4 | 13 | 1 | 22 | 0.0003544 | 3.2 | 20 | 999
2567 | 4 | 13 | 2 | 23 | 0.0003544 | 3.2 | 20 | 999
2568 | 4 | 13 | 3 | 24 | 0.0003544 | 4 | 18 | 999
2569 | 4 | 13 | 4 | 1 | 0.0003544 | 4 | 18 | 999
2570 | 4 | 13 | 5 | 2 | 0.0003544 | 4 | 18 | 999
2571 | 4 | 13 | 6 | 3 | 0.0003544 | 4 | 18 | 999
2572 | 4 | 13 | 7 | 4 | 0.0003544 | 4 | 18 | 999
2573 | 4 | 13 | 1 | 5 | 0.0003544 | 4 | 18 | 999
2574 | 4 | 13 | 2 | 6 | 0.0003544 | 4 | 18 | 999
2575 | 4 | 13 | 3 | 7 | 0.0003544 | 4 | 18 | 999
2576 | 4 | 13 | 4 | 8 | 0.0003544 | 3.2 | 20 | 999
2577 | 4 | 13 | 5 | 9 | 0.0003544 | 3.2 | 20 | 999
2578 | 4 | 13 | 6 | 10 | 0.0003544 | 3.2 | 20 | 999
2579 | 4 | 13 | 7 | 11 | 0.0003544 | 3.2 | 20 | 999
2580 | 4 | 13 | 1 | 12 | 0.0003544 | 3.2 | 20 | 999
2581 | 4 | 13 | 2 | 13 | 0.0003544 | 3.2 | 20 | 999
2582 | 4 | 13 | 3 | 14 | 0.0003544 | 3.2 | 20 | 999
2583 | 4 | 13 | 4 | 15 | 0.0003544 | 3.2 | 20 | 999
2584 | 4 | 13 | 5 | 16 | 0.0003544 | 3.2 | 20 | 999
2585 | 4 | 13 | 6 | 17 | 0.0003544 | 3.2 | 20 | 999
2586 | 4 | 13 | 7 | 18 | 0.0003544 | 3.2 | 20 | 999
2587 | 4 | 13 | 1 | 19 | 0.0003544 | 3.2 | 20 | 999
2588 | 4 | 13 | 2 | 20 | 0.0003544 | 3.2 | 20 | 999
2589 | 4 | 13 | 3 | 21 | 0.0003544 | 3.2 | 20 | 999
2590 | 4 | 13 | 4 | 22 | 0.0003544 | 3.2 | 20 | 999
2591 | 4 | 13 | 5 | 23 | 0.0003544 | 3.2 | 20 | 999
2592 | 4 | 13 | 6 | 24 | 0.0003544 | 4 | 18 | 999
2593 | 4 | 14 | 7 | 1 | 0.0003544 | 4 | 18 | 999
2594 | 4 | 14 | 1 | 2 | 0.0003544 | 4 | 18 | 999
2595 | 4 | 14 | 2 | 3 | 0.0003544 | 4 | 18 | 999
2596 | 4 | 14 | 3 | 4 | 0.0003544 | 4 | 18 | 999
2597 | 4 | 14 | 4 | 5 | 0.0003544 | 4 | 18 | 999
2598 | 4 | 14 | 5 | 6 | 0.0003544 | 4 | 18 | 999
2599 | 4 | 14 | 6 | 7 | 0.0003544 | 4 | 20 | 999
2600 | 4 | 14 | 7 | 8 | 0.0003544 | 2 | 20 | 999
2601 | 4 | 14 | 1 | 9 | 0.0003544 | 2 | 18 | 999
2602 | 4 | 14 | 2 | 10 | 0.0003544 | 2 | 18 | 999
2603 | 4 | 14 | 3 | 11 | 0.0003544 | 0.4 | 18 | 999
2604 | 4 | 14 | 4 | 12 | 0.0003544 | 0.4 | 18 | 999
2605 | 4 | 14 | 5 | 13 | 0.0003544 | 0.4 | 18 | 999
2606 | 4 | 14 | 6 | 14 | 0.0003544 | 0.4 | 18 | 999
2607 | 4 | 14 | 7 | 15 | 0.0003544 | 0.8 | 18 | 999
2608 | 4 | 14 | 1 | 16 | 0.0003544 | 0.8 | 18 | 999
2609 | 4 | 14 | 2 | 17 | 0.0003544 | 0.8 | 18 | 999
2610 | 4 | 14 | 3 | 18 | 0.0003544 | 2 | 18 | 999
2611 | 4 | 14 | 4 | 19 | 0.0003544 | 2 | 18 | 999
2612 | 4 | 14 | 5 | 20 | 0.0003544 | 2 | 20 | 999
2613 | 4 | 14 | 6 | 21 | 0.0003544 | 3.2 | 20 | 999
2614 | 4 | 14 | 7 | 22 | 0.0003544 | 3.2 | 20 | 999
2615 | 4 | 14 | 1 | 23 | 0.0003544 | 3.2 | 20 | 999
2616 | 4 | 14 | 2 | 24 | 0.0003544 | 4 | 18 | 999
2617 | 4 | 14 | 3 | 1 | 0.0003544 | 4 | 18 | 999
2618 | 4 | 14 | 4 | 2 | 0.0003544 | 4 | 18 | 999
2619 | 4 | 14 | 5 | 3 | 0.0003544 | 4 | 18 | 999
2620 | 4 | 14 | 6 | 4 | 0.0003544 | 4 | 18 | 999
2621 | 4 | 14 | 7 | 5 | 0.0003544 | 4 | 18 | 999
2622 | 4 | 14 | 1 | 6 | 0.0003544 | 4 | 18 | 999
2623 | 4 | 14 | 2 | 7 | 0.0003544 | 4 | 20 | 999
2624 | 4 | 14 | 3 | 8 | 0.0003544 | 2 | 20 | 999
2625 | 4 | 14 | 4 | 9 | 0.0003544 | 2 | 18 | 999
2626 | 4 | 14 | 5 | 10 | 0.0003544 | 2 | 18 | 999
2627 | 4 | 14 | 6 | 11 | 0.0003544 | 0.4 | 18 | 999
2628 | 4 | 14 | 7 | 12 | 0.0003544 | 0.4 | 18 | 999
2629 | 4 | 14 | 1 | 13 | 0.0003544 | 0.4 | 18 | 999
2630 | 4 | 14 | 2 | 14 | 0.0003544 | 0.4 | 18 | 999
2631 | 4 | 14 | 3 | 15 | 0.0003544 | 0.8 | 18 | 999
2632 | 4 | 14 | 4 | 16 | 0.0003544 | 0.8 | 18 | 999
2633 | 4 | 14 | 5 | 17 | 0.0003544 | 0.8 | 18 | 999
2634 | 4 | 14 | 6 | 18 | 0.0003544 | 2 | 18 | 999
2635 | 4 | 14 | 7 | 19 | 0.0003544 | 2 | 18 | 999
2636 | 4 | 14 | 1 | 20 | 0.0003544 | 2 | 20 | 999
2637 | 4 | 14 | 2 | 21 | 0.0003544 | 3.2 | 20 | 999
2638 | 4 | 14 | 3 | 22 | 0.0003544 | 3.2 | 20 | 999
2639 | 4 | 14 | 4 | 23 | 0.0003544 | 3.2 | 20 | 999
2640 | 4 | 14 | 5 | 24 | 0.0003544 | 4 | 18 | 999
2641 | 4 | 14 | 6 | 1 | 0.0003544 | 4 | 18 | 999
2642 | 4 | 14 | 7 | 2 | 0.0003544 | 4 | 18 | 999
2643 | 4 | 14 | 1 | 3 | 0.0003544 | 4 | 18 | 999
2644 | 4 | 14 | 2 | 4 | 0.0003544 | 4 | 18 | 999
2645 | 4 | 14 | 3 | 5 | 0.0003544 | 4 | 18 | 999
2646 | 4 | 14 | 4 | 6 | 0.0003544 | 4 | 18 | 999
2647 | 4 | 14 | 5 | 7 | 0.0003544 | 4 | 20 | 999
2648 | 4 | 14 | 6 | 8 | 0.0003544 | 2 | 20 | 999
2649 | 4 | 14 | 7 | 9 | 0.0003544 | 2 | 18 | 999
2650 | 4 | 14 | 1 | 10 | 0.0003544 | 2 | 18 | 999
2651 | 4 | 14 | 2 | 11 | 0.0003544 | 0.4 | 18 | 999
2652 | 4 | 14 | 3 | 12 | 0.0003544 | 0.4 | 18 | 999
2653 | 4 | 14 | 4 | 13 | 0.0003544 | 0.4 | 18 | 999
2654 | 4 | 14 | 5 | 14 | 0.0003544 | 0.4 | 18 | 999
2655 | 4 | 14 | 6 | 15 | 0.0003544 | 0.8 | 18 | 999
2656 | 4 | 14 | 7 | 16 | 0.0003544 | 0.8 | 18 | 999
2657 | 4 | 14 | 1 | 17 | 0.0003544 | 0.8 | 18 | 999
2658 | 4 | 14 | 2 | 18 | 0.0003544 | 2 | 18 | 999
2659 | 4 | 14 | 3 | 19 | 0.0003544 | 2 | 18 | 999
2660 | 4 | 14 | 4 | 20 | 0.0003544 | 2 | 20 | 999
2661 | 4 | 14 | 5 | 21 | 0.0003544 | 3.2 | 20 | 999
2662 | 4 | 14 | 6 | 22 | 0.0003544 | 3.2 | 20 | 999
2663 | 4 | 14 | 7 | 23 | 0.0003544 | 3.2 | 20 | 999
2664 | 4 | 14 | 1 | 24 | 0.0003544 | 4 | 18 | 999
2665 | 4 | 14 | 2 | 1 | 0.0003544 | 4 | 18 | 999
2666 | 4 | 14 | 3 | 2 | 0.0003544 | 4 | 18 | 999
2667 | 4 | 14 | 4 | 3 | 0.0003544 | 4 | 18 | 999
2668 | 4 | 14 | 5 | 4 | 0.0003544 | 4 | 18 | 999
2669 | 4 | 14 | 6 | 5 | 0.0003544 | 4 | 18 | 999
2670 | 4 | 14 | 7 | 6 | 0.0003544 | 4 | 18 | 999
2671 | 4 | 14 | 1 | 7 | 0.0003544 | 4 | 20 | 999
2672 | 4 | 14 | 2 | 8 | 0.0003544 | 2 | 20 | 999
2673 | 4 | 14 | 3 | 9 | 0.0003544 | 2 | 18 | 999
2674 | 4 | 14 | 4 | 10 | 0.0003544 | 2 | 18 | 999
2675 | 4 | 14 | 5 | 11 | 0.0003544 | 0.4 | 18 | 999
2676 | 4 | 14 | 6 | 12 | 0.0003544 | 0.4 | 18 | 999
2677 | 4 | 14 | 7 | 13 | 0.0003544 | 0.4 | 18 | 999
2678 | 4 | 14 | 1 | 14 | 0.0003544 | 0.4 | 18 | 999
2679 | 4 | 14 | 2 | 15 | 0.0003544 | 0.8 | 18 | 999
2680 | 4 | 14 | 3 | 16 | 0.0003544 | 0.8 | 18 | 999
2681 | 4 | 14 | 4 | 17 | 0.0003544 | 0.8 | 18 | 999
2682 | 4 | 14 | 5 | 18 | 0.0003544 | 2 | 18 | 999
2683 | 4 | 14 | 6 | 19 | 0.0003544 | 2 | 18 | 999
2684 | 4 | 14 | 7 | 20 | 0.0003544 | 2 | 20 | 999
2685 | 4 | 14 | 1 | 21 | 0.0003544 | 3.2 | 20 | 999
2686 | 4 | 14 | 2 | 22 | 0.0003544 | 3.2 | 20 | 999
2687 | 4 | 14 | 3 | 23 | 0.0003544 | 3.2 | 20 | 999
2688 | 4 | 14 | 4 | 24 | 0.0003544 | 4 | 18 | 999
2689 | 4 | 14 | 5 | 1 | 0.0003544 | 4 | 18 | 999
2690 | 4 | 14 | 6 | 2 | 0.0003544 | 4 | 18 | 999
2691 | 4 | 14 | 7 | 3 | 0.0003544 | 4 | 18 | 999
2692 | 4 | 14 | 1 | 4 | 0.0003544 | 4 | 18 | 999
2693 | 4 | 14 | 2 | 5 | 0.0003544 | 4 | 18 | 999
2694 | 4 | 14 | 3 | 6 | 0.0003544 | 4 | 18 | 999
2695 | 4 | 14 | 4 | 7 | 0.0003544 | 4 | 20 | 999
2696 | 4 | 14 | 5 | 8 | 0.0003544 | 2 | 20 | 999
2697 | 4 | 14 | 6 | 9 | 0.0003544 | 2 | 18 | 999
2698 | 4 | 14 | 7 | 10 | 0.0003544 | 2 | 18 | 999
2699 | 4 | 14 | 1 | 11 | 0.0003544 | 0.4 | 18 | 999
2700 | 4 | 14 | 2 | 12 | 0.0003544 | 0.4 | 18 | 999
2701 | 4 | 14 | 3 | 13 | 0.0003544 | 0.4 | 18 | 999
2702 | 4 | 14 | 4 | 14 | 0.0003544 | 0.4 | 18 | 999
2703 | 4 | 14 | 5 | 15 | 0.0003544 | 0.8 | 18 | 999
2704 | 4 | 14 | 6 | 16 | 0.0003544 | 0.8 | 18 | 999
2705 | 4 | 14 | 7 | 17 | 0.0003544 | 0.8 | 18 | 999
2706 | 4 | 14 | 1 | 18 | 0.0003544 | 2 | 18 | 999
2707 | 4 | 14 | 2 | 19 | 0.0003544 | 2 | 18 | 999
2708 | 4 | 14 | 3 | 20 | 0.0003544 | 2 | 20 | 999
2709 | 4 | 14 | 4 | 21 | 0.0003544 | 3.2 | 20 | 999
2710 | 4 | 14 | 5 | 22 | 0.0003544 | 3.2 | 20 | 999
2711 | 4 | 14 | 6 | 23 | 0.0003544 | 3.2 | 20 | 999
2712 | 4 | 14 | 7 | 24 | 0.0003544 | 4 | 18 | 999
2713 | 4 | 14 | 1 | 1 | 0.0003544 | 4 | 18 | 999
2714 | 4 | 14 | 2 | 2 | 0.0003544 | 4 | 18 | 999
2715 | 4 | 14 | 3 | 3 | 0.0003544 | 4 | 18 | 999
2716 | 4 | 14 | 4 | 4 | 0.0003544 | 4 | 18 | 999
2717 | 4 | 14 | 5 | 5 | 0.0003544 | 4 | 18 | 999
2718 | 4 | 14 | 6 | 6 | 0.0003544 | 4 | 18 | 999
2719 | 4 | 14 | 7 | 7 | 0.0003544 | 4 | 18 | 999
2720 | 4 | 14 | 1 | 8 | 0.0003544 | 3.2 | 20 | 999
2721 | 4 | 14 | 2 | 9 | 0.0003544 | 3.2 | 20 | 999
2722 | 4 | 14 | 3 | 10 | 0.0003544 | 3.2 | 20 | 999
2723 | 4 | 14 | 4 | 11 | 0.0003544 | 3.2 | 20 | 999
2724 | 4 | 14 | 5 | 12 | 0.0003544 | 3.2 | 20 | 999
2725 | 4 | 14 | 6 | 13 | 0.0003544 | 3.2 | 20 | 999
2726 | 4 | 14 | 7 | 14 | 0.0003544 | 3.2 | 20 | 999
2727 | 4 | 14 | 1 | 15 | 0.0003544 | 3.2 | 20 | 999
2728 | 4 | 14 | 2 | 16 | 0.0003544 | 3.2 | 20 | 999
2729 | 4 | 14 | 3 | 17 | 0.0003544 | 3.2 | 20 | 999
2730 | 4 | 14 | 4 | 18 | 0.0003544 | 3.2 | 20 | 999
2731 | 4 | 14 | 5 | 19 | 0.0003544 | 3.2 | 20 | 999
2732 | 4 | 14 | 6 | 20 | 0.0003544 | 3.2 | 20 | 999
2733 | 4 | 14 | 7 | 21 | 0.0003544 | 3.2 | 20 | 999
2734 | 4 | 14 | 1 | 22 | 0.0003544 | 3.2 | 20 | 999
2735 | 4 | 14 | 2 | 23 | 0.0003544 | 3.2 | 20 | 999
2736 | 4 | 14 | 3 | 24 | 0.0003544 | 4 | 18 | 999
2737 | 4 | 14 | 4 | 1 | 0.0003544 | 4 | 18 | 999
2738 | 4 | 14 | 5 | 2 | 0.0003544 | 4 | 18 | 999
2739 | 4 | 14 | 6 | 3 | 0.0003544 | 4 | 18 | 999
2740 | 4 | 14 | 7 | 4 | 0.0003544 | 4 | 18 | 999
2741 | 4 | 14 | 1 | 5 | 0.0003544 | 4 | 18 | 999
2742 | 4 | 14 | 2 | 6 | 0.0003544 | 4 | 18 | 999
2743 | 4 | 14 | 3 | 7 | 0.0003544 | 4 | 18 | 999
2744 | 4 | 14 | 4 | 8 | 0.0003544 | 3.2 | 20 | 999
2745 | 4 | 14 | 5 | 9 | 0.0003544 | 3.2 | 20 | 999
2746 | 4 | 14 | 6 | 10 | 0.0003544 | 3.2 | 20 | 999
2747 | 4 | 14 | 7 | 11 | 0.0003544 | 3.2 | 20 | 999
2748 | 4 | 14 | 1 | 12 | 0.0003544 | 3.2 | 20 | 999
2749 | 4 | 14 | 2 | 13 | 0.0003544 | 3.2 | 20 | 999
2750 | 4 | 14 | 3 | 14 | 0.0003544 | 3.2 | 20 | 999
2751 | 4 | 14 | 4 | 15 | 0.0003544 | 3.2 | 20 | 999
2752 | 4 | 14 | 5 | 16 | 0.0003544 | 3.2 | 20 | 999
2753 | 4 | 14 | 6 | 17 | 0.0003544 | 3.2 | 20 | 999
2754 | 4 | 14 | 7 | 18 | 0.0003544 | 3.2 | 20 | 999
2755 | 4 | 14 | 1 | 19 | 0.0003544 | 3.2 | 20 | 999
2756 | 4 | 14 | 2 | 20 | 0.0003544 | 3.2 | 20 | 999
2757 | 4 | 14 | 3 | 21 | 0.0003544 | 3.2 | 20 | 999
2758 | 4 | 14 | 4 | 22 | 0.0003544 | 3.2 | 20 | 999
2759 | 4 | 14 | 5 | 23 | 0.0003544 | 3.2 | 20 | 999
2760 | 4 | 14 | 6 | 24 | 0.0003544 | 4 | 18 | 999
2761 | 4 | 15 | 7 | 1 | 0.0003544 | 4 | 18 | 999
2762 | 4 | 15 | 1 | 2 | 0.0003544 | 4 | 18 | 999
2763 | 4 | 15 | 2 | 3 | 0.0003544 | 4 | 18 | 999
2764 | 4 | 15 | 3 | 4 | 0.0003544 | 4 | 18 | 999
2765 | 4 | 15 | 4 | 5 | 0.0003544 | 4 | 18 | 999
2766 | 4 | 15 | 5 | 6 | 0.0003544 | 4 | 18 | 999
2767 | 4 | 15 | 6 | 7 | 0.0003544 | 4 | 20 | 999
2768 | 4 | 15 | 7 | 8 | 0.0003544 | 2 | 20 | 999
2769 | 4 | 15 | 1 | 9 | 0.0003544 | 2 | 18 | 999
2770 | 4 | 15 | 2 | 10 | 0.0003544 | 2 | 18 | 999
2771 | 4 | 15 | 3 | 11 | 0.0003544 | 0.4 | 18 | 999
2772 | 4 | 15 | 4 | 12 | 0.0003544 | 0.4 | 18 | 999
2773 | 4 | 15 | 5 | 13 | 0.0003544 | 0.4 | 18 | 999
2774 | 4 | 15 | 6 | 14 | 0.0003544 | 0.4 | 18 | 999
2775 | 4 | 15 | 7 | 15 | 0.0003544 | 0.8 | 18 | 999
2776 | 4 | 15 | 1 | 16 | 0.0003544 | 0.8 | 18 | 999
2777 | 4 | 15 | 2 | 17 | 0.0003544 | 0.8 | 18 | 999
2778 | 4 | 15 | 3 | 18 | 0.0003544 | 2 | 18 | 999
2779 | 4 | 15 | 4 | 19 | 0.0003544 | 2 | 18 | 999
2780 | 4 | 15 | 5 | 20 | 0.0003544 | 2 | 20 | 999
2781 | 4 | 15 | 6 | 21 | 0.0003544 | 3.2 | 20 | 999
2782 | 4 | 15 | 7 | 22 | 0.0003544 | 3.2 | 20 | 999
2783 | 4 | 15 | 1 | 23 | 0.0003544 | 3.2 | 20 | 999
2784 | 4 | 15 | 2 | 24 | 0.0003544 | 4 | 18 | 999
2785 | 4 | 15 | 3 | 1 | 0.0003544 | 4 | 18 | 999
2786 | 4 | 15 | 4 | 2 | 0.0003544 | 4 | 18 | 999
2787 | 4 | 15 | 5 | 3 | 0.0003544 | 4 | 18 | 999
2788 | 4 | 15 | 6 | 4 | 0.0003544 | 4 | 18 | 999
2789 | 4 | 15 | 7 | 5 | 0.0003544 | 4 | 18 | 999
2790 | 4 | 15 | 1 | 6 | 0.0003544 | 4 | 18 | 999
2791 | 4 | 15 | 2 | 7 | 0.0003544 | 4 | 20 | 999
2792 | 4 | 15 | 3 | 8 | 0.0003544 | 2 | 20 | 999
2793 | 4 | 15 | 4 | 9 | 0.0003544 | 2 | 18 | 999
2794 | 4 | 15 | 5 | 10 | 0.0003544 | 2 | 18 | 999
2795 | 4 | 15 | 6 | 11 | 0.0003544 | 0.4 | 18 | 999
2796 | 4 | 15 | 7 | 12 | 0.0003544 | 0.4 | 18 | 999
2797 | 4 | 15 | 1 | 13 | 0.0003544 | 0.4 | 18 | 999
2798 | 4 | 15 | 2 | 14 | 0.0003544 | 0.4 | 18 | 999
2799 | 4 | 15 | 3 | 15 | 0.0003544 | 0.8 | 18 | 999
2800 | 4 | 15 | 4 | 16 | 0.0003544 | 0.8 | 18 | 999
2801 | 4 | 15 | 5 | 17 | 0.0003544 | 0.8 | 18 | 999
2802 | 4 | 15 | 6 | 18 | 0.0003544 | 2 | 18 | 999
2803 | 4 | 15 | 7 | 19 | 0.0003544 | 2 | 18 | 999
2804 | 4 | 15 | 1 | 20 | 0.0003544 | 2 | 20 | 999
2805 | 4 | 15 | 2 | 21 | 0.0003544 | 3.2 | 20 | 999
2806 | 4 | 15 | 3 | 22 | 0.0003544 | 3.2 | 20 | 999
2807 | 4 | 15 | 4 | 23 | 0.0003544 | 3.2 | 20 | 999
2808 | 4 | 15 | 5 | 24 | 0.0003544 | 4 | 18 | 999
2809 | 4 | 15 | 6 | 1 | 0.0003544 | 4 | 18 | 999
2810 | 4 | 15 | 7 | 2 | 0.0003544 | 4 | 18 | 999
2811 | 4 | 15 | 1 | 3 | 0.0003544 | 4 | 18 | 999
2812 | 4 | 15 | 2 | 4 | 0.0003544 | 4 | 18 | 999
2813 | 4 | 15 | 3 | 5 | 0.0003544 | 4 | 18 | 999
2814 | 4 | 15 | 4 | 6 | 0.0003544 | 4 | 18 | 999
2815 | 4 | 15 | 5 | 7 | 0.0003544 | 4 | 20 | 999
2816 | 4 | 15 | 6 | 8 | 0.0003544 | 2 | 20 | 999
2817 | 4 | 15 | 7 | 9 | 0.0003544 | 2 | 18 | 999
2818 | 4 | 15 | 1 | 10 | 0.0003544 | 2 | 18 | 999
2819 | 4 | 15 | 2 | 11 | 0.0003544 | 0.4 | 18 | 999
2820 | 4 | 15 | 3 | 12 | 0.0003544 | 0.4 | 18 | 999
2821 | 4 | 15 | 4 | 13 | 0.0003544 | 0.4 | 18 | 999
2822 | 4 | 15 | 5 | 14 | 0.0003544 | 0.4 | 18 | 999
2823 | 4 | 15 | 6 | 15 | 0.0003544 | 0.8 | 18 | 999
2824 | 4 | 15 | 7 | 16 | 0.0003544 | 0.8 | 18 | 999
2825 | 4 | 15 | 1 | 17 | 0.0003544 | 0.8 | 18 | 999
2826 | 4 | 15 | 2 | 18 | 0.0003544 | 2 | 18 | 999
2827 | 4 | 15 | 3 | 19 | 0.0003544 | 2 | 18 | 999
2828 | 4 | 15 | 4 | 20 | 0.0003544 | 2 | 20 | 999
2829 | 4 | 15 | 5 | 21 | 0.0003544 | 3.2 | 20 | 999
2830 | 4 | 15 | 6 | 22 | 0.0003544 | 3.2 | 20 | 999
2831 | 4 | 15 | 7 | 23 | 0.0003544 | 3.2 | 20 | 999
2832 | 4 | 15 | 1 | 24 | 0.0003544 | 4 | 18 | 999
2833 | 4 | 15 | 2 | 1 | 0.0003544 | 4 | 18 | 999
2834 | 4 | 15 | 3 | 2 | 0.0003544 | 4 | 18 | 999
2835 | 4 | 15 | 4 | 3 | 0.0003544 | 4 | 18 | 999
2836 | 4 | 15 | 5 | 4 | 0.0003544 | 4 | 18 | 999
2837 | 4 | 15 | 6 | 5 | 0.0003544 | 4 | 18 | 999
2838 | 4 | 15 | 7 | 6 | 0.0003544 | 4 | 18 | 999
2839 | 4 | 15 | 1 | 7 | 0.0003544 | 4 | 20 | 999
2840 | 4 | 15 | 2 | 8 | 0.0003544 | 2 | 20 | 999
2841 | 4 | 15 | 3 | 9 | 0.0003544 | 2 | 18 | 999
2842 | 4 | 15 | 4 | 10 | 0.0003544 | 2 | 18 | 999
2843 | 4 | 15 | 5 | 11 | 0.0003544 | 0.4 | 18 | 999
2844 | 4 | 15 | 6 | 12 | 0.0003544 | 0.4 | 18 | 999
2845 | 4 | 15 | 7 | 13 | 0.0003544 | 0.4 | 18 | 999
2846 | 4 | 15 | 1 | 14 | 0.0003544 | 0.4 | 18 | 999
2847 | 4 | 15 | 2 | 15 | 0.0003544 | 0.8 | 18 | 999
2848 | 4 | 15 | 3 | 16 | 0.0003544 | 0.8 | 18 | 999
2849 | 4 | 15 | 4 | 17 | 0.0003544 | 0.8 | 18 | 999
2850 | 4 | 15 | 5 | 18 | 0.0003544 | 2 | 18 | 999
2851 | 4 | 15 | 6 | 19 | 0.0003544 | 2 | 18 | 999
2852 | 4 | 15 | 7 | 20 | 0.0003544 | 2 | 20 | 999
2853 | 4 | 15 | 1 | 21 | 0.0003544 | 3.2 | 20 | 999
2854 | 4 | 15 | 2 | 22 | 0.0003544 | 3.2 | 20 | 999
2855 | 4 | 15 | 3 | 23 | 0.0003544 | 3.2 | 20 | 999
2856 | 4 | 15 | 4 | 24 | 0.0003544 | 4 | 18 | 999
2857 | 4 | 15 | 5 | 1 | 0.0003544 | 4 | -999 | 999
2858 | 4 | 15 | 6 | 2 | 0.0003544 | 4 | -999 | 999
2859 | 4 | 15 | 7 | 3 | 0.0003544 | 4 | -999 | 999
2860 | 4 | 15 | 1 | 4 | 0.0003544 | 4 | -999 | 999
2861 | 4 | 15 | 2 | 5 | 0.0003544 | 4 | -999 | 999
2862 | 4 | 15 | 3 | 6 | 0.0003544 | 4 | -999 | 999
2863 | 4 | 15 | 4 | 7 | 0.0003544 | 4 | -999 | 26
2864 | 4 | 15 | 5 | 8 | 0.0003544 | 2 | -999 | 26
2865 | 4 | 15 | 6 | 9 | 0.0003544 | 2 | -999 | 999
2866 | 4 | 15 | 7 | 10 | 0.0003544 | 2 | -999 | 999
2867 | 4 | 15 | 1 | 11 | 0.0003544 | 0.4 | -999 | 999
2868 | 4 | 15 | 2 | 12 | 0.0003544 | 0.4 | -999 | 999
2869 | 4 | 15 | 3 | 13 | 0.0003544 | 0.4 | -999 | 999
2870 | 4 | 15 | 4 | 14 | 0.0003544 | 0.4 | -999 | 999
2871 | 4 | 15 | 5 | 15 | 0.0003544 | 0.8 | -999 | 999
2872 | 4 | 15 | 6 | 16 | 0.0003544 | 0.8 | -999 | 999
2873 | 4 | 15 | 7 | 17 | 0.0003544 | 0.8 | -999 | 999
2874 | 4 | 15 | 1 | 18 | 0.0003544 | 2 | -999 | 999
2875 | 4 | 15 | 2 | 19 | 0.0003544 | 2 | -999 | 999
2876 | 4 | 15 | 3 | 20 | 0.0003544 | 2 | -999 | 26
2877 | 4 | 15 | 4 | 21 | 0.0003544 | 3.2 | -999 | 26
2878 | 4 | 15 | 5 | 22 | 0.0003544 | 3.2 | -999 | 26
2879 | 4 | 15 | 6 | 23 | 0.0003544 | 3.2 | -999 | 26
2880 | 4 | 15 | 7 | 24 | 0.0003544 | 4 | -999 | 999
2881 | 4 | 15 | 1 | 1 | 0.0003544 | 4 | -999 | 999
2882 | 4 | 15 | 2 | 2 | 0.0003544 | 4 | -999 | 999
2883 | 4 | 15 | 3 | 3 | 0.0003544 | 4 | -999 | 999
2884 | 4 | 15 | 4 | 4 | 0.0003544 | 4 | -999 | 999
2885 | 4 | 15 | 5 | 5 | 0.0003544 | 4 | -999 | 999
2886 | 4 | 15 | 6 | 6 | 0.0003544 | 4 | -999 | 999
2887 | 4 | 15 | 7 | 7 | 0.0003544 | 4 | -999 | 999
2888 | 4 | 15 | 1 | 8 | 0.0003544 | 3.2 | -999 | 26
2889 | 4 | 15 | 2 | 9 | 0.0003544 | 3.2 | -999 | 26
2890 | 4 | 15 | 3 | 10 | 0.0003544 | 3.2 | -999 | 26
2891 | 4 | 15 | 4 | 11 | 0.0003544 | 3.2 | -999 | 26
2892 | 4 | 15 | 5 | 12 | 0.0003544 | 3.2 | -999 | 26
2893 | 4 | 15 | 6 | 13 | 0.0003544 | 3.2 | -999 | 26
2894 | 4 | 15 | 7 | 14 | 0.0003544 | 3.2 | -999 | 26
2895 | 4 | 15 | 1 | 15 | 0.0003544 | 3.2 | -999 | 26
2896 | 4 | 15 | 2 | 16 | 0.0003544 | 3.2 | -999 | 26
2897 | 4 | 15 | 3 | 17 | 0.0003544 | 3.2 | -999 | 26
2898 | 4 | 15 | 4 | 18 | 0.0003544 | 3.2 | -999 | 26
2899 | 4 | 15 | 5 | 19 | 0.0003544 | 3.2 | -999 | 26
2900 | 4 | 15 | 6 | 20 | 0.0003544 | 3.2 | -999 | 26
2901 | 4 | 15 | 7 | 21 | 0.0003544 | 3.2 | -999 | 26
2902 | 4 | 15 | 1 | 22 | 0.0003544 | 3.2 | -999 | 26
2903 | 4 | 15 | 2 | 23 | 0.0003544 | 3.2 | -999 | 26
2904 | 4 | 15 | 3 | 24 | 0.0003544 | 4 | -999 | 999
2905 | 4 | 15 | 4 | 1 | 0.0003544 | 4 | -999 | 999
2906 | 4 | 15 | 5 | 2 | 0.0003544 | 4 | -999 | 999
2907 | 4 | 15 | 6 | 3 | 0.0003544 | 4 | -999 | 999
2908 | 4 | 15 | 7 | 4 | 0.0003544 | 4 | -999 | 999
2909 | 4 | 15 | 1 | 5 | 0.0003544 | 4 | -999 | 999
2910 | 4 | 15 | 2 | 6 | 0.0003544 | 4 | -999 | 999
2911 | 4 | 15 | 3 | 7 | 0.0003544 | 4 | -999 | 999
2912 | 4 | 15 | 4 | 8 | 0.0003544 | 3.2 | -999 | 26
2913 | 4 | 15 | 5 | 9 | 0.0003544 | 3.2 | -999 | 26
2914 | 4 | 15 | 6 | 10 | 0.0003544 | 3.2 | -999 | 26
2915 | 4 | 15 | 7 | 11 | 0.0003544 | 3.2 | -999 | 26
2916 | 4 | 15 | 1 | 12 | 0.0003544 | 3.2 | -999 | 26
2917 | 4 | 15 | 2 | 13 | 0.0003544 | 3.2 | -999 | 26
2918 | 4 | 15 | 3 | 14 | 0.0003544 | 3.2 | -999 | 26
2919 | 4 | 15 | 4 | 15 | 0.0003544 | 3.2 | -999 | 26
2920 | 4 | 15 | 5 | 16 | 0.0003544 | 3.2 | -999 | 26
2921 | 4 | 15 | 6 | 17 | 0.0003544 | 3.2 | -999 | 26
2922 | 4 | 15 | 7 | 18 | 0.0003544 | 3.2 | -999 | 26
2923 | 4 | 15 | 1 | 19 | 0.0003544 | 3.2 | -999 | 26
2924 | 4 | 15 | 2 | 20 | 0.0003544 | 3.2 | -999 | 26
2925 | 4 | 15 | 3 | 21 | 0.0003544 | 3.2 | -999 | 26
2926 | 4 | 15 | 4 | 22 | 0.0003544 | 3.2 | -999 | 26
2927 | 4 | 15 | 5 | 23 | 0.0003544 | 3.2 | -999 | 26
2928 | 4 | 15 | 6 | 24 | 0.0003544 | 4 | -999 | 999
2929 | 4 | 16 | 7 | 1 | 0.0003544 | 4 | -999 | 999
2930 | 4 | 16 | 1 | 2 | 0.0003544 | 4 | -999 | 999
2931 | 4 | 16 | 2 | 3 | 0.0003544 | 4 | -999 | 999
2932 | 4 | 16 | 3 | 4 | 0.0003544 | 4 | -999 | 999
2933 | 4 | 16 | 4 | 5 | 0.0003544 | 4 | -999 | 999
2934 | 4 | 16 | 5 | 6 | 0.0003544 | 4 | -999 | 999
2935 | 4 | 16 | 6 | 7 | 0.0003544 | 4 | -999 | 26
2936 | 4 | 16 | 7 | 8 | 0.0003544 | 2 | -999 | 26
2937 | 4 | 16 | 1 | 9 | 0.0003544 | 2 | -999 | 999
2938 | 4 | 16 | 2 | 10 | 0.0003544 | 2 | -999 | 999
2939 | 4 | 16 | 3 | 11 | 0.0003544 | 0.4 | -999 | 999
2940 | 4 | 16 | 4 | 12 | 0.0003544 | 0.4 | -999 | 999
2941 | 4 | 16 | 5 | 13 | 0.0003544 | 0.4 | -999 | 999
2942 | 4 | 16 | 6 | 14 | 0.0003544 | 0.4 | -999 | 999
2943 | 4 | 16 | 7 | 15 | 0.0003544 | 0.8 | -999 | 999
2944 | 4 | 16 | 1 | 16 | 0.0003544 | 0.8 | -999 | 999
2945 | 4 | 16 | 2 | 17 | 0.0003544 | 0.8 | -999 | 999
2946 | 4 | 16 | 3 | 18 | 0.0003544 | 2 | -999 | 999
2947 | 4 | 16 | 4 | 19 | 0.0003544 | 2 | -999 | 999
2948 | 4 | 16 | 5 | 20 | 0.0003544 | 2 | -999 | 26
2949 | 4 | 16 | 6 | 21 | 0.0003544 | 3.2 | -999 | 26
2950 | 4 | 16 | 7 | 22 | 0.0003544 | 3.2 | -999 | 26
2951 | 4 | 16 | 1 | 23 | 0.0003544 | 3.2 | -999 | 26
2952 | 4 | 16 | 2 | 24 | 0.0003544 | 4 | -999 | 999
2953 | 4 | 16 | 3 | 1 | 0.0003544 | 4 | -999 | 999
2954 | 4 | 16 | 4 | 2 | 0.0003544 | 4 | -999 | 999
2955 | 4 | 16 | 5 | 3 | 0.0003544 | 4 | -999 | 999
2956 | 4 | 16 | 6 | 4 | 0.0003544 | 4 | -999 | 999
2957 | 4 | 16 | 7 | 5 | 0.0003544 | 4 | -999 | 999
2958 | 4 | 16 | 1 | 6 | 0.0003544 | 4 | -999 | 999
2959 | 4 | 16 | 2 | 7 | 0.0003544 | 4 | -999 | 26
2960 | 4 | 16 | 3 | 8 | 0.0003544 | 2 | -999 | 26
2961 | 4 | 16 | 4 | 9 | 0.0003544 | 2 | -999 | 999
2962 | 4 | 16 | 5 | 10 | 0.0003544 | 2 | -999 | 999
2963 | 4 | 16 | 6 | 11 | 0.0003544 | 0.4 | -999 | 999
2964 | 4 | 16 | 7 | 12 | 0.0003544 | 0.4 | -999 | 999
2965 | 4 | 16 | 1 | 13 | 0.0003544 | 0.4 | -999 | 999
2966 | 4 | 16 | 2 | 14 | 0.0003544 | 0.4 | -999 | 999
2967 | 4 | 16 | 3 | 15 | 0.0003544 | 0.8 | -999 | 999
2968 | 4 | 16 | 4 | 16 | 0.0003544 | 0.8 | -999 | 999
2969 | 4 | 16 | 5 | 17 | 0.0003544 | 0.8 | -999 | 999
2970 | 4 | 16 | 6 | 18 | 0.0003544 | 2 | -999 | 999
2971 | 4 | 16 | 7 | 19 | 0.0003544 | 2 | -999 | 999
2972 | 4 | 16 | 1 | 20 | 0.0003544 | 2 | -999 | 26
2973 | 4 | 16 | 2 | 21 | 0.0003544 | 3.2 | -999 | 26
2974 | 4 | 16 | 3 | 22 | 0.0003544 | 3.2 | -999 | 26
2975 | 4 | 16 | 4 | 23 | 0.0003544 | 3.2 | -999 | 26
2976 | 4 | 16 | 5 | 24 | 0.0003544 | 4 | -999 | 999
2977 | 4 | 16 | 6 | 1 | 0.0003544 | 4 | -999 | 999
2978 | 4 | 16 | 7 | 2 | 0.0003544 | 4 | -999 | 999
2979 | 4 | 16 | 1 | 3 | 0.0003544 | 4 | -999 | 999
2980 | 4 | 16 | 2 | 4 | 0.0003544 | 4 | -999 | 999
2981 | 4 | 16 | 3 | 5 | 0.0003544 | 4 | -999 | 999
2982 | 4 | 16 | 4 | 6 | 0.0003544 | 4 | -999 | 999
2983 | 4 | 16 | 5 | 7 | 0.0003544 | 4 | -999 | 26
2984 | 4 | 16 | 6 | 8 | 0.0003544 | 2 | -999 | 26
2985 | 4 | 16 | 7 | 9 | 0.0003544 | 2 | -999 | 999
2986 | 4 | 16 | 1 | 10 | 0.0003544 | 2 | -999 | 999
2987 | 4 | 16 | 2 | 11 | 0.0003544 | 0.4 | -999 | 999
2988 | 4 | 16 | 3 | 12 | 0.0003544 | 0.4 | -999 | 999
2989 | 4 | 16 | 4 | 13 | 0.0003544 | 0.4 | -999 | 999
2990 | 4 | 16 | 5 | 14 | 0.0003544 | 0.4 | -999 | 999
2991 | 4 | 16 | 6 | 15 | 0.0003544 | 0.8 | -999 | 999
2992 | 4 | 16 | 7 | 16 | 0.0003544 | 0.8 | -999 | 999
2993 | 4 | 16 | 1 | 17 | 0.0003544 | 0.8 | -999 | 999
2994 | 4 | 16 | 2 | 18 | 0.0003544 | 2 | -999 | 999
2995 | 4 | 16 | 3 | 19 | 0.0003544 | 2 | -999 | 999
2996 | 4 | 16 | 4 | 20 | 0.0003544 | 2 | -999 | 26
2997 | 4 | 16 | 5 | 21 | 0.0003544 | 3.2 | -999 | 26
2998 | 4 | 16 | 6 | 22 | 0.0003544 | 3.2 | -999 | 26
2999 | 4 | 16 | 7 | 23 | 0.0003544 | 3.2 | -999 | 26
3000 | 4 | 16 | 1 | 24 | 0.0003544 | 4 | -999 | 999
3001 | 4 | 16 | 2 | 1 | 0.0003544 | 4 | -999 | 999
3002 | 4 | 16 | 3 | 2 | 0.0003544 | 4 | -999 | 999
3003 | 4 | 16 | 4 | 3 | 0.0003544 | 4 | -999 | 999
3004 | 4 | 16 | 5 | 4 | 0.0003544 | 4 | -999 | 999
3005 | 4 | 16 | 6 | 5 | 0.0003544 | 4 | -999 | 999
3006 | 4 | 16 | 7 | 6 | 0.0003544 | 4 | -999 | 999
3007 | 4 | 16 | 1 | 7 | 0.0003544 | 4 | -999 | 26
3008 | 4 | 16 | 2 | 8 | 0.0003544 | 2 | -999 | 26
3009 | 4 | 16 | 3 | 9 | 0.0003544 | 2 | -999 | 999
3010 | 4 | 16 | 4 | 10 | 0.0003544 | 2 | -999 | 999
3011 | 4 | 16 | 5 | 11 | 0.0003544 | 0.4 | -999 | 999
3012 | 4 | 16 | 6 | 12 | 0.0003544 | 0.4 | -999 | 999
3013 | 4 | 16 | 7 | 13 | 0.0003544 | 0.4 | -999 | 999
3014 | 4 | 16 | 1 | 14 | 0.0003544 | 0.4 | -999 | 999
3015 | 4 | 16 | 2 | 15 | 0.0003544 | 0.8 | -999 | 999
3016 | 4 | 16 | 3 | 16 | 0.0003544 | 0.8 | -999 | 999
3017 | 4 | 16 | 4 | 17 | 0.0003544 | 0.8 | -999 | 999
3018 | 4 | 16 | 5 | 18 | 0.0003544 | 2 | -999 | 999
3019 | 4 | 16 | 6 | 19 | 0.0003544 | 2 | -999 | 999
3020 | 4 | 16 | 7 | 20 | 0.0003544 | 2 | -999 | 26
3021 | 4 | 16 | 1 | 21 | 0.0003544 | 3.2 | -999 | 26
3022 | 4 | 16 | 2 | 22 | 0.0003544 | 3.2 | -999 | 26
3023 | 4 | 16 | 3 | 23 | 0.0003544 | 3.2 | -999 | 26
3024 | 4 | 16 | 4 | 24 | 0.0003544 | 4 | -999 | 999
3025 | 4 | 16 | 5 | 1 | 0.0003544 | 4 | -999 | 999
3026 | 4 | 16 | 6 | 2 | 0.0003544 | 4 | -999 | 999
3027 | 4 | 16 | 7 | 3 | 0.0003544 | 4 | -999 | 999
3028 | 4 | 16 | 1 | 4 | 0.0003544 | 4 | -999 | 999
3029 | 4 | 16 | 2 | 5 | 0.0003544 | 4 | -999 | 999
3030 | 4 | 16 | 3 | 6 | 0.0003544 | 4 | -999 | 999
3031 | 4 | 16 | 4 | 7 | 0.0003544 | 4 | -999 | 26
3032 | 4 | 16 | 5 | 8 | 0.0003544 | 2 | -999 | 26
3033 | 4 | 16 | 6 | 9 | 0.0003544 | 2 | -999 | 999
3034 | 4 | 16 | 7 | 10 | 0.0003544 | 2 | -999 | 999
3035 | 4 | 16 | 1 | 11 | 0.0003544 | 0.4 | -999 | 999
3036 | 4 | 16 | 2 | 12 | 0.0003544 | 0.4 | -999 | 999
3037 | 4 | 16 | 3 | 13 | 0.0003544 | 0.4 | -999 | 999
3038 | 4 | 16 | 4 | 14 | 0.0003544 | 0.4 | -999 | 999
3039 | 4 | 16 | 5 | 15 | 0.0003544 | 0.8 | -999 | 999
3040 | 4 | 16 | 6 | 16 | 0.0003544 | 0.8 | -999 | 999
3041 | 4 | 16 | 7 | 17 | 0.0003544 | 0.8 | -999 | 999
3042 | 4 | 16 | 1 | 18 | 0.0003544 | 2 | -999 | 999
3043 | 4 | 16 | 2 | 19 | 0.0003544 | 2 | -999 | 999
3044 | 4 | 16 | 3 | 20 | 0.0003544 | 2 | -999 | 26
3045 | 4 | 16 | 4 | 21 | 0.0003544 | 3.2 | -999 | 26
3046 | 4 | 16 | 5 | 22 | 0.0003544 | 3.2 | -999 | 26
3047 | 4 | 16 | 6 | 23 | 0.0003544 | 3.2 | -999 | 26
3048 | 4 | 16 | 7 | 24 | 0.0003544 | 4 | -999 | 999
3049 | 4 | 16 | 1 | 1 | 0.0003544 | 4 | -999 | 999
3050 | 4 | 16 | 2 | 2 | 0.0003544 | 4 | -999 | 999
3051 | 4 | 16 | 3 | 3 | 0.0003544 | 4 | -999 | 999
3052 | 4 | 16 | 4 | 4 | 0.0003544 | 4 | -999 | 999
3053 | 4 | 16 | 5 | 5 | 0.0003544 | 4 | -999 | 999
3054 | 4 | 16 | 6 | 6 | 0.0003544 | 4 | -999 | 999
3055 | 4 | 16 | 7 | 7 | 0.0003544 | 4 | -999 | 999
3056 | 4 | 16 | 1 | 8 | 0.0003544 | 3.2 | -999 | 26
3057 | 4 | 16 | 2 | 9 | 0.0003544 | 3.2 | -999 | 26
3058 | 4 | 16 | 3 | 10 | 0.0003544 | 3.2 | -999 | 26
3059 | 4 | 16 | 4 | 11 | 0.0003544 | 3.2 | -999 | 26
3060 | 4 | 16 | 5 | 12 | 0.0003544 | 3.2 | -999 | 26
3061 | 4 | 16 | 6 | 13 | 0.0003544 | 3.2 | -999 | 26
3062 | 4 | 16 | 7 | 14 | 0.0003544 | 3.2 | -999 | 26
3063 | 4 | 16 | 1 | 15 | 0.0003544 | 3.2 | -999 | 26
3064 | 4 | 16 | 2 | 16 | 0.0003544 | 3.2 | -999 | 26
3065 | 4 | 16 | 3 | 17 | 0.0003544 | 3.2 | -999 | 26
3066 | 4 | 16 | 4 | 18 | 0.0003544 | 3.2 | -999 | 26
3067 | 4 | 16 | 5 | 19 | 0.0003544 | 3.2 | -999 | 26
3068 | 4 | 16 | 6 | 20 | 0.0003544 | 3.2 | -999 | 26
3069 | 4 | 16 | 7 | 21 | 0.0003544 | 3.2 | -999 | 26
3070 | 4 | 16 | 1 | 22 | 0.0003544 | 3.2 | -999 | 26
3071 | 4 | 16 | 2 | 23 | 0.0003544 | 3.2 | -999 | 26
3072 | 4 | 16 | 3 | 24 | 0.0003544 | 4 | -999 | 999
3073 | 4 | 16 | 4 | 1 | 0.0003544 | 4 | -999 | 999
3074 | 4 | 16 | 5 | 2 | 0.0003544 | 4 | -999 | 999
3075 | 4 | 16 | 6 | 3 | 0.0003544 | 4 | -999 | 999
3076 | 4 | 16 | 7 | 4 | 0.0003544 | 4 | -999 | 999
3077 | 4 | 16 | 1 | 5 | 0.0003544 | 4 | -999 | 999
3078 | 4 | 16 | 2 | 6 | 0.0003544 | 4 | -999 | 999
3079 | 4 | 16 | 3 | 7 | 0.0003544 | 4 | -999 | 999
3080 | 4 | 16 | 4 | 8 | 0.0003544 | 3.2 | -999 | 26
3081 | 4 | 16 | 5 | 9 | 0.0003544 | 3.2 | -999 | 26
3082 | 4 | 16 | 6 | 10 | 0.0003544 | 3.2 | -999 | 26
3083 | 4 | 16 | 7 | 11 | 0.0003544 | 3.2 | -999 | 26
3084 | 4 | 16 | 1 | 12 | 0.0003544 | 3.2 | -999 | 26
3085 | 4 | 16 | 2 | 13 | 0.0003544 | 3.2 | -999 | 26
3086 | 4 | 16 | 3 | 14 | 0.0003544 | 3.2 | -999 | 26
3087 | 4 | 16 | 4 | 15 | 0.0003544 | 3.2 | -999 | 26
3088 | 4 | 16 | 5 | 16 | 0.0003544 | 3.2 | -999 | 26
3089 | 4 | 16 | 6 | 17 | 0.0003544 | 3.2 | -999 | 26
3090 | 4 | 16 | 7 | 18 | 0.0003544 | 3.2 | -999 | 26
3091 | 4 | 16 | 1 | 19 | 0.0003544 | 3.2 | -999 | 26
3092 | 4 | 16 | 2 | 20 | 0.0003544 | 3.2 | -999 | 26
3093 | 4 | 16 | 3 | 21 | 0.0003544 | 3.2 | -999 | 26
3094 | 4 | 16 | 4 | 22 | 0.0003544 | 3.2 | -999 | 26
3095 | 4 | 16 | 5 | 23 | 0.0003544 | 3.2 | -999 | 26
3096 | 4 | 16 | 6 | 24 | 0.0003544 | 4 | -999 | 999
3097 | 4 | 17 | 7 | 1 | 0.0003544 | 4 | -999 | 999
3098 | 4 | 17 | 1 | 2 | 0.0003544 | 4 | -999 | 999
3099 | 4 | 17 | 2 | 3 | 0.0003544 | 4 | -999 | 999
3100 | 4 | 17 | 3 | 4 | 0.0003544 | 4 | -999 | 999
3101 | 4 | 17 | 4 | 5 | 0.0003544 | 4 | -999 | 999
3102 | 4 | 17 | 5 | 6 | 0.0003544 | 4 | -999 | 999
3103 | 4 | 17 | 6 | 7 | 0.0003544 | 4 | -999 | 26
3104 | 4 | 17 | 7 | 8 | 0.0003544 | 2 | -999 | 26
3105 | 4 | 17 | 1 | 9 | 0.0003544 | 2 | -999 | 999
3106 | 4 | 17 | 2 | 10 | 0.0003544 | 2 | -999 | 999
3107 | 4 | 17 | 3 | 11 | 0.0003544 | 0.4 | -999 | 999
3108 | 4 | 17 | 4 | 12 | 0.0003544 | 0.4 | -999 | 999
3109 | 4 | 17 | 5 | 13 | 0.0003544 | 0.4 | -999 | 999
3110 | 4 | 17 | 6 | 14 | 0.0003544 | 0.4 | -999 | 999
3111 | 4 | 17 | 7 | 15 | 0.0003544 | 0.8 | -999 | 999
3112 | 4 | 17 | 1 | 16 | 0.0003544 | 0.8 | -999 | 999
3113 | 4 | 17 | 2 | 17 | 0.0003544 | 0.8 | -999 | 999
3114 | 4 | 17 | 3 | 18 | 0.0003544 | 2 | -999 | 999
3115 | 4 | 17 | 4 | 19 | 0.0003544 | 2 | -999 | 999
3116 | 4 | 17 | 5 | 20 | 0.0003544 | 2 | -999 | 26
3117 | 4 | 17 | 6 | 21 | 0.0003544 | 3.2 | -999 | 26
3118 | 4 | 17 | 7 | 22 | 0.0003544 | 3.2 | -999 | 26
3119 | 4 | 17 | 1 | 23 | 0.0003544 | 3.2 | -999 | 26
3120 | 4 | 17 | 2 | 24 | 0.0003544 | 4 | -999 | 999
3121 | 4 | 17 | 3 | 1 | 0.0003544 | 4 | -999 | 999
3122 | 4 | 17 | 4 | 2 | 0.0003544 | 4 | -999 | 999
3123 | 4 | 17 | 5 | 3 | 0.0003544 | 4 | -999 | 999
3124 | 4 | 17 | 6 | 4 | 0.0003544 | 4 | -999 | 999
3125 | 4 | 17 | 7 | 5 | 0.0003544 | 4 | -999 | 999
3126 | 4 | 17 | 1 | 6 | 0.0003544 | 4 | -999 | 999
3127 | 4 | 17 | 2 | 7 | 0.0003544 | 4 | -999 | 26
3128 | 4 | 17 | 3 | 8 | 0.0003544 | 2 | -999 | 26
3129 | 4 | 17 | 4 | 9 | 0.0003544 | 2 | -999 | 999
3130 | 4 | 17 | 5 | 10 | 0.0003544 | 2 | -999 | 999
3131 | 4 | 17 | 6 | 11 | 0.0003544 | 0.4 | -999 | 999
3132 | 4 | 17 | 7 | 12 | 0.0003544 | 0.4 | -999 | 999
3133 | 4 | 17 | 1 | 13 | 0.0003544 | 0.4 | -999 | 999
3134 | 4 | 17 | 2 | 14 | 0.0003544 | 0.4 | -999 | 999
3135 | 4 | 17 | 3 | 15 | 0.0003544 | 0.8 | -999 | 999
3136 | 4 | 17 | 4 | 16 | 0.0003544 | 0.8 | -999 | 999
3137 | 4 | 17 | 5 | 17 | 0.0003544 | 0.8 | -999 | 999
3138 | 4 | 17 | 6 | 18 | 0.0003544 | 2 | -999 | 999
3139 | 4 | 17 | 7 | 19 | 0.0003544 | 2 | -999 | 999
3140 | 4 | 17 | 1 | 20 | 0.0003544 | 2 | -999 | 26
3141 | 4 | 17 | 2 | 21 | 0.0003544 | 3.2 | -999 | 26
3142 | 4 | 17 | 3 | 22 | 0.0003544 | 3.2 | -999 | 26
3143 | 4 | 17 | 4 | 23 | 0.0003544 | 3.2 | -999 | 26
3144 | 4 | 17 | 5 | 24 | 0.0003544 | 4 | -999 | 999
3145 | 4 | 17 | 6 | 1 | 0.0003544 | 4 | -999 | 999
3146 | 4 | 17 | 7 | 2 | 0.0003544 | 4 | -999 | 999
3147 | 4 | 17 | 1 | 3 | 0.0003544 | 4 | -999 | 999
3148 | 4 | 17 | 2 | 4 | 0.0003544 | 4 | -999 | 999
3149 | 4 | 17 | 3 | 5 | 0.0003544 | 4 | -999 | 999
3150 | 4 | 17 | 4 | 6 | 0.0003544 | 4 | -999 | 999
3151 | 4 | 17 | 5 | 7 | 0.0003544 | 4 | -999 | 26
3152 | 4 | 17 | 6 | 8 | 0.0003544 | 2 | -999 | 26
3153 | 4 | 17 | 7 | 9 | 0.0003544 | 2 | -999 | 999
3154 | 4 | 17 | 1 | 10 | 0.0003544 | 2 | -999 | 999
3155 | 4 | 17 | 2 | 11 | 0.0003544 | 0.4 | -999 | 999
3156 | 4 | 17 | 3 | 12 | 0.0003544 | 0.4 | -999 | 999
3157 | 4 | 17 | 4 | 13 | 0.0003544 | 0.4 | -999 | 999
3158 | 4 | 17 | 5 | 14 | 0.0003544 | 0.4 | -999 | 999
3159 | 4 | 17 | 6 | 15 | 0.0003544 | 0.8 | -999 | 999
3160 | 4 | 17 | 7 | 16 | 0.0003544 | 0.8 | -999 | 999
3161 | 4 | 17 | 1 | 17 | 0.0003544 | 0.8 | -999 | 999
3162 | 4 | 17 | 2 | 18 | 0.0003544 | 2 | -999 | 999
3163 | 4 | 17 | 3 | 19 | 0.0003544 | 2 | -999 | 999
3164 | 4 | 17 | 4 | 20 | 0.0003544 | 2 | -999 | 26
3165 | 4 | 17 | 5 | 21 | 0.0003544 | 3.2 | -999 | 26
3166 | 4 | 17 | 6 | 22 | 0.0003544 | 3.2 | -999 | 26
3167 | 4 | 17 | 7 | 23 | 0.0003544 | 3.2 | -999 | 26
3168 | 4 | 17 | 1 | 24 | 0.0003544 | 4 | -999 | 999
3169 | 4 | 17 | 2 | 1 | 0.0003544 | 4 | -999 | 999
3170 | 4 | 17 | 3 | 2 | 0.0003544 | 4 | -999 | 999
3171 | 4 | 17 | 4 | 3 | 0.0003544 | 4 | -999 | 999
3172 | 4 | 17 | 5 | 4 | 0.0003544 | 4 | -999 | 999
3173 | 4 | 17 | 6 | 5 | 0.0003544 | 4 | -999 | 999
3174 | 4 | 17 | 7 | 6 | 0.0003544 | 4 | -999 | 999
3175 | 4 | 17 | 1 | 7 | 0.0003544 | 4 | -999 | 26
3176 | 4 | 17 | 2 | 8 | 0.0003544 | 2 | -999 | 26
3177 | 4 | 17 | 3 | 9 | 0.0003544 | 2 | -999 | 999
3178 | 4 | 17 | 4 | 10 | 0.0003544 | 2 | -999 | 999
3179 | 4 | 17 | 5 | 11 | 0.0003544 | 0.4 | -999 | 999
3180 | 4 | 17 | 6 | 12 | 0.0003544 | 0.4 | -999 | 999
3181 | 4 | 17 | 7 | 13 | 0.0003544 | 0.4 | -999 | 999
3182 | 4 | 17 | 1 | 14 | 0.0003544 | 0.4 | -999 | 999
3183 | 4 | 17 | 2 | 15 | 0.0003544 | 0.8 | -999 | 999
3184 | 4 | 17 | 3 | 16 | 0.0003544 | 0.8 | -999 | 999
3185 | 4 | 17 | 4 | 17 | 0.0003544 | 0.8 | -999 | 999
3186 | 4 | 17 | 5 | 18 | 0.0003544 | 2 | -999 | 999
3187 | 4 | 17 | 6 | 19 | 0.0003544 | 2 | -999 | 999
3188 | 4 | 17 | 7 | 20 | 0.0003544 | 2 | -999 | 26
3189 | 4 | 17 | 1 | 21 | 0.0003544 | 3.2 | -999 | 26
3190 | 4 | 17 | 2 | 22 | 0.0003544 | 3.2 | -999 | 26
3191 | 4 | 17 | 3 | 23 | 0.0003544 | 3.2 | -999 | 26
3192 | 4 | 17 | 4 | 24 | 0.0003544 | 4 | -999 | 999
3193 | 4 | 17 | 5 | 1 | 0.0003544 | 4 | -999 | 999
3194 | 4 | 17 | 6 | 2 | 0.0003544 | 4 | -999 | 999
3195 | 4 | 17 | 7 | 3 | 0.0003544 | 4 | -999 | 999
3196 | 4 | 17 | 1 | 4 | 0.0003544 | 4 | -999 | 999
3197 | 4 | 17 | 2 | 5 | 0.0003544 | 4 | -999 | 999
3198 | 4 | 17 | 3 | 6 | 0.0003544 | 4 | -999 | 999
3199 | 4 | 17 | 4 | 7 | 0.0003544 | 4 | -999 | 26
3200 | 4 | 17 | 5 | 8 | 0.0003544 | 2 | -999 | 26
3201 | 4 | 17 | 6 | 9 | 0.0003544 | 2 | -999 | 999
3202 | 4 | 17 | 7 | 10 | 0.0003544 | 2 | -999 | 999
3203 | 4 | 17 | 1 | 11 | 0.0003544 | 0.4 | -999 | 999
3204 | 4 | 17 | 2 | 12 | 0.0003544 | 0.4 | -999 | 999
3205 | 4 | 17 | 3 | 13 | 0.0003544 | 0.4 | -999 | 999
3206 | 4 | 17 | 4 | 14 | 0.0003544 | 0.4 | -999 | 999
3207 | 4 | 17 | 5 | 15 | 0.0003544 | 0.8 | -999 | 999
3208 | 4 | 17 | 6 | 16 | 0.0003544 | 0.8 | -999 | 999
3209 | 4 | 17 | 7 | 17 | 0.0003544 | 0.8 | -999 | 999
3210 | 4 | 17 | 1 | 18 | 0.0003544 | 2 | -999 | 999
3211 | 4 | 17 | 2 | 19 | 0.0003544 | 2 | -999 | 999
3212 | 4 | 17 | 3 | 20 | 0.0003544 | 2 | -999 | 26
3213 | 4 | 17 | 4 | 21 | 0.0003544 | 3.2 | -999 | 26
3214 | 4 | 17 | 5 | 22 | 0.0003544 | 3.2 | -999 | 26
3215 | 4 | 17 | 6 | 23 | 0.0003544 | 3.2 | -999 | 26
3216 | 4 | 17 | 7 | 24 | 0.0003544 | 4 | -999 | 999
3217 | 5 | 17 | 1 | 1 | 0.0003544 | 4 | -999 | 999
3218 | 5 | 17 | 2 | 2 | 0.0003544 | 4 | -999 | 999
3219 | 5 | 17 | 3 | 3 | 0.0003544 | 4 | -999 | 999
3220 | 5 | 17 | 4 | 4 | 0.0003544 | 4 | -999 | 999
3221 | 5 | 17 | 5 | 5 | 0.0003544 | 4 | -999 | 999
3222 | 5 | 17 | 6 | 6 | 0.0003544 | 4 | -999 | 999
3223 | 5 | 17 | 7 | 7 | 0.0003544 | 4 | -999 | 999
3224 | 5 | 17 | 1 | 8 | 0.0003544 | 3.2 | -999 | 26
3225 | 5 | 17 | 2 | 9 | 0.0003544 | 3.2 | -999 | 26
3226 | 5 | 17 | 3 | 10 | 0.0003544 | 3.2 | -999 | 26
3227 | 5 | 17 | 4 | 11 | 0.0003544 | 3.2 | -999 | 26
3228 | 5 | 17 | 5 | 12 | 0.0003544 | 3.2 | -999 | 26
3229 | 5 | 17 | 6 | 13 | 0.0003544 | 3.2 | -999 | 26
3230 | 5 | 17 | 7 | 14 | 0.0003544 | 3.2 | -999 | 26
3231 | 5 | 17 | 1 | 15 | 0.0003544 | 3.2 | -999 | 26
3232 | 5 | 17 | 2 | 16 | 0.0003544 | 3.2 | -999 | 26
3233 | 5 | 17 | 3 | 17 | 0.0003544 | 3.2 | -999 | 26
3234 | 5 | 17 | 4 | 18 | 0.0003544 | 3.2 | -999 | 26
3235 | 5 | 17 | 5 | 19 | 0.0003544 | 3.2 | -999 | 26
3236 | 5 | 17 | 6 | 20 | 0.0003544 | 3.2 | -999 | 26
3237 | 5 | 17 | 7 | 21 | 0.0003544 | 3.2 | -999 | 26
3238 | 5 | 17 | 1 | 22 | 0.0003544 | 3.2 | -999 | 26
3239 | 5 | 17 | 2 | 23 | 0.0003544 | 3.2 | -999 | 26
3240 | 5 | 17 | 3 | 24 | 0.0003544 | 4 | -999 | 999
3241 | 5 | 17 | 4 | 1 | 0.0003544 | 4 | -999 | 999
3242 | 5 | 17 | 5 | 2 | 0.0003544 | 4 | -999 | 999
3243 | 5 | 17 | 6 | 3 | 0.0003544 | 4 | -999 | 999
3244 | 5 | 17 | 7 | 4 | 0.0003544 | 4 | -999 | 999
3245 | 5 | 17 | 1 | 5 | 0.0003544 | 4 | -999 | 999
3246 | 5 | 17 | 2 | 6 | 0.0003544 | 4 | -999 | 999
3247 | 5 | 17 | 3 | 7 | 0.0003544 | 4 | -999 | 999
3248 | 5 | 17 | 4 | 8 | 0.0003544 | 3.2 | -999 | 26
3249 | 5 | 17 | 5 | 9 | 0.0003544 | 3.2 | -999 | 26
3250 | 5 | 17 | 6 | 10 | 0.0003544 | 3.2 | -999 | 26
3251 | 5 | 17 | 7 | 11 | 0.0003544 | 3.2 | -999 | 26
3252 | 5 | 17 | 1 | 12 | 0.0003544 | 3.2 | -999 | 26
3253 | 5 | 17 | 2 | 13 | 0.0003544 | 3.2 | -999 | 26
3254 | 5 | 17 | 3 | 14 | 0.0003544 | 3.2 | -999 | 26
3255 | 5 | 17 | 4 | 15 | 0.0003544 | 3.2 | -999 | 26
3256 | 5 | 17 | 5 | 16 | 0.0003544 | 3.2 | -999 | 26
3257 | 5 | 17 | 6 | 17 | 0.0003544 | 3.2 | -999 | 26
3258 | 5 | 17 | 7 | 18 | 0.0003544 | 3.2 | -999 | 26
3259 | 5 | 17 | 1 | 19 | 0.0003544 | 3.2 | -999 | 26
3260 | 5 | 17 | 2 | 20 | 0.0003544 | 3.2 | -999 | 26
3261 | 5 | 17 | 3 | 21 | 0.0003544 | 3.2 | -999 | 26
3262 | 5 | 17 | 4 | 22 | 0.0003544 | 3.2 | -999 | 26
3263 | 5 | 17 | 5 | 23 | 0.0003544 | 3.2 | -999 | 26
3264 | 5 | 17 | 6 | 24 | 0.0003544 | 4 | -999 | 999
3265 | 5 | 18 | 7 | 1 | 0.0003544 | 4 | -999 | 999
3266 | 5 | 18 | 1 | 2 | 0.0003544 | 4 | -999 | 999
3267 | 5 | 18 | 2 | 3 | 0.0003544 | 4 | -999 | 999
3268 | 5 | 18 | 3 | 4 | 0.0003544 | 4 | -999 | 999
3269 | 5 | 18 | 4 | 5 | 0.0003544 | 4 | -999 | 999
3270 | 5 | 18 | 5 | 6 | 0.0003544 | 4 | -999 | 999
3271 | 5 | 18 | 6 | 7 | 0.0003544 | 4 | -999 | 26
3272 | 5 | 18 | 7 | 8 | 0.0003544 | 2 | -999 | 26
3273 | 5 | 18 | 1 | 9 | 0.0003544 | 2 | -999 | 999
3274 | 5 | 18 | 2 | 10 | 0.0003544 | 2 | -999 | 999
3275 | 5 | 18 | 3 | 11 | 0.0003544 | 0.4 | -999 | 999
3276 | 5 | 18 | 4 | 12 | 0.0003544 | 0.4 | -999 | 999
3277 | 5 | 18 | 5 | 13 | 0.0003544 | 0.4 | -999 | 999
3278 | 5 | 18 | 6 | 14 | 0.0003544 | 0.4 | -999 | 999
3279 | 5 | 18 | 7 | 15 | 0.0003544 | 0.8 | -999 | 999
3280 | 5 | 18 | 1 | 16 | 0.0003544 | 0.8 | -999 | 999
3281 | 5 | 18 | 2 | 17 | 0.0003544 | 0.8 | -999 | 999
3282 | 5 | 18 | 3 | 18 | 0.0003544 | 2 | -999 | 999
3283 | 5 | 18 | 4 | 19 | 0.0003544 | 2 | -999 | 999
3284 | 5 | 18 | 5 | 20 | 0.0003544 | 2 | -999 | 26
3285 | 5 | 18 | 6 | 21 | 0.0003544 | 3.2 | -999 | 26
3286 | 5 | 18 | 7 | 22 | 0.0003544 | 3.2 | -999 | 26
3287 | 5 | 18 | 1 | 23 | 0.0003544 | 3.2 | -999 | 26
3288 | 5 | 18 | 2 | 24 | 0.0003544 | 4 | -999 | 999
3289 | 5 | 18 | 3 | 1 | 0.0003544 | 4 | -999 | 999
3290 | 5 | 18 | 4 | 2 | 0.0003544 | 4 | -999 | 999
3291 | 5 | 18 | 5 | 3 | 0.0003544 | 4 | -999 | 999
3292 | 5 | 18 | 6 | 4 | 0.0003544 | 4 | -999 | 999
3293 | 5 | 18 | 7 | 5 | 0.0003544 | 4 | -999 | 999
3294 | 5 | 18 | 1 | 6 | 0.0003544 | 4 | -999 | 999
3295 | 5 | 18 | 2 | 7 | 0.0003544 | 4 | -999 | 26
3296 | 5 | 18 | 3 | 8 | 0.0003544 | 2 | -999 | 26
3297 | 5 | 18 | 4 | 9 | 0.0003544 | 2 | -999 | 999
3298 | 5 | 18 | 5 | 10 | 0.0003544 | 2 | -999 | 999
3299 | 5 | 18 | 6 | 11 | 0.0003544 | 0.4 | -999 | 999
3300 | 5 | 18 | 7 | 12 | 0.0003544 | 0.4 | -999 | 999
3301 | 5 | 18 | 1 | 13 | 0.0003544 | 0.4 | -999 | 999
3302 | 5 | 18 | 2 | 14 | 0.0003544 | 0.4 | -999 | 999
3303 | 5 | 18 | 3 | 15 | 0.0003544 | 0.8 | -999 | 999
3304 | 5 | 18 | 4 | 16 | 0.0003544 | 0.8 | -999 | 999
3305 | 5 | 18 | 5 | 17 | 0.0003544 | 0.8 | -999 | 999
3306 | 5 | 18 | 6 | 18 | 0.0003544 | 2 | -999 | 999
3307 | 5 | 18 | 7 | 19 | 0.0003544 | 2 | -999 | 999
3308 | 5 | 18 | 1 | 20 | 0.0003544 | 2 | -999 | 26
3309 | 5 | 18 | 2 | 21 | 0.0003544 | 3.2 | -999 | 26
3310 | 5 | 18 | 3 | 22 | 0.0003544 | 3.2 | -999 | 26
3311 | 5 | 18 | 4 | 23 | 0.0003544 | 3.2 | -999 | 26
3312 | 5 | 18 | 5 | 24 | 0.0003544 | 4 | -999 | 999
3313 | 5 | 18 | 6 | 1 | 0.0003544 | 4 | -999 | 999
3314 | 5 | 18 | 7 | 2 | 0.0003544 | 4 | -999 | 999
3315 | 5 | 18 | 1 | 3 | 0.0003544 | 4 | -999 | 999
3316 | 5 | 18 | 2 | 4 | 0.0003544 | 4 | -999 | 999
3317 | 5 | 18 | 3 | 5 | 0.0003544 | 4 | -999 | 999
3318 | 5 | 18 | 4 | 6 | 0.0003544 | 4 | -999 | 999
3319 | 5 | 18 | 5 | 7 | 0.0003544 | 4 | -999 | 26
3320 | 5 | 18 | 6 | 8 | 0.0003544 | 2 | -999 | 26
3321 | 5 | 18 | 7 | 9 | 0.0003544 | 2 | -999 | 999
3322 | 5 | 18 | 1 | 10 | 0.0003544 | 2 | -999 | 999
3323 | 5 | 18 | 2 | 11 | 0.0003544 | 0.4 | -999 | 999
3324 | 5 | 18 | 3 | 12 | 0.0003544 | 0.4 | -999 | 999
3325 | 5 | 18 | 4 | 13 | 0.0003544 | 0.4 | -999 | 999
3326 | 5 | 18 | 5 | 14 | 0.0003544 | 0.4 | -999 | 999
3327 | 5 | 18 | 6 | 15 | 0.0003544 | 0.8 | -999 | 999
3328 | 5 | 18 | 7 | 16 | 0.0003544 | 0.8 | -999 | 999
3329 | 5 | 18 | 1 | 17 | 0.0003544 | 0.8 | -999 | 999
3330 | 5 | 18 | 2 | 18 | 0.0003544 | 2 | -999 | 999
3331 | 5 | 18 | 3 | 19 | 0.0003544 | 2 | -999 | 999
3332 | 5 | 18 | 4 | 20 | 0.0003544 | 2 | -999 | 26
3333 | 5 | 18 | 5 | 21 | 0.0003544 | 3.2 | -999 | 26
3334 | 5 | 18 | 6 | 22 | 0.0003544 | 3.2 | -999 | 26
3335 | 5 | 18 | 7 | 23 | 0.0003544 | 3.2 | -999 | 26
3336 | 5 | 18 | 1 | 24 | 0.0003544 | 4 | -999 | 999
3337 | 5 | 18 | 2 | 1 | 0.0003544 | 4 | -999 | 999
3338 | 5 | 18 | 3 | 2 | 0.0003544 | 4 | -999 | 999
3339 | 5 | 18 | 4 | 3 | 0.0003544 | 4 | -999 | 999
3340 | 5 | 18 | 5 | 4 | 0.0003544 | 4 | -999 | 999
3341 | 5 | 18 | 6 | 5 | 0.0003544 | 4 | -999 | 999
3342 | 5 | 18 | 7 | 6 | 0.0003544 | 4 | -999 | 999
3343 | 5 | 18 | 1 | 7 | 0.0003544 | 4 | -999 | 26
3344 | 5 | 18 | 2 | 8 | 0.0003544 | 2 | -999 | 26
3345 | 5 | 18 | 3 | 9 | 0.0003544 | 2 | -999 | 999
3346 | 5 | 18 | 4 | 10 | 0.0003544 | 2 | -999 | 999
3347 | 5 | 18 | 5 | 11 | 0.0003544 | 0.4 | -999 | 999
3348 | 5 | 18 | 6 | 12 | 0.0003544 | 0.4 | -999 | 999
3349 | 5 | 18 | 7 | 13 | 0.0003544 | 0.4 | -999 | 999
3350 | 5 | 18 | 1 | 14 | 0.0003544 | 0.4 | -999 | 999
3351 | 5 | 18 | 2 | 15 | 0.0003544 | 0.8 | -999 | 999
3352 | 5 | 18 | 3 | 16 | 0.0003544 | 0.8 | -999 | 999
3353 | 5 | 18 | 4 | 17 | 0.0003544 | 0.8 | -999 | 999
3354 | 5 | 18 | 5 | 18 | 0.0003544 | 2 | -999 | 999
3355 | 5 | 18 | 6 | 19 | 0.0003544 | 2 | -999 | 999
3356 | 5 | 18 | 7 | 20 | 0.0003544 | 2 | -999 | 26
3357 | 5 | 18 | 1 | 21 | 0.0003544 | 3.2 | -999 | 26
3358 | 5 | 18 | 2 | 22 | 0.0003544 | 3.2 | -999 | 26
3359 | 5 | 18 | 3 | 23 | 0.0003544 | 3.2 | -999 | 26
3360 | 5 | 18 | 4 | 24 | 0.0003544 | 4 | -999 | 999
3361 | 5 | 18 | 5 | 1 | 0.0003544 | 4 | -999 | 999
3362 | 5 | 18 | 6 | 2 | 0.0003544 | 4 | -999 | 999
3363 | 5 | 18 | 7 | 3 | 0.0003544 | 4 | -999 | 999
3364 | 5 | 18 | 1 | 4 | 0.0003544 | 4 | -999 | 999
3365 | 5 | 18 | 2 | 5 | 0.0003544 | 4 | -999 | 999
3366 | 5 | 18 | 3 | 6 | 0.0003544 | 4 | -999 | 999
3367 | 5 | 18 | 4 | 7 | 0.0003544 | 4 | -999 | 26
3368 | 5 | 18 | 5 | 8 | 0.0003544 | 2 | -999 | 26
3369 | 5 | 18 | 6 | 9 | 0.0003544 | 2 | -999 | 999
3370 | 5 | 18 | 7 | 10 | 0.0003544 | 2 | -999 | 999
3371 | 5 | 18 | 1 | 11 | 0.0003544 | 0.4 | -999 | 999
3372 | 5 | 18 | 2 | 12 | 0.0003544 | 0.4 | -999 | 999
3373 | 5 | 18 | 3 | 13 | 0.0003544 | 0.4 | -999 | 999
3374 | 5 | 18 | 4 | 14 | 0.0003544 | 0.4 | -999 | 999
3375 | 5 | 18 | 5 | 15 | 0.0003544 | 0.8 | -999 | 999
3376 | 5 | 18 | 6 | 16 | 0.0003544 | 0.8 | -999 | 999
3377 | 5 | 18 | 7 | 17 | 0.0003544 | 0.8 | -999 | 999
3378 | 5 | 18 | 1 | 18 | 0.0003544 | 2 | -999 | 999
3379 | 5 | 18 | 2 | 19 | 0.0003544 | 2 | -999 | 999
3380 | 5 | 18 | 3 | 20 | 0.0003544 | 2 | -999 | 26
3381 | 5 | 18 | 4 | 21 | 0.0003544 | 3.2 | -999 | 26
3382 | 5 | 18 | 5 | 22 | 0.0003544 | 3.2 | -999 | 26
3383 | 5 | 18 | 6 | 23 | 0.0003544 | 3.2 | -999 | 26
3384 | 5 | 18 | 7 | 24 | 0.0003544 | 4 | -999 | 999
3385 | 5 | 18 | 1 | 1 | 0.0003544 | 4 | -999 | 999
3386 | 5 | 18 | 2 | 2 | 0.0003544 | 4 | -999 | 999
3387 | 5 | 18 | 3 | 3 | 0.0003544 | 4 | -999 | 999
3388 | 5 | 18 | 4 | 4 | 0.0003544 | 4 | -999 | 999
3389 | 5 | 18 | 5 | 5 | 0.0003544 | 4 | -999 | 999
3390 | 5 | 18 | 6 | 6 | 0.0003544 | 4 | -999 | 999
3391 | 5 | 18 | 7 | 7 | 0.0003544 | 4 | -999 | 999
3392 | 5 | 18 | 1 | 8 | 0.0003544 | 3.2 | -999 | 26
3393 | 5 | 18 | 2 | 9 | 0.0003544 | 3.2 | -999 | 26
3394 | 5 | 18 | 3 | 10 | 0.0003544 | 3.2 | -999 | 26
3395 | 5 | 18 | 4 | 11 | 0.0003544 | 3.2 | -999 | 26
3396 | 5 | 18 | 5 | 12 | 0.0003544 | 3.2 | -999 | 26
3397 | 5 | 18 | 6 | 13 | 0.0003544 | 3.2 | -999 | 26
3398 | 5 | 18 | 7 | 14 | 0.0003544 | 3.2 | -999 | 26
3399 | 5 | 18 | 1 | 15 | 0.0003544 | 3.2 | -999 | 26
3400 | 5 | 18 | 2 | 16 | 0.0003544 | 3.2 | -999 | 26
3401 | 5 | 18 | 3 | 17 | 0.0003544 | 3.2 | -999 | 26
3402 | 5 | 18 | 4 | 18 | 0.0003544 | 3.2 | -999 | 26
3403 | 5 | 18 | 5 | 19 | 0.0003544 | 3.2 | -999 | 26
3404 | 5 | 18 | 6 | 20 | 0.0003544 | 3.2 | -999 | 26
3405 | 5 | 18 | 7 | 21 | 0.0003544 | 3.2 | -999 | 26
3406 | 5 | 18 | 1 | 22 | 0.0003544 | 3.2 | -999 | 26
3407 | 5 | 18 | 2 | 23 | 0.0003544 | 3.2 | -999 | 26
3408 | 5 | 18 | 3 | 24 | 0.0003544 | 4 | -999 | 999
3409 | 5 | 18 | 4 | 1 | 0.0003544 | 4 | -999 | 999
3410 | 5 | 18 | 5 | 2 | 0.0003544 | 4 | -999 | 999
3411 | 5 | 18 | 6 | 3 | 0.0003544 | 4 | -999 | 999
3412 | 5 | 18 | 7 | 4 | 0.0003544 | 4 | -999 | 999
3413 | 5 | 18 | 1 | 5 | 0.0003544 | 4 | -999 | 999
3414 | 5 | 18 | 2 | 6 | 0.0003544 | 4 | -999 | 999
3415 | 5 | 18 | 3 | 7 | 0.0003544 | 4 | -999 | 999
3416 | 5 | 18 | 4 | 8 | 0.0003544 | 3.2 | -999 | 26
3417 | 5 | 18 | 5 | 9 | 0.0003544 | 3.2 | -999 | 26
3418 | 5 | 18 | 6 | 10 | 0.0003544 | 3.2 | -999 | 26
3419 | 5 | 18 | 7 | 11 | 0.0003544 | 3.2 | -999 | 26
3420 | 5 | 18 | 1 | 12 | 0.0003544 | 3.2 | -999 | 26
3421 | 5 | 18 | 2 | 13 | 0.0003544 | 3.2 | -999 | 26
3422 | 5 | 18 | 3 | 14 | 0.0003544 | 3.2 | -999 | 26
3423 | 5 | 18 | 4 | 15 | 0.0003544 | 3.2 | -999 | 26
3424 | 5 | 18 | 5 | 16 | 0.0003544 | 3.2 | -999 | 26
3425 | 5 | 18 | 6 | 17 | 0.0003544 | 3.2 | -999 | 26
3426 | 5 | 18 | 7 | 18 | 0.0003544 | 3.2 | -999 | 26
3427 | 5 | 18 | 1 | 19 | 0.0003544 | 3.2 | -999 | 26
3428 | 5 | 18 | 2 | 20 | 0.0003544 | 3.2 | -999 | 26
3429 | 5 | 18 | 3 | 21 | 0.0003544 | 3.2 | -999 | 26
3430 | 5 | 18 | 4 | 22 | 0.0003544 | 3.2 | -999 | 26
3431 | 5 | 18 | 5 | 23 | 0.0003544 | 3.2 | -999 | 26
3432 | 5 | 18 | 6 | 24 | 0.0003544 | 4 | -999 | 999
3433 | 5 | 19 | 7 | 1 | 0.0003544 | 4 | -999 | 999
3434 | 5 | 19 | 1 | 2 | 0.0003544 | 4 | -999 | 999
3435 | 5 | 19 | 2 | 3 | 0.0003544 | 4 | -999 | 999
3436 | 5 | 19 | 3 | 4 | 0.0003544 | 4 | -999 | 999
3437 | 5 | 19 | 4 | 5 | 0.0003544 | 4 | -999 | 999
3438 | 5 | 19 | 5 | 6 | 0.0003544 | 4 | -999 | 999
3439 | 5 | 19 | 6 | 7 | 0.0003544 | 4 | -999 | 26
3440 | 5 | 19 | 7 | 8 | 0.0003544 | 2 | -999 | 26
3441 | 5 | 19 | 1 | 9 | 0.0003544 | 2 | -999 | 999
3442 | 5 | 19 | 2 | 10 | 0.0003544 | 2 | -999 | 999
3443 | 5 | 19 | 3 | 11 | 0.0003544 | 0.4 | -999 | 999
3444 | 5 | 19 | 4 | 12 | 0.0003544 | 0.4 | -999 | 999
3445 | 5 | 19 | 5 | 13 | 0.0003544 | 0.4 | -999 | 999
3446 | 5 | 19 | 6 | 14 | 0.0003544 | 0.4 | -999 | 999
3447 | 5 | 19 | 7 | 15 | 0.0003544 | 0.8 | -999 | 999
3448 | 5 | 19 | 1 | 16 | 0.0003544 | 0.8 | -999 | 999
3449 | 5 | 19 | 2 | 17 | 0.0003544 | 0.8 | -999 | 999
3450 | 5 | 19 | 3 | 18 | 0.0003544 | 2 | -999 | 999
3451 | 5 | 19 | 4 | 19 | 0.0003544 | 2 | -999 | 999
3452 | 5 | 19 | 5 | 20 | 0.0003544 | 2 | -999 | 26
3453 | 5 | 19 | 6 | 21 | 0.0003544 | 3.2 | -999 | 26
3454 | 5 | 19 | 7 | 22 | 0.0003544 | 3.2 | -999 | 26
3455 | 5 | 19 | 1 | 23 | 0.0003544 | 3.2 | -999 | 26
3456 | 5 | 19 | 2 | 24 | 0.0003544 | 4 | -999 | 999
3457 | 5 | 19 | 3 | 1 | 0.0003544 | 4 | -999 | 999
3458 | 5 | 19 | 4 | 2 | 0.0003544 | 4 | -999 | 999
3459 | 5 | 19 | 5 | 3 | 0.0003544 | 4 | -999 | 999
3460 | 5 | 19 | 6 | 4 | 0.0003544 | 4 | -999 | 999
3461 | 5 | 19 | 7 | 5 | 0.0003544 | 4 | -999 | 999
3462 | 5 | 19 | 1 | 6 | 0.0003544 | 4 | -999 | 999
3463 | 5 | 19 | 2 | 7 | 0.0003544 | 4 | -999 | 26
3464 | 5 | 19 | 3 | 8 | 0.0003544 | 2 | -999 | 26
3465 | 5 | 19 | 4 | 9 | 0.0003544 | 2 | -999 | 999
3466 | 5 | 19 | 5 | 10 | 0.0003544 | 2 | -999 | 999
3467 | 5 | 19 | 6 | 11 | 0.0003544 | 0.4 | -999 | 999
3468 | 5 | 19 | 7 | 12 | 0.0003544 | 0.4 | -999 | 999
3469 | 5 | 19 | 1 | 13 | 0.0003544 | 0.4 | -999 | 999
3470 | 5 | 19 | 2 | 14 | 0.0003544 | 0.4 | -999 | 999
3471 | 5 | 19 | 3 | 15 | 0.0003544 | 0.8 | -999 | 999
3472 | 5 | 19 | 4 | 16 | 0.0003544 | 0.8 | -999 | 999
3473 | 5 | 19 | 5 | 17 | 0.0003544 | 0.8 | -999 | 999
3474 | 5 | 19 | 6 | 18 | 0.0003544 | 2 | -999 | 999
3475 | 5 | 19 | 7 | 19 | 0.0003544 | 2 | -999 | 999
3476 | 5 | 19 | 1 | 20 | 0.0003544 | 2 | -999 | 26
3477 | 5 | 19 | 2 | 21 | 0.0003544 | 3.2 | -999 | 26
3478 | 5 | 19 | 3 | 22 | 0.0003544 | 3.2 | -999 | 26
3479 | 5 | 19 | 4 | 23 | 0.0003544 | 3.2 | -999 | 26
3480 | 5 | 19 | 5 | 24 | 0.0003544 | 4 | -999 | 999
3481 | 5 | 19 | 6 | 1 | 0.0003544 | 4 | -999 | 999
3482 | 5 | 19 | 7 | 2 | 0.0003544 | 4 | -999 | 999
3483 | 5 | 19 | 1 | 3 | 0.0003544 | 4 | -999 | 999
3484 | 5 | 19 | 2 | 4 | 0.0003544 | 4 | -999 | 999
3485 | 5 | 19 | 3 | 5 | 0.0003544 | 4 | -999 | 999
3486 | 5 | 19 | 4 | 6 | 0.0003544 | 4 | -999 | 999
3487 | 5 | 19 | 5 | 7 | 0.0003544 | 4 | -999 | 26
3488 | 5 | 19 | 6 | 8 | 0.0003544 | 2 | -999 | 26
3489 | 5 | 19 | 7 | 9 | 0.0003544 | 2 | -999 | 999
3490 | 5 | 19 | 1 | 10 | 0.0003544 | 2 | -999 | 999
3491 | 5 | 19 | 2 | 11 | 0.0003544 | 0.4 | -999 | 999
3492 | 5 | 19 | 3 | 12 | 0.0003544 | 0.4 | -999 | 999
3493 | 5 | 19 | 4 | 13 | 0.0003544 | 0.4 | -999 | 999
3494 | 5 | 19 | 5 | 14 | 0.0003544 | 0.4 | -999 | 999
3495 | 5 | 19 | 6 | 15 | 0.0003544 | 0.8 | -999 | 999
3496 | 5 | 19 | 7 | 16 | 0.0003544 | 0.8 | -999 | 999
3497 | 5 | 19 | 1 | 17 | 0.0003544 | 0.8 | -999 | 999
3498 | 5 | 19 | 2 | 18 | 0.0003544 | 2 | -999 | 999
3499 | 5 | 19 | 3 | 19 | 0.0003544 | 2 | -999 | 999
3500 | 5 | 19 | 4 | 20 | 0.0003544 | 2 | -999 | 26
3501 | 5 | 19 | 5 | 21 | 0.0003544 | 3.2 | -999 | 26
3502 | 5 | 19 | 6 | 22 | 0.0003544 | 3.2 | -999 | 26
3503 | 5 | 19 | 7 | 23 | 0.0003544 | 3.2 | -999 | 26
3504 | 5 | 19 | 1 | 24 | 0.0003544 | 4 | -999 | 999
3505 | 5 | 19 | 2 | 1 | 0.0003544 | 4 | -999 | 999
3506 | 5 | 19 | 3 | 2 | 0.0003544 | 4 | -999 | 999
3507 | 5 | 19 | 4 | 3 | 0.0003544 | 4 | -999 | 999
3508 | 5 | 19 | 5 | 4 | 0.0003544 | 4 | -999 | 999
3509 | 5 | 19 | 6 | 5 | 0.0003544 | 4 | -999 | 999
3510 | 5 | 19 | 7 | 6 | 0.0003544 | 4 | -999 | 999
3511 | 5 | 19 | 1 | 7 | 0.0003544 | 4 | -999 | 26
3512 | 5 | 19 | 2 | 8 | 0.0003544 | 2 | -999 | 26
3513 | 5 | 19 | 3 | 9 | 0.0003544 | 2 | -999 | 999
3514 | 5 | 19 | 4 | 10 | 0.0003544 | 2 | -999 | 999
3515 | 5 | 19 | 5 | 11 | 0.0003544 | 0.4 | -999 | 999
3516 | 5 | 19 | 6 | 12 | 0.0003544 | 0.4 | -999 | 999
3517 | 5 | 19 | 7 | 13 | 0.0003544 | 0.4 | -999 | 999
3518 | 5 | 19 | 1 | 14 | 0.0003544 | 0.4 | -999 | 999
3519 | 5 | 19 | 2 | 15 | 0.0003544 | 0.8 | -999 | 999
3520 | 5 | 19 | 3 | 16 | 0.0003544 | 0.8 | -999 | 999
3521 | 5 | 19 | 4 | 17 | 0.0003544 | 0.8 | -999 | 999
3522 | 5 | 19 | 5 | 18 | 0.0003544 | 2 | -999 | 999
3523 | 5 | 19 | 6 | 19 | 0.0003544 | 2 | -999 | 999
3524 | 5 | 19 | 7 | 20 | 0.0003544 | 2 | -999 | 26
3525 | 5 | 19 | 1 | 21 | 0.0003544 | 3.2 | -999 | 26
3526 | 5 | 19 | 2 | 22 | 0.0003544 | 3.2 | -999 | 26
3527 | 5 | 19 | 3 | 23 | 0.0003544 | 3.2 | -999 | 26
3528 | 5 | 19 | 4 | 24 | 0.0003544 | 4 | -999 | 999
3529 | 5 | 19 | 5 | 1 | 0.0003544 | 4 | -999 | 999
3530 | 5 | 19 | 6 | 2 | 0.0003544 | 4 | -999 | 999
3531 | 5 | 19 | 7 | 3 | 0.0003544 | 4 | -999 | 999
3532 | 5 | 19 | 1 | 4 | 0.0003544 | 4 | -999 | 999
3533 | 5 | 19 | 2 | 5 | 0.0003544 | 4 | -999 | 999
3534 | 5 | 19 | 3 | 6 | 0.0003544 | 4 | -999 | 999
3535 | 5 | 19 | 4 | 7 | 0.0003544 | 4 | -999 | 26
3536 | 5 | 19 | 5 | 8 | 0.0003544 | 2 | -999 | 26
3537 | 5 | 19 | 6 | 9 | 0.0003544 | 2 | -999 | 999
3538 | 5 | 19 | 7 | 10 | 0.0003544 | 2 | -999 | 999
3539 | 5 | 19 | 1 | 11 | 0.0003544 | 0.4 | -999 | 999
3540 | 5 | 19 | 2 | 12 | 0.0003544 | 0.4 | -999 | 999
3541 | 5 | 19 | 3 | 13 | 0.0003544 | 0.4 | -999 | 999
3542 | 5 | 19 | 4 | 14 | 0.0003544 | 0.4 | -999 | 999
3543 | 5 | 19 | 5 | 15 | 0.0003544 | 0.8 | -999 | 999
3544 | 5 | 19 | 6 | 16 | 0.0003544 | 0.8 | -999 | 999
3545 | 5 | 19 | 7 | 17 | 0.0003544 | 0.8 | -999 | 999
3546 | 5 | 19 | 1 | 18 | 0.0003544 | 2 | -999 | 999
3547 | 5 | 19 | 2 | 19 | 0.0003544 | 2 | -999 | 999
3548 | 5 | 19 | 3 | 20 | 0.0003544 | 2 | -999 | 26
3549 | 5 | 19 | 4 | 21 | 0.0003544 | 3.2 | -999 | 26
3550 | 5 | 19 | 5 | 22 | 0.0003544 | 3.2 | -999 | 26
3551 | 5 | 19 | 6 | 23 | 0.0003544 | 3.2 | -999 | 26
3552 | 5 | 19 | 7 | 24 | 0.0003544 | 4 | -999 | 999
3553 | 5 | 19 | 1 | 1 | 0.0003544 | 4 | -999 | 999
3554 | 5 | 19 | 2 | 2 | 0.0003544 | 4 | -999 | 999
3555 | 5 | 19 | 3 | 3 | 0.0003544 | 4 | -999 | 999
3556 | 5 | 19 | 4 | 4 | 0.0003544 | 4 | -999 | 999
3557 | 5 | 19 | 5 | 5 | 0.0003544 | 4 | -999 | 999
3558 | 5 | 19 | 6 | 6 | 0.0003544 | 4 | -999 | 999
3559 | 5 | 19 | 7 | 7 | 0.0003544 | 4 | -999 | 999
3560 | 5 | 19 | 1 | 8 | 0.0003544 | 3.2 | -999 | 26
3561 | 5 | 19 | 2 | 9 | 0.0003544 | 3.2 | -999 | 26
3562 | 5 | 19 | 3 | 10 | 0.0003544 | 3.2 | -999 | 26
3563 | 5 | 19 | 4 | 11 | 0.0003544 | 3.2 | -999 | 26
3564 | 5 | 19 | 5 | 12 | 0.0003544 | 3.2 | -999 | 26
3565 | 5 | 19 | 6 | 13 | 0.0003544 | 3.2 | -999 | 26
3566 | 5 | 19 | 7 | 14 | 0.0003544 | 3.2 | -999 | 26
3567 | 5 | 19 | 1 | 15 | 0.0003544 | 3.2 | -999 | 26
3568 | 5 | 19 | 2 | 16 | 0.0003544 | 3.2 | -999 | 26
3569 | 5 | 19 | 3 | 17 | 0.0003544 | 3.2 | -999 | 26
3570 | 5 | 19 | 4 | 18 | 0.0003544 | 3.2 | -999 | 26
3571 | 5 | 19 | 5 | 19 | 0.0003544 | 3.2 | -999 | 26
3572 | 5 | 19 | 6 | 20 | 0.0003544 | 3.2 | -999 | 26
3573 | 5 | 19 | 7 | 21 | 0.0003544 | 3.2 | -999 | 26
3574 | 5 | 19 | 1 | 22 | 0.0003544 | 3.2 | -999 | 26
3575 | 5 | 19 | 2 | 23 | 0.0003544 | 3.2 | -999 | 26
3576 | 5 | 19 | 3 | 24 | 0.0003544 | 4 | -999 | 999
3577 | 5 | 19 | 4 | 1 | 0.0003544 | 4 | -999 | 999
3578 | 5 | 19 | 5 | 2 | 0.0003544 | 4 | -999 | 999
3579 | 5 | 19 | 6 | 3 | 0.0003544 | 4 | -999 | 999
3580 | 5 | 19 | 7 | 4 | 0.0003544 | 4 | -999 | 999
3581 | 5 | 19 | 1 | 5 | 0.0003544 | 4 | -999 | 999
3582 | 5 | 19 | 2 | 6 | 0.0003544 | 4 | -999 | 999
3583 | 5 | 19 | 3 | 7 | 0.0003544 | 4 | -999 | 999
3584 | 5 | 19 | 4 | 8 | 0.0003544 | 3.2 | -999 | 26
3585 | 5 | 19 | 5 | 9 | 0.0003544 | 3.2 | -999 | 26
3586 | 5 | 19 | 6 | 10 | 0.0003544 | 3.2 | -999 | 26
3587 | 5 | 19 | 7 | 11 | 0.0003544 | 3.2 | -999 | 26
3588 | 5 | 19 | 1 | 12 | 0.0003544 | 3.2 | -999 | 26
3589 | 5 | 19 | 2 | 13 | 0.0003544 | 3.2 | -999 | 26
3590 | 5 | 19 | 3 | 14 | 0.0003544 | 3.2 | -999 | 26
3591 | 5 | 19 | 4 | 15 | 0.0003544 | 3.2 | -999 | 26
3592 | 5 | 19 | 5 | 16 | 0.0003544 | 3.2 | -999 | 26
3593 | 5 | 19 | 6 | 17 | 0.0003544 | 3.2 | -999 | 26
3594 | 5 | 19 | 7 | 18 | 0.0003544 | 3.2 | -999 | 26
3595 | 5 | 19 | 1 | 19 | 0.0003544 | 3.2 | -999 | 26
3596 | 5 | 19 | 2 | 20 | 0.0003544 | 3.2 | -999 | 26
3597 | 5 | 19 | 3 | 21 | 0.0003544 | 3.2 | -999 | 26
3598 | 5 | 19 | 4 | 22 | 0.0003544 | 3.2 | -999 | 26
3599 | 5 | 19 | 5 | 23 | 0.0003544 | 3.2 | -999 | 26
3600 | 5 | 19 | 6 | 24 | 0.0003544 | 4 | -999 | 999
3601 | 5 | 20 | 7 | 1 | 0.0003544 | 4 | -999 | 999
3602 | 5 | 20 | 1 | 2 | 0.0003544 | 4 | -999 | 999
3603 | 5 | 20 | 2 | 3 | 0.0003544 | 4 | -999 | 999
3604 | 5 | 20 | 3 | 4 | 0.0003544 | 4 | -999 | 999
3605 | 5 | 20 | 4 | 5 | 0.0003544 | 4 | -999 | 999
3606 | 5 | 20 | 5 | 6 | 0.0003544 | 4 | -999 | 999
3607 | 5 | 20 | 6 | 7 | 0.0003544 | 4 | -999 | 26
3608 | 5 | 20 | 7 | 8 | 0.0003544 | 2 | -999 | 26
3609 | 5 | 20 | 1 | 9 | 0.0003544 | 2 | -999 | 999
3610 | 5 | 20 | 2 | 10 | 0.0003544 | 2 | -999 | 999
3611 | 5 | 20 | 3 | 11 | 0.0003544 | 0.4 | -999 | 999
3612 | 5 | 20 | 4 | 12 | 0.0003544 | 0.4 | -999 | 999
3613 | 5 | 20 | 5 | 13 | 0.0003544 | 0.4 | -999 | 999
3614 | 5 | 20 | 6 | 14 | 0.0003544 | 0.4 | -999 | 999
3615 | 5 | 20 | 7 | 15 | 0.0003544 | 0.8 | -999 | 999
3616 | 5 | 20 | 1 | 16 | 0.0003544 | 0.8 | -999 | 999
3617 | 5 | 20 | 2 | 17 | 0.0003544 | 0.8 | -999 | 999
3618 | 5 | 20 | 3 | 18 | 0.0003544 | 2 | -999 | 999
3619 | 5 | 20 | 4 | 19 | 0.0003544 | 2 | -999 | 999
3620 | 5 | 20 | 5 | 20 | 0.0003544 | 2 | -999 | 26
3621 | 5 | 20 | 6 | 21 | 0.0003544 | 3.2 | -999 | 26
3622 | 5 | 20 | 7 | 22 | 0.0003544 | 3.2 | -999 | 26
3623 | 5 | 20 | 1 | 23 | 0.0003544 | 3.2 | -999 | 26
3624 | 5 | 20 | 2 | 24 | 0.0003544 | 4 | -999 | 999
3625 | 5 | 20 | 3 | 1 | 0.0003544 | 4 | -999 | 999
3626 | 5 | 20 | 4 | 2 | 0.0003544 | 4 | -999 | 999
3627 | 5 | 20 | 5 | 3 | 0.0003544 | 4 | -999 | 999
3628 | 5 | 20 | 6 | 4 | 0.0003544 | 4 | -999 | 999
3629 | 5 | 20 | 7 | 5 | 0.0003544 | 4 | -999 | 999
3630 | 5 | 20 | 1 | 6 | 0.0003544 | 4 | -999 | 999
3631 | 5 | 20 | 2 | 7 | 0.0003544 | 4 | -999 | 26
3632 | 5 | 20 | 3 | 8 | 0.0003544 | 2 | -999 | 26
3633 | 5 | 20 | 4 | 9 | 0.0003544 | 2 | -999 | 999
3634 | 5 | 20 | 5 | 10 | 0.0003544 | 2 | -999 | 999
3635 | 5 | 20 | 6 | 11 | 0.0003544 | 0.4 | -999 | 999
3636 | 5 | 20 | 7 | 12 | 0.0003544 | 0.4 | -999 | 999
3637 | 5 | 20 | 1 | 13 | 0.0003544 | 0.4 | -999 | 999
3638 | 5 | 20 | 2 | 14 | 0.0003544 | 0.4 | -999 | 999
3639 | 5 | 20 | 3 | 15 | 0.0003544 | 0.8 | -999 | 999
3640 | 5 | 20 | 4 | 16 | 0.0003544 | 0.8 | -999 | 999
3641 | 5 | 20 | 5 | 17 | 0.0003544 | 0.8 | -999 | 999
3642 | 5 | 20 | 6 | 18 | 0.0003544 | 2 | -999 | 999
3643 | 5 | 20 | 7 | 19 | 0.0003544 | 2 | -999 | 999
3644 | 5 | 20 | 1 | 20 | 0.0003544 | 2 | -999 | 26
3645 | 5 | 20 | 2 | 21 | 0.0003544 | 3.2 | -999 | 26
3646 | 5 | 20 | 3 | 22 | 0.0003544 | 3.2 | -999 | 26
3647 | 5 | 20 | 4 | 23 | 0.0003544 | 3.2 | -999 | 26
3648 | 5 | 20 | 5 | 24 | 0.0003544 | 4 | -999 | 999
3649 | 5 | 20 | 6 | 1 | 0.0003544 | 4 | -999 | 999
3650 | 5 | 20 | 7 | 2 | 0.0003544 | 4 | -999 | 999
3651 | 5 | 20 | 1 | 3 | 0.0003544 | 4 | -999 | 999
3652 | 5 | 20 | 2 | 4 | 0.0003544 | 4 | -999 | 999
3653 | 5 | 20 | 3 | 5 | 0.0003544 | 4 | -999 | 999
3654 | 5 | 20 | 4 | 6 | 0.0003544 | 4 | -999 | 999
3655 | 5 | 20 | 5 | 7 | 0.0003544 | 4 | -999 | 26
3656 | 5 | 20 | 6 | 8 | 0.0003544 | 2 | -999 | 26
3657 | 5 | 20 | 7 | 9 | 0.0003544 | 2 | -999 | 999
3658 | 5 | 20 | 1 | 10 | 0.0003544 | 2 | -999 | 999
3659 | 5 | 20 | 2 | 11 | 0.0003544 | 0.4 | -999 | 999
3660 | 5 | 20 | 3 | 12 | 0.0003544 | 0.4 | -999 | 999
3661 | 5 | 20 | 4 | 13 | 0.0003544 | 0.4 | -999 | 999
3662 | 5 | 20 | 5 | 14 | 0.0003544 | 0.4 | -999 | 999
3663 | 5 | 20 | 6 | 15 | 0.0003544 | 0.8 | -999 | 999
3664 | 5 | 20 | 7 | 16 | 0.0003544 | 0.8 | -999 | 999
3665 | 5 | 20 | 1 | 17 | 0.0003544 | 0.8 | -999 | 999
3666 | 5 | 20 | 2 | 18 | 0.0003544 | 2 | -999 | 999
3667 | 5 | 20 | 3 | 19 | 0.0003544 | 2 | -999 | 999
3668 | 5 | 20 | 4 | 20 | 0.0003544 | 2 | -999 | 26
3669 | 5 | 20 | 5 | 21 | 0.0003544 | 3.2 | -999 | 26
3670 | 5 | 20 | 6 | 22 | 0.0003544 | 3.2 | -999 | 26
3671 | 5 | 20 | 7 | 23 | 0.0003544 | 3.2 | -999 | 26
3672 | 5 | 20 | 1 | 24 | 0.0003544 | 4 | -999 | 999
3673 | 5 | 20 | 2 | 1 | 0.0003544 | 4 | -999 | 999
3674 | 5 | 20 | 3 | 2 | 0.0003544 | 4 | -999 | 999
3675 | 5 | 20 | 4 | 3 | 0.0003544 | 4 | -999 | 999
3676 | 5 | 20 | 5 | 4 | 0.0003544 | 4 | -999 | 999
3677 | 5 | 20 | 6 | 5 | 0.0003544 | 4 | -999 | 999
3678 | 5 | 20 | 7 | 6 | 0.0003544 | 4 | -999 | 999
3679 | 5 | 20 | 1 | 7 | 0.0003544 | 4 | -999 | 26
3680 | 5 | 20 | 2 | 8 | 0.0003544 | 2 | -999 | 26
3681 | 5 | 20 | 3 | 9 | 0.0003544 | 2 | -999 | 999
3682 | 5 | 20 | 4 | 10 | 0.0003544 | 2 | -999 | 999
3683 | 5 | 20 | 5 | 11 | 0.0003544 | 0.4 | -999 | 999
3684 | 5 | 20 | 6 | 12 | 0.0003544 | 0.4 | -999 | 999
3685 | 5 | 20 | 7 | 13 | 0.0003544 | 0.4 | -999 | 999
3686 | 5 | 20 | 1 | 14 | 0.0003544 | 0.4 | -999 | 999
3687 | 5 | 20 | 2 | 15 | 0.0003544 | 0.8 | -999 | 999
3688 | 5 | 20 | 3 | 16 | 0.0003544 | 0.8 | -999 | 999
3689 | 5 | 20 | 4 | 17 | 0.0003544 | 0.8 | -999 | 999
3690 | 5 | 20 | 5 | 18 | 0.0003544 | 2 | -999 | 999
3691 | 5 | 20 | 6 | 19 | 0.0003544 | 2 | -999 | 999
3692 | 5 | 20 | 7 | 20 | 0.0003544 | 2 | -999 | 26
3693 | 5 | 20 | 1 | 21 | 0.0003544 | 3.2 | -999 | 26
3694 | 5 | 20 | 2 | 22 | 0.0003544 | 3.2 | -999 | 26
3695 | 5 | 20 | 3 | 23 | 0.0003544 | 3.2 | -999 | 26
3696 | 5 | 20 | 4 | 24 | 0.0003544 | 4 | -999 | 999
3697 | 5 | 20 | 5 | 1 | 0.0003544 | 4 | -999 | 999
3698 | 5 | 20 | 6 | 2 | 0.0003544 | 4 | -999 | 999
3699 | 5 | 20 | 7 | 3 | 0.0003544 | 4 | -999 | 999
3700 | 5 | 20 | 1 | 4 | 0.0003544 | 4 | -999 | 999
3701 | 5 | 20 | 2 | 5 | 0.0003544 | 4 | -999 | 999
3702 | 5 | 20 | 3 | 6 | 0.0003544 | 4 | -999 | 999
3703 | 5 | 20 | 4 | 7 | 0.0003544 | 4 | -999 | 26
3704 | 5 | 20 | 5 | 8 | 0.0003544 | 2 | -999 | 26
3705 | 5 | 20 | 6 | 9 | 0.0003544 | 2 | -999 | 999
3706 | 5 | 20 | 7 | 10 | 0.0003544 | 2 | -999 | 999
3707 | 5 | 20 | 1 | 11 | 0.0003544 | 0.4 | -999 | 999
3708 | 5 | 20 | 2 | 12 | 0.0003544 | 0.4 | -999 | 999
3709 | 5 | 20 | 3 | 13 | 0.0003544 | 0.4 | -999 | 999
3710 | 5 | 20 | 4 | 14 | 0.0003544 | 0.4 | -999 | 999
3711 | 5 | 20 | 5 | 15 | 0.0003544 | 0.8 | -999 | 999
3712 | 5 | 20 | 6 | 16 | 0.0003544 | 0.8 | -999 | 999
3713 | 5 | 20 | 7 | 17 | 0.0003544 | 0.8 | -999 | 999
3714 | 5 | 20 | 1 | 18 | 0.0003544 | 2 | -999 | 999
3715 | 5 | 20 | 2 | 19 | 0.0003544 | 2 | -999 | 999
3716 | 5 | 20 | 3 | 20 | 0.0003544 | 2 | -999 | 26
3717 | 5 | 20 | 4 | 21 | 0.0003544 | 3.2 | -999 | 26
3718 | 5 | 20 | 5 | 22 | 0.0003544 | 3.2 | -999 | 26
3719 | 5 | 20 | 6 | 23 | 0.0003544 | 3.2 | -999 | 26
3720 | 5 | 20 | 7 | 24 | 0.0003544 | 4 | -999 | 999
3721 | 5 | 20 | 1 | 1 | 0.0003544 | 4 | -999 | 999
3722 | 5 | 20 | 2 | 2 | 0.0003544 | 4 | -999 | 999
3723 | 5 | 20 | 3 | 3 | 0.0003544 | 4 | -999 | 999
3724 | 5 | 20 | 4 | 4 | 0.0003544 | 4 | -999 | 999
3725 | 5 | 20 | 5 | 5 | 0.0003544 | 4 | -999 | 999
3726 | 5 | 20 | 6 | 6 | 0.0003544 | 4 | -999 | 999
3727 | 5 | 20 | 7 | 7 | 0.0003544 | 4 | -999 | 999
3728 | 5 | 20 | 1 | 8 | 0.0003544 | 3.2 | -999 | 26
3729 | 5 | 20 | 2 | 9 | 0.0003544 | 3.2 | -999 | 26
3730 | 5 | 20 | 3 | 10 | 0.0003544 | 3.2 | -999 | 26
3731 | 5 | 20 | 4 | 11 | 0.0003544 | 3.2 | -999 | 26
3732 | 5 | 20 | 5 | 12 | 0.0003544 | 3.2 | -999 | 26
3733 | 5 | 20 | 6 | 13 | 0.0003544 | 3.2 | -999 | 26
3734 | 5 | 20 | 7 | 14 | 0.0003544 | 3.2 | -999 | 26
3735 | 5 | 20 | 1 | 15 | 0.0003544 | 3.2 | -999 | 26
3736 | 5 | 20 | 2 | 16 | 0.0003544 | 3.2 | -999 | 26
3737 | 5 | 20 | 3 | 17 | 0.0003544 | 3.2 | -999 | 26
3738 | 5 | 20 | 4 | 18 | 0.0003544 | 3.2 | -999 | 26
3739 | 5 | 20 | 5 | 19 | 0.0003544 | 3.2 | -999 | 26
3740 | 5 | 20 | 6 | 20 | 0.0003544 | 3.2 | -999 | 26
3741 | 5 | 20 | 7 | 21 | 0.0003544 | 3.2 | -999 | 26
3742 | 5 | 20 | 1 | 22 | 0.0003544 | 3.2 | -999 | 26
3743 | 5 | 20 | 2 | 23 | 0.0003544 | 3.2 | -999 | 26
3744 | 5 | 20 | 3 | 24 | 0.0003544 | 4 | -999 | 999
3745 | 5 | 20 | 4 | 1 | 0.0003544 | 4 | -999 | 999
3746 | 5 | 20 | 5 | 2 | 0.0003544 | 4 | -999 | 999
3747 | 5 | 20 | 6 | 3 | 0.0003544 | 4 | -999 | 999
3748 | 5 | 20 | 7 | 4 | 0.0003544 | 4 | -999 | 999
3749 | 5 | 20 | 1 | 5 | 0.0003544 | 4 | -999 | 999
3750 | 5 | 20 | 2 | 6 | 0.0003544 | 4 | -999 | 999
3751 | 5 | 20 | 3 | 7 | 0.0003544 | 4 | -999 | 999
3752 | 5 | 20 | 4 | 8 | 0.0003544 | 3.2 | -999 | 26
3753 | 5 | 20 | 5 | 9 | 0.0003544 | 3.2 | -999 | 26
3754 | 5 | 20 | 6 | 10 | 0.0003544 | 3.2 | -999 | 26
3755 | 5 | 20 | 7 | 11 | 0.0003544 | 3.2 | -999 | 26
3756 | 5 | 20 | 1 | 12 | 0.0003544 | 3.2 | -999 | 26
3757 | 5 | 20 | 2 | 13 | 0.0003544 | 3.2 | -999 | 26
3758 | 5 | 20 | 3 | 14 | 0.0003544 | 3.2 | -999 | 26
3759 | 5 | 20 | 4 | 15 | 0.0003544 | 3.2 | -999 | 26
3760 | 5 | 20 | 5 | 16 | 0.0003544 | 3.2 | -999 | 26
3761 | 5 | 20 | 6 | 17 | 0.0003544 | 3.2 | -999 | 26
3762 | 5 | 20 | 7 | 18 | 0.0003544 | 3.2 | -999 | 26
3763 | 5 | 20 | 1 | 19 | 0.0003544 | 3.2 | -999 | 26
3764 | 5 | 20 | 2 | 20 | 0.0003544 | 3.2 | -999 | 26
3765 | 5 | 20 | 3 | 21 | 0.0003544 | 3.2 | -999 | 26
3766 | 5 | 20 | 4 | 22 | 0.0003544 | 3.2 | -999 | 26
3767 | 5 | 20 | 5 | 23 | 0.0003544 | 3.2 | -999 | 26
3768 | 5 | 20 | 6 | 24 | 0.0003544 | 4 | -999 | 999
3769 | 5 | 21 | 7 | 1 | 0.0003544 | 4 | -999 | 999
3770 | 5 | 21 | 1 | 2 | 0.0003544 | 4 | -999 | 999
3771 | 5 | 21 | 2 | 3 | 0.0003544 | 4 | -999 | 999
3772 | 5 | 21 | 3 | 4 | 0.0003544 | 4 | -999 | 999
3773 | 5 | 21 | 4 | 5 | 0.0003544 | 4 | -999 | 999
3774 | 5 | 21 | 5 | 6 | 0.0003544 | 4 | -999 | 999
3775 | 5 | 21 | 6 | 7 | 0.0003544 | 4 | -999 | 26
3776 | 5 | 21 | 7 | 8 | 0.0003544 | 2 | -999 | 26
3777 | 5 | 21 | 1 | 9 | 0.0003544 | 2 | -999 | 999
3778 | 5 | 21 | 2 | 10 | 0.0003544 | 2 | -999 | 999
3779 | 5 | 21 | 3 | 11 | 0.0003544 | 0.4 | -999 | 999
3780 | 5 | 21 | 4 | 12 | 0.0003544 | 0.4 | -999 | 999
3781 | 5 | 21 | 5 | 13 | 0.0003544 | 0.4 | -999 | 999
3782 | 5 | 21 | 6 | 14 | 0.0003544 | 0.4 | -999 | 999
3783 | 5 | 21 | 7 | 15 | 0.0003544 | 0.8 | -999 | 999
3784 | 5 | 21 | 1 | 16 | 0.0003544 | 0.8 | -999 | 999
3785 | 5 | 21 | 2 | 17 | 0.0003544 | 0.8 | -999 | 999
3786 | 5 | 21 | 3 | 18 | 0.0003544 | 2 | -999 | 999
3787 | 5 | 21 | 4 | 19 | 0.0003544 | 2 | -999 | 999
3788 | 5 | 21 | 5 | 20 | 0.0003544 | 2 | -999 | 26
3789 | 5 | 21 | 6 | 21 | 0.0003544 | 3.2 | -999 | 26
3790 | 5 | 21 | 7 | 22 | 0.0003544 | 3.2 | -999 | 26
3791 | 5 | 21 | 1 | 23 | 0.0003544 | 3.2 | -999 | 26
3792 | 5 | 21 | 2 | 24 | 0.0003544 | 4 | -999 | 999
3793 | 5 | 21 | 3 | 1 | 0.0003544 | 4 | -999 | 999
3794 | 5 | 21 | 4 | 2 | 0.0003544 | 4 | -999 | 999
3795 | 5 | 21 | 5 | 3 | 0.0003544 | 4 | -999 | 999
3796 | 5 | 21 | 6 | 4 | 0.0003544 | 4 | -999 | 999
3797 | 5 | 21 | 7 | 5 | 0.0003544 | 4 | -999 | 999
3798 | 5 | 21 | 1 | 6 | 0.0003544 | 4 | -999 | 999
3799 | 5 | 21 | 2 | 7 | 0.0003544 | 4 | -999 | 26
3800 | 5 | 21 | 3 | 8 | 0.0003544 | 2 | -999 | 26
3801 | 5 | 21 | 4 | 9 | 0.0003544 | 2 | -999 | 999
3802 | 5 | 21 | 5 | 10 | 0.0003544 | 2 | -999 | 999
3803 | 5 | 21 | 6 | 11 | 0.0003544 | 0.4 | -999 | 999
3804 | 5 | 21 | 7 | 12 | 0.0003544 | 0.4 | -999 | 999
3805 | 5 | 21 | 1 | 13 | 0.0003544 | 0.4 | -999 | 999
3806 | 5 | 21 | 2 | 14 | 0.0003544 | 0.4 | -999 | 999
3807 | 5 | 21 | 3 | 15 | 0.0003544 | 0.8 | -999 | 999
3808 | 5 | 21 | 4 | 16 | 0.0003544 | 0.8 | -999 | 999
3809 | 5 | 21 | 5 | 17 | 0.0003544 | 0.8 | -999 | 999
3810 | 5 | 21 | 6 | 18 | 0.0003544 | 2 | -999 | 999
3811 | 5 | 21 | 7 | 19 | 0.0003544 | 2 | -999 | 999
3812 | 5 | 21 | 1 | 20 | 0.0003544 | 2 | -999 | 26
3813 | 5 | 21 | 2 | 21 | 0.0003544 | 3.2 | -999 | 26
3814 | 5 | 21 | 3 | 22 | 0.0003544 | 3.2 | -999 | 26
3815 | 5 | 21 | 4 | 23 | 0.0003544 | 3.2 | -999 | 26
3816 | 5 | 21 | 5 | 24 | 0.0003544 | 4 | -999 | 999
3817 | 5 | 21 | 6 | 1 | 0.0003544 | 4 | -999 | 999
3818 | 5 | 21 | 7 | 2 | 0.0003544 | 4 | -999 | 999
3819 | 5 | 21 | 1 | 3 | 0.0003544 | 4 | -999 | 999
3820 | 5 | 21 | 2 | 4 | 0.0003544 | 4 | -999 | 999
3821 | 5 | 21 | 3 | 5 | 0.0003544 | 4 | -999 | 999
3822 | 5 | 21 | 4 | 6 | 0.0003544 | 4 | -999 | 999
3823 | 5 | 21 | 5 | 7 | 0.0003544 | 4 | -999 | 26
3824 | 5 | 21 | 6 | 8 | 0.0003544 | 2 | -999 | 26
3825 | 5 | 21 | 7 | 9 | 0.0003544 | 2 | -999 | 999
3826 | 5 | 21 | 1 | 10 | 0.0003544 | 2 | -999 | 999
3827 | 5 | 21 | 2 | 11 | 0.0003544 | 0.4 | -999 | 999
3828 | 5 | 21 | 3 | 12 | 0.0003544 | 0.4 | -999 | 999
3829 | 5 | 21 | 4 | 13 | 0.0003544 | 0.4 | -999 | 999
3830 | 5 | 21 | 5 | 14 | 0.0003544 | 0.4 | -999 | 999
3831 | 5 | 21 | 6 | 15 | 0.0003544 | 0.8 | -999 | 999
3832 | 5 | 21 | 7 | 16 | 0.0003544 | 0.8 | -999 | 999
3833 | 5 | 21 | 1 | 17 | 0.0003544 | 0.8 | -999 | 999
3834 | 5 | 21 | 2 | 18 | 0.0003544 | 2 | -999 | 999
3835 | 5 | 21 | 3 | 19 | 0.0003544 | 2 | -999 | 999
3836 | 5 | 21 | 4 | 20 | 0.0003544 | 2 | -999 | 26
3837 | 5 | 21 | 5 | 21 | 0.0003544 | 3.2 | -999 | 26
3838 | 5 | 21 | 6 | 22 | 0.0003544 | 3.2 | -999 | 26
3839 | 5 | 21 | 7 | 23 | 0.0003544 | 3.2 | -999 | 26
3840 | 5 | 21 | 1 | 24 | 0.0003544 | 4 | -999 | 999
3841 | 5 | 21 | 2 | 1 | 0.0003544 | 4 | -999 | 999
3842 | 5 | 21 | 3 | 2 | 0.0003544 | 4 | -999 | 999
3843 | 5 | 21 | 4 | 3 | 0.0003544 | 4 | -999 | 999
3844 | 5 | 21 | 5 | 4 | 0.0003544 | 4 | -999 | 999
3845 | 5 | 21 | 6 | 5 | 0.0003544 | 4 | -999 | 999
3846 | 5 | 21 | 7 | 6 | 0.0003544 | 4 | -999 | 999
3847 | 5 | 21 | 1 | 7 | 0.0003544 | 4 | -999 | 26
3848 | 5 | 21 | 2 | 8 | 0.0003544 | 2 | -999 | 26
3849 | 5 | 21 | 3 | 9 | 0.0003544 | 2 | -999 | 999
3850 | 5 | 21 | 4 | 10 | 0.0003544 | 2 | -999 | 999
3851 | 5 | 21 | 5 | 11 | 0.0003544 | 0.4 | -999 | 999
3852 | 5 | 21 | 6 | 12 | 0.0003544 | 0.4 | -999 | 999
3853 | 5 | 21 | 7 | 13 | 0.0003544 | 0.4 | -999 | 999
3854 | 5 | 21 | 1 | 14 | 0.0003544 | 0.4 | -999 | 999
3855 | 5 | 21 | 2 | 15 | 0.0003544 | 0.8 | -999 | 999
3856 | 5 | 21 | 3 | 16 | 0.0003544 | 0.8 | -999 | 999
3857 | 5 | 21 | 4 | 17 | 0.0003544 | 0.8 | -999 | 999
3858 | 5 | 21 | 5 | 18 | 0.0003544 | 2 | -999 | 999
3859 | 5 | 21 | 6 | 19 | 0.0003544 | 2 | -999 | 999
3860 | 5 | 21 | 7 | 20 | 0.0003544 | 2 | -999 | 26
3861 | 5 | 21 | 1 | 21 | 0.0003544 | 3.2 | -999 | 26
3862 | 5 | 21 | 2 | 22 | 0.0003544 | 3.2 | -999 | 26
3863 | 5 | 21 | 3 | 23 | 0.0003544 | 3.2 | -999 | 26
3864 | 5 | 21 | 4 | 24 | 0.0003544 | 4 | -999 | 999
3865 | 5 | 21 | 5 | 1 | 0.0003544 | 4 | -999 | 999
3866 | 5 | 21 | 6 | 2 | 0.0003544 | 4 | -999 | 999
3867 | 5 | 21 | 7 | 3 | 0.0003544 | 4 | -999 | 999
3868 | 5 | 21 | 1 | 4 | 0.0003544 | 4 | -999 | 999
3869 | 5 | 21 | 2 | 5 | 0.0003544 | 4 | -999 | 999
3870 | 5 | 21 | 3 | 6 | 0.0003544 | 4 | -999 | 999
3871 | 5 | 21 | 4 | 7 | 0.0003544 | 4 | -999 | 26
3872 | 5 | 21 | 5 | 8 | 0.0003544 | 2 | -999 | 26
3873 | 5 | 21 | 6 | 9 | 0.0003544 | 2 | -999 | 999
3874 | 5 | 21 | 7 | 10 | 0.0003544 | 2 | -999 | 999
3875 | 5 | 21 | 1 | 11 | 0.0003544 | 0.4 | -999 | 999
3876 | 5 | 21 | 2 | 12 | 0.0003544 | 0.4 | -999 | 999
3877 | 5 | 21 | 3 | 13 | 0.0003544 | 0.4 | -999 | 999
3878 | 5 | 21 | 4 | 14 | 0.0003544 | 0.4 | -999 | 999
3879 | 5 | 21 | 5 | 15 | 0.0003544 | 0.8 | -999 | 999
3880 | 5 | 21 | 6 | 16 | 0.0003544 | 0.8 | -999 | 999
3881 | 5 | 21 | 7 | 17 | 0.0003544 | 0.8 | -999 | 999
3882 | 5 | 21 | 1 | 18 | 0.0003544 | 2 | -999 | 999
3883 | 5 | 21 | 2 | 19 | 0.0003544 | 2 | -999 | 999
3884 | 5 | 21 | 3 | 20 | 0.0003544 | 2 | -999 | 26
3885 | 5 | 21 | 4 | 21 | 0.0003544 | 3.2 | -999 | 26
3886 | 5 | 21 | 5 | 22 | 0.0003544 | 3.2 | -999 | 26
3887 | 5 | 21 | 6 | 23 | 0.0003544 | 3.2 | -999 | 26
3888 | 5 | 21 | 7 | 24 | 0.0003544 | 4 | -999 | 999
3889 | 5 | 21 | 1 | 1 | 0.0003544 | 4 | -999 | 999
3890 | 5 | 21 | 2 | 2 | 0.0003544 | 4 | -999 | 999
3891 | 5 | 21 | 3 | 3 | 0.0003544 | 4 | -999 | 999
3892 | 5 | 21 | 4 | 4 | 0.0003544 | 4 | -999 | 999
3893 | 5 | 21 | 5 | 5 | 0.0003544 | 4 | -999 | 999
3894 | 5 | 21 | 6 | 6 | 0.0003544 | 4 | -999 | 999
3895 | 5 | 21 | 7 | 7 | 0.0003544 | 4 | -999 | 999
3896 | 5 | 21 | 1 | 8 | 0.0003544 | 3.2 | -999 | 26
3897 | 5 | 21 | 2 | 9 | 0.0003544 | 3.2 | -999 | 26
3898 | 5 | 21 | 3 | 10 | 0.0003544 | 3.2 | -999 | 26
3899 | 5 | 21 | 4 | 11 | 0.0003544 | 3.2 | -999 | 26
3900 | 5 | 21 | 5 | 12 | 0.0003544 | 3.2 | -999 | 26
3901 | 5 | 21 | 6 | 13 | 0.0003544 | 3.2 | -999 | 26
3902 | 5 | 21 | 7 | 14 | 0.0003544 | 3.2 | -999 | 26
3903 | 5 | 21 | 1 | 15 | 0.0003544 | 3.2 | -999 | 26
3904 | 5 | 21 | 2 | 16 | 0.0003544 | 3.2 | -999 | 26
3905 | 5 | 21 | 3 | 17 | 0.0003544 | 3.2 | -999 | 26
3906 | 5 | 21 | 4 | 18 | 0.0003544 | 3.2 | -999 | 26
3907 | 5 | 21 | 5 | 19 | 0.0003544 | 3.2 | -999 | 26
3908 | 5 | 21 | 6 | 20 | 0.0003544 | 3.2 | -999 | 26
3909 | 5 | 21 | 7 | 21 | 0.0003544 | 3.2 | -999 | 26
3910 | 5 | 21 | 1 | 22 | 0.0003544 | 3.2 | -999 | 26
3911 | 5 | 21 | 2 | 23 | 0.0003544 | 3.2 | -999 | 26
3912 | 5 | 21 | 3 | 24 | 0.0003544 | 4 | -999 | 999
3913 | 5 | 21 | 4 | 1 | 0.0003544 | 4 | -999 | 999
3914 | 5 | 21 | 5 | 2 | 0.0003544 | 4 | -999 | 999
3915 | 5 | 21 | 6 | 3 | 0.0003544 | 4 | -999 | 999
3916 | 5 | 21 | 7 | 4 | 0.0003544 | 4 | -999 | 999
3917 | 5 | 21 | 1 | 5 | 0.0003544 | 4 | -999 | 999
3918 | 5 | 21 | 2 | 6 | 0.0003544 | 4 | -999 | 999
3919 | 5 | 21 | 3 | 7 | 0.0003544 | 4 | -999 | 999
3920 | 5 | 21 | 4 | 8 | 0.0003544 | 3.2 | -999 | 26
3921 | 5 | 21 | 5 | 9 | 0.0003544 | 3.2 | -999 | 26
3922 | 5 | 21 | 6 | 10 | 0.0003544 | 3.2 | -999 | 26
3923 | 5 | 21 | 7 | 11 | 0.0003544 | 3.2 | -999 | 26
3924 | 5 | 21 | 1 | 12 | 0.0003544 | 3.2 | -999 | 26
3925 | 5 | 21 | 2 | 13 | 0.0003544 | 3.2 | -999 | 26
3926 | 5 | 21 | 3 | 14 | 0.0003544 | 3.2 | -999 | 26
3927 | 5 | 21 | 4 | 15 | 0.0003544 | 3.2 | -999 | 26
3928 | 5 | 21 | 5 | 16 | 0.0003544 | 3.2 | -999 | 26
3929 | 5 | 21 | 6 | 17 | 0.0003544 | 3.2 | -999 | 26
3930 | 5 | 21 | 7 | 18 | 0.0003544 | 3.2 | -999 | 26
3931 | 5 | 21 | 1 | 19 | 0.0003544 | 3.2 | -999 | 26
3932 | 5 | 21 | 2 | 20 | 0.0003544 | 3.2 | -999 | 26
3933 | 5 | 21 | 3 | 21 | 0.0003544 | 3.2 | -999 | 26
3934 | 5 | 21 | 4 | 22 | 0.0003544 | 3.2 | -999 | 26
3935 | 5 | 21 | 5 | 23 | 0.0003544 | 3.2 | -999 | 26
3936 | 5 | 21 | 6 | 24 | 0.0003544 | 4 | -999 | 999
3937 | 5 | 22 | 7 | 1 | 0.0003544 | 4 | -999 | 999
3938 | 5 | 22 | 1 | 2 | 0.0003544 | 4 | -999 | 999
3939 | 5 | 22 | 2 | 3 | 0.0003544 | 4 | -999 | 999
3940 | 5 | 22 | 3 | 4 | 0.0003544 | 4 | -999 | 999
3941 | 5 | 22 | 4 | 5 | 0.0003544 | 4 | -999 | 999
3942 | 5 | 22 | 5 | 6 | 0.0003544 | 4 | -999 | 999
3943 | 5 | 22 | 6 | 7 | 0.0003544 | 4 | -999 | 26
3944 | 5 | 22 | 7 | 8 | 0.0003544 | 2 | -999 | 26
3945 | 5 | 22 | 1 | 9 | 0.0003544 | 2 | -999 | 999
3946 | 5 | 22 | 2 | 10 | 0.0003544 | 2 | -999 | 999
3947 | 5 | 22 | 3 | 11 | 0.0003544 | 0.4 | -999 | 999
3948 | 5 | 22 | 4 | 12 | 0.0003544 | 0.4 | -999 | 999
3949 | 5 | 22 | 5 | 13 | 0.0003544 | 0.4 | -999 | 999
3950 | 5 | 22 | 6 | 14 | 0.0003544 | 0.4 | -999 | 999
3951 | 5 | 22 | 7 | 15 | 0.0003544 | 0.8 | -999 | 999
3952 | 5 | 22 | 1 | 16 | 0.0003544 | 0.8 | -999 | 999
3953 | 5 | 22 | 2 | 17 | 0.0003544 | 0.8 | -999 | 999
3954 | 5 | 22 | 3 | 18 | 0.0003544 | 2 | -999 | 999
3955 | 5 | 22 | 4 | 19 | 0.0003544 | 2 | -999 | 999
3956 | 5 | 22 | 5 | 20 | 0.0003544 | 2 | -999 | 26
3957 | 5 | 22 | 6 | 21 | 0.0003544 | 3.2 | -999 | 26
3958 | 5 | 22 | 7 | 22 | 0.0003544 | 3.2 | -999 | 26
3959 | 5 | 22 | 1 | 23 | 0.0003544 | 3.2 | -999 | 26
3960 | 5 | 22 | 2 | 24 | 0.0003544 | 4 | -999 | 999
3961 | 6 | 22 | 3 | 1 | 0.0003544 | 4 | -999 | 999
3962 | 6 | 22 | 4 | 2 | 0.0003544 | 4 | -999 | 999
3963 | 6 | 22 | 5 | 3 | 0.0003544 | 4 | -999 | 999
3964 | 6 | 22 | 6 | 4 | 0.0003544 | 4 | -999 | 999
3965 | 6 | 22 | 7 | 5 | 0.0003544 | 4 | -999 | 999
3966 | 6 | 22 | 1 | 6 | 0.0003544 | 4 | -999 | 999
3967 | 6 | 22 | 2 | 7 | 0.0003544 | 4 | -999 | 26
3968 | 6 | 22 | 3 | 8 | 0.0003544 | 2 | -999 | 26
3969 | 6 | 22 | 4 | 9 | 0.0003544 | 2 | -999 | 999
3970 | 6 | 22 | 5 | 10 | 0.0003544 | 2 | -999 | 999
3971 | 6 | 22 | 6 | 11 | 0.0003544 | 0.4 | -999 | 999
3972 | 6 | 22 | 7 | 12 | 0.0003544 | 0.4 | -999 | 999
3973 | 6 | 22 | 1 | 13 | 0.0003544 | 0.4 | -999 | 999
3974 | 6 | 22 | 2 | 14 | 0.0003544 | 0.4 | -999 | 999
3975 | 6 | 22 | 3 | 15 | 0.0003544 | 0.8 | -999 | 999
3976 | 6 | 22 | 4 | 16 | 0.0003544 | 0.8 | -999 | 999
3977 | 6 | 22 | 5 | 17 | 0.0003544 | 0.8 | -999 | 999
3978 | 6 | 22 | 6 | 18 | 0.0003544 | 2 | -999 | 999
3979 | 6 | 22 | 7 | 19 | 0.0003544 | 2 | -999 | 999
3980 | 6 | 22 | 1 | 20 | 0.0003544 | 2 | -999 | 26
3981 | 6 | 22 | 2 | 21 | 0.0003544 | 3.2 | -999 | 26
3982 | 6 | 22 | 3 | 22 | 0.0003544 | 3.2 | -999 | 26
3983 | 6 | 22 | 4 | 23 | 0.0003544 | 3.2 | -999 | 26
3984 | 6 | 22 | 5 | 24 | 0.0003544 | 4 | -999 | 999
3985 | 6 | 22 | 6 | 1 | 0.0003544 | 4 | -999 | 999
3986 | 6 | 22 | 7 | 2 | 0.0003544 | 4 | -999 | 999
3987 | 6 | 22 | 1 | 3 | 0.0003544 | 4 | -999 | 999
3988 | 6 | 22 | 2 | 4 | 0.0003544 | 4 | -999 | 999
3989 | 6 | 22 | 3 | 5 | 0.0003544 | 4 | -999 | 999
3990 | 6 | 22 | 4 | 6 | 0.0003544 | 4 | -999 | 999
3991 | 6 | 22 | 5 | 7 | 0.0003544 | 4 | -999 | 26
3992 | 6 | 22 | 6 | 8 | 0.0003544 | 2 | -999 | 26
3993 | 6 | 22 | 7 | 9 | 0.0003544 | 2 | -999 | 999
3994 | 6 | 22 | 1 | 10 | 0.0003544 | 2 | -999 | 999
3995 | 6 | 22 | 2 | 11 | 0.0003544 | 0.4 | -999 | 999
3996 | 6 | 22 | 3 | 12 | 0.0003544 | 0.4 | -999 | 999
3997 | 6 | 22 | 4 | 13 | 0.0003544 | 0.4 | -999 | 999
3998 | 6 | 22 | 5 | 14 | 0.0003544 | 0.4 | -999 | 999
3999 | 6 | 22 | 6 | 15 | 0.0003544 | 0.8 | -999 | 999
4000 | 6 | 22 | 7 | 16 | 0.0003544 | 0.8 | -999 | 999
4001 | 6 | 22 | 1 | 17 | 0.0003544 | 0.8 | -999 | 999
4002 | 6 | 22 | 2 | 18 | 0.0003544 | 2 | -999 | 999
4003 | 6 | 22 | 3 | 19 | 0.0003544 | 2 | -999 | 999
4004 | 6 | 22 | 4 | 20 | 0.0003544 | 2 | -999 | 26
4005 | 6 | 22 | 5 | 21 | 0.0003544 | 3.2 | -999 | 26
4006 | 6 | 22 | 6 | 22 | 0.0003544 | 3.2 | -999 | 26
4007 | 6 | 22 | 7 | 23 | 0.0003544 | 3.2 | -999 | 26
4008 | 6 | 22 | 1 | 24 | 0.0003544 | 4 | -999 | 999
4009 | 6 | 22 | 2 | 1 | 0.0003544 | 4 | -999 | 999
4010 | 6 | 22 | 3 | 2 | 0.0003544 | 4 | -999 | 999
4011 | 6 | 22 | 4 | 3 | 0.0003544 | 4 | -999 | 999
4012 | 6 | 22 | 5 | 4 | 0.0003544 | 4 | -999 | 999
4013 | 6 | 22 | 6 | 5 | 0.0003544 | 4 | -999 | 999
4014 | 6 | 22 | 7 | 6 | 0.0003544 | 4 | -999 | 999
4015 | 6 | 22 | 1 | 7 | 0.0003544 | 4 | -999 | 26
4016 | 6 | 22 | 2 | 8 | 0.0003544 | 2 | -999 | 26
4017 | 6 | 22 | 3 | 9 | 0.0003544 | 2 | -999 | 999
4018 | 6 | 22 | 4 | 10 | 0.0003544 | 2 | -999 | 999
4019 | 6 | 22 | 5 | 11 | 0.0003544 | 0.4 | -999 | 999
4020 | 6 | 22 | 6 | 12 | 0.0003544 | 0.4 | -999 | 999
4021 | 6 | 22 | 7 | 13 | 0.0003544 | 0.4 | -999 | 999
4022 | 6 | 22 | 1 | 14 | 0.0003544 | 0.4 | -999 | 999
4023 | 6 | 22 | 2 | 15 | 0.0003544 | 0.8 | -999 | 999
4024 | 6 | 22 | 3 | 16 | 0.0003544 | 0.8 | -999 | 999
4025 | 6 | 22 | 4 | 17 | 0.0003544 | 0.8 | -999 | 999
4026 | 6 | 22 | 5 | 18 | 0.0003544 | 2 | -999 | 999
4027 | 6 | 22 | 6 | 19 | 0.0003544 | 2 | -999 | 999
4028 | 6 | 22 | 7 | 20 | 0.0003544 | 2 | -999 | 26
4029 | 6 | 22 | 1 | 21 | 0.0003544 | 3.2 | -999 | 26
4030 | 6 | 22 | 2 | 22 | 0.0003544 | 3.2 | -999 | 26
4031 | 6 | 22 | 3 | 23 | 0.0003544 | 3.2 | -999 | 26
4032 | 6 | 22 | 4 | 24 | 0.0003544 | 4 | -999 | 999
4033 | 6 | 22 | 5 | 1 | 0.0003544 | 4 | -999 | 999
4034 | 6 | 22 | 6 | 2 | 0.0003544 | 4 | -999 | 999
4035 | 6 | 22 | 7 | 3 | 0.0003544 | 4 | -999 | 999
4036 | 6 | 22 | 1 | 4 | 0.0003544 | 4 | -999 | 999
4037 | 6 | 22 | 2 | 5 | 0.0003544 | 4 | -999 | 999
4038 | 6 | 22 | 3 | 6 | 0.0003544 | 4 | -999 | 999
4039 | 6 | 22 | 4 | 7 | 0.0003544 | 4 | -999 | 26
4040 | 6 | 22 | 5 | 8 | 0.0003544 | 2 | -999 | 26
4041 | 6 | 22 | 6 | 9 | 0.0003544 | 2 | -999 | 999
4042 | 6 | 22 | 7 | 10 | 0.0003544 | 2 | -999 | 999
4043 | 6 | 22 | 1 | 11 | 0.0003544 | 0.4 | -999 | 999
4044 | 6 | 22 | 2 | 12 | 0.0003544 | 0.4 | -999 | 999
4045 | 6 | 22 | 3 | 13 | 0.0003544 | 0.4 | -999 | 999
4046 | 6 | 22 | 4 | 14 | 0.0003544 | 0.4 | -999 | 999
4047 | 6 | 22 | 5 | 15 | 0.0003544 | 0.8 | -999 | 999
4048 | 6 | 22 | 6 | 16 | 0.0003544 | 0.8 | -999 | 999
4049 | 6 | 22 | 7 | 17 | 0.0003544 | 0.8 | -999 | 999
4050 | 6 | 22 | 1 | 18 | 0.0003544 | 2 | -999 | 999
4051 | 6 | 22 | 2 | 19 | 0.0003544 | 2 | -999 | 999
4052 | 6 | 22 | 3 | 20 | 0.0003544 | 2 | -999 | 26
4053 | 6 | 22 | 4 | 21 | 0.0003544 | 3.2 | -999 | 26
4054 | 6 | 22 | 5 | 22 | 0.0003544 | 3.2 | -999 | 26
4055 | 6 | 22 | 6 | 23 | 0.0003544 | 3.2 | -999 | 26
4056 | 6 | 22 | 7 | 24 | 0.0003544 | 4 | -999 | 999
4057 | 6 | 22 | 1 | 1 | 0.0003544 | 4 | -999 | 999
4058 | 6 | 22 | 2 | 2 | 0.0003544 | 4 | -999 | 999
4059 | 6 | 22 | 3 | 3 | 0.0003544 | 4 | -999 | 999
4060 | 6 | 22 | 4 | 4 | 0.0003544 | 4 | -999 | 999
4061 | 6 | 22 | 5 | 5 | 0.0003544 | 4 | -999 | 999
4062 | 6 | 22 | 6 | 6 | 0.0003544 | 4 | -999 | 999
4063 | 6 | 22 | 7 | 7 | 0.0003544 | 4 | -999 | 999
4064 | 6 | 22 | 1 | 8 | 0.0003544 | 3.2 | -999 | 26
4065 | 6 | 22 | 2 | 9 | 0.0003544 | 3.2 | -999 | 26
4066 | 6 | 22 | 3 | 10 | 0.0003544 | 3.2 | -999 | 26
4067 | 6 | 22 | 4 | 11 | 0.0003544 | 3.2 | -999 | 26
4068 | 6 | 22 | 5 | 12 | 0.0003544 | 3.2 | -999 | 26
4069 | 6 | 22 | 6 | 13 | 0.0003544 | 3.2 | -999 | 26
4070 | 6 | 22 | 7 | 14 | 0.0003544 | 3.2 | -999 | 26
4071 | 6 | 22 | 1 | 15 | 0.0003544 | 3.2 | -999 | 26
4072 | 6 | 22 | 2 | 16 | 0.0003544 | 3.2 | -999 | 26
4073 | 6 | 22 | 3 | 17 | 0.0003544 | 3.2 | -999 | 26
4074 | 6 | 22 | 4 | 18 | 0.0003544 | 3.2 | -999 | 26
4075 | 6 | 22 | 5 | 19 | 0.0003544 | 3.2 | -999 | 26
4076 | 6 | 22 | 6 | 20 | 0.0003544 | 3.2 | -999 | 26
4077 | 6 | 22 | 7 | 21 | 0.0003544 | 3.2 | -999 | 26
4078 | 6 | 22 | 1 | 22 | 0.0003544 | 3.2 | -999 | 26
4079 | 6 | 22 | 2 | 23 | 0.0003544 | 3.2 | -999 | 26
4080 | 6 | 22 | 3 | 24 | 0.0003544 | 4 | -999 | 999
4081 | 6 | 22 | 4 | 1 | 0.0003544 | 4 | -999 | 999
4082 | 6 | 22 | 5 | 2 | 0.0003544 | 4 | -999 | 999
4083 | 6 | 22 | 6 | 3 | 0.0003544 | 4 | -999 | 999
4084 | 6 | 22 | 7 | 4 | 0.0003544 | 4 | -999 | 999
4085 | 6 | 22 | 1 | 5 | 0.0003544 | 4 | -999 | 999
4086 | 6 | 22 | 2 | 6 | 0.0003544 | 4 | -999 | 999
4087 | 6 | 22 | 3 | 7 | 0.0003544 | 4 | -999 | 999
4088 | 6 | 22 | 4 | 8 | 0.0003544 | 3.2 | -999 | 26
4089 | 6 | 22 | 5 | 9 | 0.0003544 | 3.2 | -999 | 26
4090 | 6 | 22 | 6 | 10 | 0.0003544 | 3.2 | -999 | 26
4091 | 6 | 22 | 7 | 11 | 0.0003544 | 3.2 | -999 | 26
4092 | 6 | 22 | 1 | 12 | 0.0003544 | 3.2 | -999 | 26
4093 | 6 | 22 | 2 | 13 | 0.0003544 | 3.2 | -999 | 26
4094 | 6 | 22 | 3 | 14 | 0.0003544 | 3.2 | -999 | 26
4095 | 6 | 22 | 4 | 15 | 0.0003544 | 3.2 | -999 | 26
4096 | 6 | 22 | 5 | 16 | 0.0003544 | 3.2 | -999 | 26
4097 | 6 | 22 | 6 | 17 | 0.0003544 | 3.2 | -999 | 26
4098 | 6 | 22 | 7 | 18 | 0.0003544 | 3.2 | -999 | 26
4099 | 6 | 22 | 1 | 19 | 0.0003544 | 3.2 | -999 | 26
4100 | 6 | 22 | 2 | 20 | 0.0003544 | 3.2 | -999 | 26
4101 | 6 | 22 | 3 | 21 | 0.0003544 | 3.2 | -999 | 26
4102 | 6 | 22 | 4 | 22 | 0.0003544 | 3.2 | -999 | 26
4103 | 6 | 22 | 5 | 23 | 0.0003544 | 3.2 | -999 | 26
4104 | 6 | 22 | 6 | 24 | 0.0003544 | 4 | -999 | 999
4105 | 6 | 23 | 7 | 1 | 0.0003544 | 4 | -999 | 999
4106 | 6 | 23 | 1 | 2 | 0.0003544 | 4 | -999 | 999
4107 | 6 | 23 | 2 | 3 | 0.0003544 | 4 | -999 | 999
4108 | 6 | 23 | 3 | 4 | 0.0003544 | 4 | -999 | 999
4109 | 6 | 23 | 4 | 5 | 0.0003544 | 4 | -999 | 999
4110 | 6 | 23 | 5 | 6 | 0.0003544 | 4 | -999 | 999
4111 | 6 | 23 | 6 | 7 | 0.0003544 | 4 | -999 | 26
4112 | 6 | 23 | 7 | 8 | 0.0003544 | 2 | -999 | 26
4113 | 6 | 23 | 1 | 9 | 0.0003544 | 2 | -999 | 999
4114 | 6 | 23 | 2 | 10 | 0.0003544 | 2 | -999 | 999
4115 | 6 | 23 | 3 | 11 | 0.0003544 | 0.4 | -999 | 999
4116 | 6 | 23 | 4 | 12 | 0.0003544 | 0.4 | -999 | 999
4117 | 6 | 23 | 5 | 13 | 0.0003544 | 0.4 | -999 | 999
4118 | 6 | 23 | 6 | 14 | 0.0003544 | 0.4 | -999 | 999
4119 | 6 | 23 | 7 | 15 | 0.0003544 | 0.8 | -999 | 999
4120 | 6 | 23 | 1 | 16 | 0.0003544 | 0.8 | -999 | 999
4121 | 6 | 23 | 2 | 17 | 0.0003544 | 0.8 | -999 | 999
4122 | 6 | 23 | 3 | 18 | 0.0003544 | 2 | -999 | 999
4123 | 6 | 23 | 4 | 19 | 0.0003544 | 2 | -999 | 999
4124 | 6 | 23 | 5 | 20 | 0.0003544 | 2 | -999 | 26
4125 | 6 | 23 | 6 | 21 | 0.0003544 | 3.2 | -999 | 26
4126 | 6 | 23 | 7 | 22 | 0.0003544 | 3.2 | -999 | 26
4127 | 6 | 23 | 1 | 23 | 0.0003544 | 3.2 | -999 | 26
4128 | 6 | 23 | 2 | 24 | 0.0003544 | 4 | -999 | 999
4129 | 6 | 23 | 3 | 1 | 0.0003544 | 4 | -999 | 999
4130 | 6 | 23 | 4 | 2 | 0.0003544 | 4 | -999 | 999
4131 | 6 | 23 | 5 | 3 | 0.0003544 | 4 | -999 | 999
4132 | 6 | 23 | 6 | 4 | 0.0003544 | 4 | -999 | 999
4133 | 6 | 23 | 7 | 5 | 0.0003544 | 4 | -999 | 999
4134 | 6 | 23 | 1 | 6 | 0.0003544 | 4 | -999 | 999
4135 | 6 | 23 | 2 | 7 | 0.0003544 | 4 | -999 | 26
4136 | 6 | 23 | 3 | 8 | 0.0003544 | 2 | -999 | 26
4137 | 6 | 23 | 4 | 9 | 0.0003544 | 2 | -999 | 999
4138 | 6 | 23 | 5 | 10 | 0.0003544 | 2 | -999 | 999
4139 | 6 | 23 | 6 | 11 | 0.0003544 | 0.4 | -999 | 999
4140 | 6 | 23 | 7 | 12 | 0.0003544 | 0.4 | -999 | 999
4141 | 6 | 23 | 1 | 13 | 0.0003544 | 0.4 | -999 | 999
4142 | 6 | 23 | 2 | 14 | 0.0003544 | 0.4 | -999 | 999
4143 | 6 | 23 | 3 | 15 | 0.0003544 | 0.8 | -999 | 999
4144 | 6 | 23 | 4 | 16 | 0.0003544 | 0.8 | -999 | 999
4145 | 6 | 23 | 5 | 17 | 0.0003544 | 0.8 | -999 | 999
4146 | 6 | 23 | 6 | 18 | 0.0003544 | 2 | -999 | 999
4147 | 6 | 23 | 7 | 19 | 0.0003544 | 2 | -999 | 999
4148 | 6 | 23 | 1 | 20 | 0.0003544 | 2 | -999 | 26
4149 | 6 | 23 | 2 | 21 | 0.0003544 | 3.2 | -999 | 26
4150 | 6 | 23 | 3 | 22 | 0.0003544 | 3.2 | -999 | 26
4151 | 6 | 23 | 4 | 23 | 0.0003544 | 3.2 | -999 | 26
4152 | 6 | 23 | 5 | 24 | 0.0003544 | 4 | -999 | 999
4153 | 6 | 23 | 6 | 1 | 0.0003544 | 4 | -999 | 999
4154 | 6 | 23 | 7 | 2 | 0.0003544 | 4 | -999 | 999
4155 | 6 | 23 | 1 | 3 | 0.0003544 | 4 | -999 | 999
4156 | 6 | 23 | 2 | 4 | 0.0003544 | 4 | -999 | 999
4157 | 6 | 23 | 3 | 5 | 0.0003544 | 4 | -999 | 999
4158 | 6 | 23 | 4 | 6 | 0.0003544 | 4 | -999 | 999
4159 | 6 | 23 | 5 | 7 | 0.0003544 | 4 | -999 | 26
4160 | 6 | 23 | 6 | 8 | 0.0003544 | 2 | -999 | 26
4161 | 6 | 23 | 7 | 9 | 0.0003544 | 2 | -999 | 999
4162 | 6 | 23 | 1 | 10 | 0.0003544 | 2 | -999 | 999
4163 | 6 | 23 | 2 | 11 | 0.0003544 | 0.4 | -999 | 999
4164 | 6 | 23 | 3 | 12 | 0.0003544 | 0.4 | -999 | 999
4165 | 6 | 23 | 4 | 13 | 0.0003544 | 0.4 | -999 | 999
4166 | 6 | 23 | 5 | 14 | 0.0003544 | 0.4 | -999 | 999
4167 | 6 | 23 | 6 | 15 | 0.0003544 | 0.8 | -999 | 999
4168 | 6 | 23 | 7 | 16 | 0.0003544 | 0.8 | -999 | 999
4169 | 6 | 23 | 1 | 17 | 0.0003544 | 0.8 | -999 | 999
4170 | 6 | 23 | 2 | 18 | 0.0003544 | 2 | -999 | 999
4171 | 6 | 23 | 3 | 19 | 0.0003544 | 2 | -999 | 999
4172 | 6 | 23 | 4 | 20 | 0.0003544 | 2 | -999 | 26
4173 | 6 | 23 | 5 | 21 | 0.0003544 | 3.2 | -999 | 26
4174 | 6 | 23 | 6 | 22 | 0.0003544 | 3.2 | -999 | 26
4175 | 6 | 23 | 7 | 23 | 0.0003544 | 3.2 | -999 | 26
4176 | 6 | 23 | 1 | 24 | 0.0003544 | 4 | -999 | 999
4177 | 6 | 23 | 2 | 1 | 0.0003544 | 4 | -999 | 999
4178 | 6 | 23 | 3 | 2 | 0.0003544 | 4 | -999 | 999
4179 | 6 | 23 | 4 | 3 | 0.0003544 | 4 | -999 | 999
4180 | 6 | 23 | 5 | 4 | 0.0003544 | 4 | -999 | 999
4181 | 6 | 23 | 6 | 5 | 0.0003544 | 4 | -999 | 999
4182 | 6 | 23 | 7 | 6 | 0.0003544 | 4 | -999 | 999
4183 | 6 | 23 | 1 | 7 | 0.0003544 | 4 | -999 | 26
4184 | 6 | 23 | 2 | 8 | 0.0003544 | 2 | -999 | 26
4185 | 6 | 23 | 3 | 9 | 0.0003544 | 2 | -999 | 999
4186 | 6 | 23 | 4 | 10 | 0.0003544 | 2 | -999 | 999
4187 | 6 | 23 | 5 | 11 | 0.0003544 | 0.4 | -999 | 999
4188 | 6 | 23 | 6 | 12 | 0.0003544 | 0.4 | -999 | 999
4189 | 6 | 23 | 7 | 13 | 0.0003544 | 0.4 | -999 | 999
4190 | 6 | 23 | 1 | 14 | 0.0003544 | 0.4 | -999 | 999
4191 | 6 | 23 | 2 | 15 | 0.0003544 | 0.8 | -999 | 999
4192 | 6 | 23 | 3 | 16 | 0.0003544 | 0.8 | -999 | 999
4193 | 6 | 23 | 4 | 17 | 0.0003544 | 0.8 | -999 | 999
4194 | 6 | 23 | 5 | 18 | 0.0003544 | 2 | -999 | 999
4195 | 6 | 23 | 6 | 19 | 0.0003544 | 2 | -999 | 999
4196 | 6 | 23 | 7 | 20 | 0.0003544 | 2 | -999 | 26
4197 | 6 | 23 | 1 | 21 | 0.0003544 | 3.2 | -999 | 26
4198 | 6 | 23 | 2 | 22 | 0.0003544 | 3.2 | -999 | 26
4199 | 6 | 23 | 3 | 23 | 0.0003544 | 3.2 | -999 | 26
4200 | 6 | 23 | 4 | 24 | 0.0003544 | 4 | -999 | 999
4201 | 6 | 23 | 5 | 1 | 0.0003544 | 4 | -999 | 999
4202 | 6 | 23 | 6 | 2 | 0.0003544 | 4 | -999 | 999
4203 | 6 | 23 | 7 | 3 | 0.0003544 | 4 | -999 | 999
4204 | 6 | 23 | 1 | 4 | 0.0003544 | 4 | -999 | 999
4205 | 6 | 23 | 2 | 5 | 0.0003544 | 4 | -999 | 999
4206 | 6 | 23 | 3 | 6 | 0.0003544 | 4 | -999 | 999
4207 | 6 | 23 | 4 | 7 | 0.0003544 | 4 | -999 | 26
4208 | 6 | 23 | 5 | 8 | 0.0003544 | 2 | -999 | 26
4209 | 6 | 23 | 6 | 9 | 0.0003544 | 2 | -999 | 999
4210 | 6 | 23 | 7 | 10 | 0.0003544 | 2 | -999 | 999
4211 | 6 | 23 | 1 | 11 | 0.0003544 | 0.4 | -999 | 999
4212 | 6 | 23 | 2 | 12 | 0.0003544 | 0.4 | -999 | 999
4213 | 6 | 23 | 3 | 13 | 0.0003544 | 0.4 | -999 | 999
4214 | 6 | 23 | 4 | 14 | 0.0003544 | 0.4 | -999 | 999
4215 | 6 | 23 | 5 | 15 | 0.0003544 | 0.8 | -999 | 999
4216 | 6 | 23 | 6 | 16 | 0.0003544 | 0.8 | -999 | 999
4217 | 6 | 23 | 7 | 17 | 0.0003544 | 0.8 | -999 | 999
4218 | 6 | 23 | 1 | 18 | 0.0003544 | 2 | -999 | 999
4219 | 6 | 23 | 2 | 19 | 0.0003544 | 2 | -999 | 999
4220 | 6 | 23 | 3 | 20 | 0.0003544 | 2 | -999 | 26
4221 | 6 | 23 | 4 | 21 | 0.0003544 | 3.2 | -999 | 26
4222 | 6 | 23 | 5 | 22 | 0.0003544 | 3.2 | -999 | 26
4223 | 6 | 23 | 6 | 23 | 0.0003544 | 3.2 | -999 | 26
4224 | 6 | 23 | 7 | 24 | 0.0003544 | 4 | -999 | 999
4225 | 6 | 23 | 1 | 1 | 0.0003544 | 4 | -999 | 999
4226 | 6 | 23 | 2 | 2 | 0.0003544 | 4 | -999 | 999
4227 | 6 | 23 | 3 | 3 | 0.0003544 | 4 | -999 | 999
4228 | 6 | 23 | 4 | 4 | 0.0003544 | 4 | -999 | 999
4229 | 6 | 23 | 5 | 5 | 0.0003544 | 4 | -999 | 999
4230 | 6 | 23 | 6 | 6 | 0.0003544 | 4 | -999 | 999
4231 | 6 | 23 | 7 | 7 | 0.0003544 | 4 | -999 | 999
4232 | 6 | 23 | 1 | 8 | 0.0003544 | 3.2 | -999 | 26
4233 | 6 | 23 | 2 | 9 | 0.0003544 | 3.2 | -999 | 26
4234 | 6 | 23 | 3 | 10 | 0.0003544 | 3.2 | -999 | 26
4235 | 6 | 23 | 4 | 11 | 0.0003544 | 3.2 | -999 | 26
4236 | 6 | 23 | 5 | 12 | 0.0003544 | 3.2 | -999 | 26
4237 | 6 | 23 | 6 | 13 | 0.0003544 | 3.2 | -999 | 26
4238 | 6 | 23 | 7 | 14 | 0.0003544 | 3.2 | -999 | 26
4239 | 6 | 23 | 1 | 15 | 0.0003544 | 3.2 | -999 | 26
4240 | 6 | 23 | 2 | 16 | 0.0003544 | 3.2 | -999 | 26
4241 | 6 | 23 | 3 | 17 | 0.0003544 | 3.2 | -999 | 26
4242 | 6 | 23 | 4 | 18 | 0.0003544 | 3.2 | -999 | 26
4243 | 6 | 23 | 5 | 19 | 0.0003544 | 3.2 | -999 | 26
4244 | 6 | 23 | 6 | 20 | 0.0003544 | 3.2 | -999 | 26
4245 | 6 | 23 | 7 | 21 | 0.0003544 | 3.2 | -999 | 26
4246 | 6 | 23 | 1 | 22 | 0.0003544 | 3.2 | -999 | 26
4247 | 6 | 23 | 2 | 23 | 0.0003544 | 3.2 | -999 | 26
4248 | 6 | 23 | 3 | 24 | 0.0003544 | 4 | -999 | 999
4249 | 6 | 23 | 4 | 1 | 0.0003544 | 4 | -999 | 999
4250 | 6 | 23 | 5 | 2 | 0.0003544 | 4 | -999 | 999
4251 | 6 | 23 | 6 | 3 | 0.0003544 | 4 | -999 | 999
4252 | 6 | 23 | 7 | 4 | 0.0003544 | 4 | -999 | 999
4253 | 6 | 23 | 1 | 5 | 0.0003544 | 4 | -999 | 999
4254 | 6 | 23 | 2 | 6 | 0.0003544 | 4 | -999 | 999
4255 | 6 | 23 | 3 | 7 | 0.0003544 | 4 | -999 | 999
4256 | 6 | 23 | 4 | 8 | 0.0003544 | 3.2 | -999 | 26
4257 | 6 | 23 | 5 | 9 | 0.0003544 | 3.2 | -999 | 26
4258 | 6 | 23 | 6 | 10 | 0.0003544 | 3.2 | -999 | 26
4259 | 6 | 23 | 7 | 11 | 0.0003544 | 3.2 | -999 | 26
4260 | 6 | 23 | 1 | 12 | 0.0003544 | 3.2 | -999 | 26
4261 | 6 | 23 | 2 | 13 | 0.0003544 | 3.2 | -999 | 26
4262 | 6 | 23 | 3 | 14 | 0.0003544 | 3.2 | -999 | 26
4263 | 6 | 23 | 4 | 15 | 0.0003544 | 3.2 | -999 | 26
4264 | 6 | 23 | 5 | 16 | 0.0003544 | 3.2 | -999 | 26
4265 | 6 | 23 | 6 | 17 | 0.0003544 | 3.2 | -999 | 26
4266 | 6 | 23 | 7 | 18 | 0.0003544 | 3.2 | -999 | 26
4267 | 6 | 23 | 1 | 19 | 0.0003544 | 3.2 | -999 | 26
4268 | 6 | 23 | 2 | 20 | 0.0003544 | 3.2 | -999 | 26
4269 | 6 | 23 | 3 | 21 | 0.0003544 | 3.2 | -999 | 26
4270 | 6 | 23 | 4 | 22 | 0.0003544 | 3.2 | -999 | 26
4271 | 6 | 23 | 5 | 23 | 0.0003544 | 3.2 | -999 | 26
4272 | 6 | 23 | 6 | 24 | 0.0003544 | 4 | -999 | 999
4273 | 6 | 24 | 7 | 1 | 0.0003544 | 4 | -999 | 999
4274 | 6 | 24 | 1 | 2 | 0.0003544 | 4 | -999 | 999
4275 | 6 | 24 | 2 | 3 | 0.0003544 | 4 | -999 | 999
4276 | 6 | 24 | 3 | 4 | 0.0003544 | 4 | -999 | 999
4277 | 6 | 24 | 4 | 5 | 0.0003544 | 4 | -999 | 999
4278 | 6 | 24 | 5 | 6 | 0.0003544 | 4 | -999 | 999
4279 | 6 | 24 | 6 | 7 | 0.0003544 | 4 | -999 | 26
4280 | 6 | 24 | 7 | 8 | 0.0003544 | 2 | -999 | 26
4281 | 6 | 24 | 1 | 9 | 0.0003544 | 2 | -999 | 999
4282 | 6 | 24 | 2 | 10 | 0.0003544 | 2 | -999 | 999
4283 | 6 | 24 | 3 | 11 | 0.0003544 | 0.4 | -999 | 999
4284 | 6 | 24 | 4 | 12 | 0.0003544 | 0.4 | -999 | 999
4285 | 6 | 24 | 5 | 13 | 0.0003544 | 0.4 | -999 | 999
4286 | 6 | 24 | 6 | 14 | 0.0003544 | 0.4 | -999 | 999
4287 | 6 | 24 | 7 | 15 | 0.0003544 | 0.8 | -999 | 999
4288 | 6 | 24 | 1 | 16 | 0.0003544 | 0.8 | -999 | 999
4289 | 6 | 24 | 2 | 17 | 0.0003544 | 0.8 | -999 | 999
4290 | 6 | 24 | 3 | 18 | 0.0003544 | 2 | -999 | 999
4291 | 6 | 24 | 4 | 19 | 0.0003544 | 2 | -999 | 999
4292 | 6 | 24 | 5 | 20 | 0.0003544 | 2 | -999 | 26
4293 | 6 | 24 | 6 | 21 | 0.0003544 | 3.2 | -999 | 26
4294 | 6 | 24 | 7 | 22 | 0.0003544 | 3.2 | -999 | 26
4295 | 6 | 24 | 1 | 23 | 0.0003544 | 3.2 | -999 | 26
4296 | 6 | 24 | 2 | 24 | 0.0003544 | 4 | -999 | 999
4297 | 6 | 24 | 3 | 1 | 0.0003544 | 4 | -999 | 999
4298 | 6 | 24 | 4 | 2 | 0.0003544 | 4 | -999 | 999
4299 | 6 | 24 | 5 | 3 | 0.0003544 | 4 | -999 | 999
4300 | 6 | 24 | 6 | 4 | 0.0003544 | 4 | -999 | 999
4301 | 6 | 24 | 7 | 5 | 0.0003544 | 4 | -999 | 999
4302 | 6 | 24 | 1 | 6 | 0.0003544 | 4 | -999 | 999
4303 | 6 | 24 | 2 | 7 | 0.0003544 | 4 | -999 | 26
4304 | 6 | 24 | 3 | 8 | 0.0003544 | 2 | -999 | 26
4305 | 6 | 24 | 4 | 9 | 0.0003544 | 2 | -999 | 999
4306 | 6 | 24 | 5 | 10 | 0.0003544 | 2 | -999 | 999
4307 | 6 | 24 | 6 | 11 | 0.0003544 | 0.4 | -999 | 999
4308 | 6 | 24 | 7 | 12 | 0.0003544 | 0.4 | -999 | 999
4309 | 6 | 24 | 1 | 13 | 0.0003544 | 0.4 | -999 | 999
4310 | 6 | 24 | 2 | 14 | 0.0003544 | 0.4 | -999 | 999
4311 | 6 | 24 | 3 | 15 | 0.0003544 | 0.8 | -999 | 999
4312 | 6 | 24 | 4 | 16 | 0.0003544 | 0.8 | -999 | 999
4313 | 6 | 24 | 5 | 17 | 0.0003544 | 0.8 | -999 | 999
4314 | 6 | 24 | 6 | 18 | 0.0003544 | 2 | -999 | 999
4315 | 6 | 24 | 7 | 19 | 0.0003544 | 2 | -999 | 999
4316 | 6 | 24 | 1 | 20 | 0.0003544 | 2 | -999 | 26
4317 | 6 | 24 | 2 | 21 | 0.0003544 | 3.2 | -999 | 26
4318 | 6 | 24 | 3 | 22 | 0.0003544 | 3.2 | -999 | 26
4319 | 6 | 24 | 4 | 23 | 0.0003544 | 3.2 | -999 | 26
4320 | 6 | 24 | 5 | 24 | 0.0003544 | 4 | -999 | 999
4321 | 6 | 24 | 6 | 1 | 0.0003544 | 4 | -999 | 999
4322 | 6 | 24 | 7 | 2 | 0.0003544 | 4 | -999 | 999
4323 | 6 | 24 | 1 | 3 | 0.0003544 | 4 | -999 | 999
4324 | 6 | 24 | 2 | 4 | 0.0003544 | 4 | -999 | 999
4325 | 6 | 24 | 3 | 5 | 0.0003544 | 4 | -999 | 999
4326 | 6 | 24 | 4 | 6 | 0.0003544 | 4 | -999 | 999
4327 | 6 | 24 | 5 | 7 | 0.0003544 | 4 | -999 | 26
4328 | 6 | 24 | 6 | 8 | 0.0003544 | 2 | -999 | 26
4329 | 6 | 24 | 7 | 9 | 0.0003544 | 2 | -999 | 999
4330 | 6 | 24 | 1 | 10 | 0.0003544 | 2 | -999 | 999
4331 | 6 | 24 | 2 | 11 | 0.0003544 | 0.4 | -999 | 999
4332 | 6 | 24 | 3 | 12 | 0.0003544 | 0.4 | -999 | 999
4333 | 6 | 24 | 4 | 13 | 0.0003544 | 0.4 | -999 | 999
4334 | 6 | 24 | 5 | 14 | 0.0003544 | 0.4 | -999 | 999
4335 | 6 | 24 | 6 | 15 | 0.0003544 | 0.8 | -999 | 999
4336 | 6 | 24 | 7 | 16 | 0.0003544 | 0.8 | -999 | 999
4337 | 6 | 24 | 1 | 17 | 0.0003544 | 0.8 | -999 | 999
4338 | 6 | 24 | 2 | 18 | 0.0003544 | 2 | -999 | 999
4339 | 6 | 24 | 3 | 19 | 0.0003544 | 2 | -999 | 999
4340 | 6 | 24 | 4 | 20 | 0.0003544 | 2 | -999 | 26
4341 | 6 | 24 | 5 | 21 | 0.0003544 | 3.2 | -999 | 26
4342 | 6 | 24 | 6 | 22 | 0.0003544 | 3.2 | -999 | 26
4343 | 6 | 24 | 7 | 23 | 0.0003544 | 3.2 | -999 | 26
4344 | 6 | 24 | 1 | 24 | 0.0003544 | 4 | -999 | 999
4345 | 6 | 24 | 2 | 1 | 0.0003544 | 4 | -999 | 999
4346 | 6 | 24 | 3 | 2 | 0.0003544 | 4 | -999 | 999
4347 | 6 | 24 | 4 | 3 | 0.0003544 | 4 | -999 | 999
4348 | 6 | 24 | 5 | 4 | 0.0003544 | 4 | -999 | 999
4349 | 6 | 24 | 6 | 5 | 0.0003544 | 4 | -999 | 999
4350 | 6 | 24 | 7 | 6 | 0.0003544 | 4 | -999 | 999
4351 | 6 | 24 | 1 | 7 | 0.0003544 | 4 | -999 | 26
4352 | 6 | 24 | 2 | 8 | 0.0003544 | 2 | -999 | 26
4353 | 6 | 24 | 3 | 9 | 0.0003544 | 2 | -999 | 999
4354 | 6 | 24 | 4 | 10 | 0.0003544 | 2 | -999 | 999
4355 | 6 | 24 | 5 | 11 | 0.0003544 | 0.4 | -999 | 999
4356 | 6 | 24 | 6 | 12 | 0.0003544 | 0.4 | -999 | 999
4357 | 6 | 24 | 7 | 13 | 0.0003544 | 0.4 | -999 | 999
4358 | 6 | 24 | 1 | 14 | 0.0003544 | 0.4 | -999 | 999
4359 | 6 | 24 | 2 | 15 | 0.0003544 | 0.8 | -999 | 999
4360 | 6 | 24 | 3 | 16 | 0.0003544 | 0.8 | -999 | 999
4361 | 6 | 24 | 4 | 17 | 0.0003544 | 0.8 | -999 | 999
4362 | 6 | 24 | 5 | 18 | 0.0003544 | 2 | -999 | 999
4363 | 6 | 24 | 6 | 19 | 0.0003544 | 2 | -999 | 999
4364 | 6 | 24 | 7 | 20 | 0.0003544 | 2 | -999 | 26
4365 | 6 | 24 | 1 | 21 | 0.0003544 | 3.2 | -999 | 26
4366 | 6 | 24 | 2 | 22 | 0.0003544 | 3.2 | -999 | 26
4367 | 6 | 24 | 3 | 23 | 0.0003544 | 3.2 | -999 | 26
4368 | 6 | 24 | 4 | 24 | 0.0003544 | 4 | -999 | 999
4369 | 6 | 24 | 5 | 1 | 0.0003544 | 4 | -999 | 999
4370 | 6 | 24 | 6 | 2 | 0.0003544 | 4 | -999 | 999
4371 | 6 | 24 | 7 | 3 | 0.0003544 | 4 | -999 | 999
4372 | 6 | 24 | 1 | 4 | 0.0003544 | 4 | -999 | 999
4373 | 6 | 24 | 2 | 5 | 0.0003544 | 4 | -999 | 999
4374 | 6 | 24 | 3 | 6 | 0.0003544 | 4 | -999 | 999
4375 | 6 | 24 | 4 | 7 | 0.0003544 | 4 | -999 | 26
4376 | 6 | 24 | 5 | 8 | 0.0003544 | 2 | -999 | 26
4377 | 6 | 24 | 6 | 9 | 0.0003544 | 2 | -999 | 999
4378 | 6 | 24 | 7 | 10 | 0.0003544 | 2 | -999 | 999
4379 | 6 | 24 | 1 | 11 | 0.0003544 | 0.4 | -999 | 999
4380 | 6 | 24 | 2 | 12 | 0.0003544 | 0.4 | -999 | 999
4381 | 6 | 24 | 3 | 13 | 0.0003544 | 0.4 | -999 | 999
4382 | 6 | 24 | 4 | 14 | 0.0003544 | 0.4 | -999 | 999
4383 | 6 | 24 | 5 | 15 | 0.0003544 | 0.8 | -999 | 999
4384 | 6 | 24 | 6 | 16 | 0.0003544 | 0.8 | -999 | 999
4385 | 6 | 24 | 7 | 17 | 0.0003544 | 0.8 | -999 | 999
4386 | 6 | 24 | 1 | 18 | 0.0003544 | 2 | -999 | 999
4387 | 6 | 24 | 2 | 19 | 0.0003544 | 2 | -999 | 999
4388 | 6 | 24 | 3 | 20 | 0.0003544 | 2 | -999 | 26
4389 | 6 | 24 | 4 | 21 | 0.0003544 | 3.2 | -999 | 26
4390 | 6 | 24 | 5 | 22 | 0.0003544 | 3.2 | -999 | 26
4391 | 6 | 24 | 6 | 23 | 0.0003544 | 3.2 | -999 | 26
4392 | 6 | 24 | 7 | 24 | 0.0003544 | 4 | -999 | 999
4393 | 6 | 24 | 1 | 1 | 0.0003544 | 4 | -999 | 999
4394 | 6 | 24 | 2 | 2 | 0.0003544 | 4 | -999 | 999
4395 | 6 | 24 | 3 | 3 | 0.0003544 | 4 | -999 | 999
4396 | 6 | 24 | 4 | 4 | 0.0003544 | 4 | -999 | 999
4397 | 6 | 24 | 5 | 5 | 0.0003544 | 4 | -999 | 999
4398 | 6 | 24 | 6 | 6 | 0.0003544 | 4 | -999 | 999
4399 | 6 | 24 | 7 | 7 | 0.0003544 | 4 | -999 | 999
4400 | 6 | 24 | 1 | 8 | 0.0003544 | 3.2 | -999 | 26
4401 | 6 | 24 | 2 | 9 | 0.0003544 | 3.2 | -999 | 26
4402 | 6 | 24 | 3 | 10 | 0.0003544 | 3.2 | -999 | 26
4403 | 6 | 24 | 4 | 11 | 0.0003544 | 3.2 | -999 | 26
4404 | 6 | 24 | 5 | 12 | 0.0003544 | 3.2 | -999 | 26
4405 | 6 | 24 | 6 | 13 | 0.0003544 | 3.2 | -999 | 26
4406 | 6 | 24 | 7 | 14 | 0.0003544 | 3.2 | -999 | 26
4407 | 6 | 24 | 1 | 15 | 0.0003544 | 3.2 | -999 | 26
4408 | 6 | 24 | 2 | 16 | 0.0003544 | 3.2 | -999 | 26
4409 | 6 | 24 | 3 | 17 | 0.0003544 | 3.2 | -999 | 26
4410 | 6 | 24 | 4 | 18 | 0.0003544 | 3.2 | -999 | 26
4411 | 6 | 24 | 5 | 19 | 0.0003544 | 3.2 | -999 | 26
4412 | 6 | 24 | 6 | 20 | 0.0003544 | 3.2 | -999 | 26
4413 | 6 | 24 | 7 | 21 | 0.0003544 | 3.2 | -999 | 26
4414 | 6 | 24 | 1 | 22 | 0.0003544 | 3.2 | -999 | 26
4415 | 6 | 24 | 2 | 23 | 0.0003544 | 3.2 | -999 | 26
4416 | 6 | 24 | 3 | 24 | 0.0003544 | 4 | -999 | 999
4417 | 6 | 24 | 4 | 1 | 0.0003544 | 4 | -999 | 999
4418 | 6 | 24 | 5 | 2 | 0.0003544 | 4 | -999 | 999
4419 | 6 | 24 | 6 | 3 | 0.0003544 | 4 | -999 | 999
4420 | 6 | 24 | 7 | 4 | 0.0003544 | 4 | -999 | 999
4421 | 6 | 24 | 1 | 5 | 0.0003544 | 4 | -999 | 999
4422 | 6 | 24 | 2 | 6 | 0.0003544 | 4 | -999 | 999
4423 | 6 | 24 | 3 | 7 | 0.0003544 | 4 | -999 | 999
4424 | 6 | 24 | 4 | 8 | 0.0003544 | 3.2 | -999 | 26
4425 | 6 | 24 | 5 | 9 | 0.0003544 | 3.2 | -999 | 26
4426 | 6 | 24 | 6 | 10 | 0.0003544 | 3.2 | -999 | 26
4427 | 6 | 24 | 7 | 11 | 0.0003544 | 3.2 | -999 | 26
4428 | 6 | 24 | 1 | 12 | 0.0003544 | 3.2 | -999 | 26
4429 | 6 | 24 | 2 | 13 | 0.0003544 | 3.2 | -999 | 26
4430 | 6 | 24 | 3 | 14 | 0.0003544 | 3.2 | -999 | 26
4431 | 6 | 24 | 4 | 15 | 0.0003544 | 3.2 | -999 | 26
4432 | 6 | 24 | 5 | 16 | 0.0003544 | 3.2 | -999 | 26
4433 | 6 | 24 | 6 | 17 | 0.0003544 | 3.2 | -999 | 26
4434 | 6 | 24 | 7 | 18 | 0.0003544 | 3.2 | -999 | 26
4435 | 6 | 24 | 1 | 19 | 0.0003544 | 3.2 | -999 | 26
4436 | 6 | 24 | 2 | 20 | 0.0003544 | 3.2 | -999 | 26
4437 | 6 | 24 | 3 | 21 | 0.0003544 | 3.2 | -999 | 26
4438 | 6 | 24 | 4 | 22 | 0.0003544 | 3.2 | -999 | 26
4439 | 6 | 24 | 5 | 23 | 0.0003544 | 3.2 | -999 | 26
4440 | 6 | 24 | 6 | 24 | 0.0003544 | 4 | -999 | 999
4441 | 6 | 25 | 7 | 1 | 0.0003544 | 4 | -999 | 999
4442 | 6 | 25 | 1 | 2 | 0.0003544 | 4 | -999 | 999
4443 | 6 | 25 | 2 | 3 | 0.0003544 | 4 | -999 | 999
4444 | 6 | 25 | 3 | 4 | 0.0003544 | 4 | -999 | 999
4445 | 6 | 25 | 4 | 5 | 0.0003544 | 4 | -999 | 999
4446 | 6 | 25 | 5 | 6 | 0.0003544 | 4 | -999 | 999
4447 | 6 | 25 | 6 | 7 | 0.0003544 | 4 | -999 | 26
4448 | 6 | 25 | 7 | 8 | 0.0003544 | 2 | -999 | 26
4449 | 6 | 25 | 1 | 9 | 0.0003544 | 2 | -999 | 999
4450 | 6 | 25 | 2 | 10 | 0.0003544 | 2 | -999 | 999
4451 | 6 | 25 | 3 | 11 | 0.0003544 | 0.4 | -999 | 999
4452 | 6 | 25 | 4 | 12 | 0.0003544 | 0.4 | -999 | 999
4453 | 6 | 25 | 5 | 13 | 0.0003544 | 0.4 | -999 | 999
4454 | 6 | 25 | 6 | 14 | 0.0003544 | 0.4 | -999 | 999
4455 | 6 | 25 | 7 | 15 | 0.0003544 | 0.8 | -999 | 999
4456 | 6 | 25 | 1 | 16 | 0.0003544 | 0.8 | -999 | 999
4457 | 6 | 25 | 2 | 17 | 0.0003544 | 0.8 | -999 | 999
4458 | 6 | 25 | 3 | 18 | 0.0003544 | 2 | -999 | 999
4459 | 6 | 25 | 4 | 19 | 0.0003544 | 2 | -999 | 999
4460 | 6 | 25 | 5 | 20 | 0.0003544 | 2 | -999 | 26
4461 | 6 | 25 | 6 | 21 | 0.0003544 | 3.2 | -999 | 26
4462 | 6 | 25 | 7 | 22 | 0.0003544 | 3.2 | -999 | 26
4463 | 6 | 25 | 1 | 23 | 0.0003544 | 3.2 | -999 | 26
4464 | 6 | 25 | 2 | 24 | 0.0003544 | 4 | -999 | 999
4465 | 6 | 25 | 3 | 1 | 0.0003544 | 4 | -999 | 999
4466 | 6 | 25 | 4 | 2 | 0.0003544 | 4 | -999 | 999
4467 | 6 | 25 | 5 | 3 | 0.0003544 | 4 | -999 | 999
4468 | 6 | 25 | 6 | 4 | 0.0003544 | 4 | -999 | 999
4469 | 6 | 25 | 7 | 5 | 0.0003544 | 4 | -999 | 999
4470 | 6 | 25 | 1 | 6 | 0.0003544 | 4 | -999 | 999
4471 | 6 | 25 | 2 | 7 | 0.0003544 | 4 | -999 | 26
4472 | 6 | 25 | 3 | 8 | 0.0003544 | 2 | -999 | 26
4473 | 6 | 25 | 4 | 9 | 0.0003544 | 2 | -999 | 999
4474 | 6 | 25 | 5 | 10 | 0.0003544 | 2 | -999 | 999
4475 | 6 | 25 | 6 | 11 | 0.0003544 | 0.4 | -999 | 999
4476 | 6 | 25 | 7 | 12 | 0.0003544 | 0.4 | -999 | 999
4477 | 6 | 25 | 1 | 13 | 0.0003544 | 0.4 | -999 | 999
4478 | 6 | 25 | 2 | 14 | 0.0003544 | 0.4 | -999 | 999
4479 | 6 | 25 | 3 | 15 | 0.0003544 | 0.8 | -999 | 999
4480 | 6 | 25 | 4 | 16 | 0.0003544 | 0.8 | -999 | 999
4481 | 6 | 25 | 5 | 17 | 0.0003544 | 0.8 | -999 | 999
4482 | 6 | 25 | 6 | 18 | 0.0003544 | 2 | -999 | 999
4483 | 6 | 25 | 7 | 19 | 0.0003544 | 2 | -999 | 999
4484 | 6 | 25 | 1 | 20 | 0.0003544 | 2 | -999 | 26
4485 | 6 | 25 | 2 | 21 | 0.0003544 | 3.2 | -999 | 26
4486 | 6 | 25 | 3 | 22 | 0.0003544 | 3.2 | -999 | 26
4487 | 6 | 25 | 4 | 23 | 0.0003544 | 3.2 | -999 | 26
4488 | 6 | 25 | 5 | 24 | 0.0003544 | 4 | -999 | 999
4489 | 6 | 25 | 6 | 1 | 0.0003544 | 4 | -999 | 999
4490 | 6 | 25 | 7 | 2 | 0.0003544 | 4 | -999 | 999
4491 | 6 | 25 | 1 | 3 | 0.0003544 | 4 | -999 | 999
4492 | 6 | 25 | 2 | 4 | 0.0003544 | 4 | -999 | 999
4493 | 6 | 25 | 3 | 5 | 0.0003544 | 4 | -999 | 999
4494 | 6 | 25 | 4 | 6 | 0.0003544 | 4 | -999 | 999
4495 | 6 | 25 | 5 | 7 | 0.0003544 | 4 | -999 | 26
4496 | 6 | 25 | 6 | 8 | 0.0003544 | 2 | -999 | 26
4497 | 6 | 25 | 7 | 9 | 0.0003544 | 2 | -999 | 999
4498 | 6 | 25 | 1 | 10 | 0.0003544 | 2 | -999 | 999
4499 | 6 | 25 | 2 | 11 | 0.0003544 | 0.4 | -999 | 999
4500 | 6 | 25 | 3 | 12 | 0.0003544 | 0.4 | -999 | 999
4501 | 6 | 25 | 4 | 13 | 0.0003544 | 0.4 | -999 | 999
4502 | 6 | 25 | 5 | 14 | 0.0003544 | 0.4 | -999 | 999
4503 | 6 | 25 | 6 | 15 | 0.0003544 | 0.8 | -999 | 999
4504 | 6 | 25 | 7 | 16 | 0.0003544 | 0.8 | -999 | 999
4505 | 6 | 25 | 1 | 17 | 0.0003544 | 0.8 | -999 | 999
4506 | 6 | 25 | 2 | 18 | 0.0003544 | 2 | -999 | 999
4507 | 6 | 25 | 3 | 19 | 0.0003544 | 2 | -999 | 999
4508 | 6 | 25 | 4 | 20 | 0.0003544 | 2 | -999 | 26
4509 | 6 | 25 | 5 | 21 | 0.0003544 | 3.2 | -999 | 26
4510 | 6 | 25 | 6 | 22 | 0.0003544 | 3.2 | -999 | 26
4511 | 6 | 25 | 7 | 23 | 0.0003544 | 3.2 | -999 | 26
4512 | 6 | 25 | 1 | 24 | 0.0003544 | 4 | -999 | 999
4513 | 6 | 25 | 2 | 1 | 0.0003544 | 4 | -999 | 999
4514 | 6 | 25 | 3 | 2 | 0.0003544 | 4 | -999 | 999
4515 | 6 | 25 | 4 | 3 | 0.0003544 | 4 | -999 | 999
4516 | 6 | 25 | 5 | 4 | 0.0003544 | 4 | -999 | 999
4517 | 6 | 25 | 6 | 5 | 0.0003544 | 4 | -999 | 999
4518 | 6 | 25 | 7 | 6 | 0.0003544 | 4 | -999 | 999
4519 | 6 | 25 | 1 | 7 | 0.0003544 | 4 | -999 | 26
4520 | 6 | 25 | 2 | 8 | 0.0003544 | 2 | -999 | 26
4521 | 6 | 25 | 3 | 9 | 0.0003544 | 2 | -999 | 999
4522 | 6 | 25 | 4 | 10 | 0.0003544 | 2 | -999 | 999
4523 | 6 | 25 | 5 | 11 | 0.0003544 | 0.4 | -999 | 999
4524 | 6 | 25 | 6 | 12 | 0.0003544 | 0.4 | -999 | 999
4525 | 6 | 25 | 7 | 13 | 0.0003544 | 0.4 | -999 | 999
4526 | 6 | 25 | 1 | 14 | 0.0003544 | 0.4 | -999 | 999
4527 | 6 | 25 | 2 | 15 | 0.0003544 | 0.8 | -999 | 999
4528 | 6 | 25 | 3 | 16 | 0.0003544 | 0.8 | -999 | 999
4529 | 6 | 25 | 4 | 17 | 0.0003544 | 0.8 | -999 | 999
4530 | 6 | 25 | 5 | 18 | 0.0003544 | 2 | -999 | 999
4531 | 6 | 25 | 6 | 19 | 0.0003544 | 2 | -999 | 999
4532 | 6 | 25 | 7 | 20 | 0.0003544 | 2 | -999 | 26
4533 | 6 | 25 | 1 | 21 | 0.0003544 | 3.2 | -999 | 26
4534 | 6 | 25 | 2 | 22 | 0.0003544 | 3.2 | -999 | 26
4535 | 6 | 25 | 3 | 23 | 0.0003544 | 3.2 | -999 | 26
4536 | 6 | 25 | 4 | 24 | 0.0003544 | 4 | -999 | 999
4537 | 6 | 25 | 5 | 1 | 0.0003544 | 4 | -999 | 999
4538 | 6 | 25 | 6 | 2 | 0.0003544 | 4 | -999 | 999
4539 | 6 | 25 | 7 | 3 | 0.0003544 | 4 | -999 | 999
4540 | 6 | 25 | 1 | 4 | 0.0003544 | 4 | -999 | 999
4541 | 6 | 25 | 2 | 5 | 0.0003544 | 4 | -999 | 999
4542 | 6 | 25 | 3 | 6 | 0.0003544 | 4 | -999 | 999
4543 | 6 | 25 | 4 | 7 | 0.0003544 | 4 | -999 | 26
4544 | 6 | 25 | 5 | 8 | 0.0003544 | 2 | -999 | 26
4545 | 6 | 25 | 6 | 9 | 0.0003544 | 2 | -999 | 999
4546 | 6 | 25 | 7 | 10 | 0.0003544 | 2 | -999 | 999
4547 | 6 | 25 | 1 | 11 | 0.0003544 | 0.4 | -999 | 999
4548 | 6 | 25 | 2 | 12 | 0.0003544 | 0.4 | -999 | 999
4549 | 6 | 25 | 3 | 13 | 0.0003544 | 0.4 | -999 | 999
4550 | 6 | 25 | 4 | 14 | 0.0003544 | 0.4 | -999 | 999
4551 | 6 | 25 | 5 | 15 | 0.0003544 | 0.8 | -999 | 999
4552 | 6 | 25 | 6 | 16 | 0.0003544 | 0.8 | -999 | 999
4553 | 6 | 25 | 7 | 17 | 0.0003544 | 0.8 | -999 | 999
4554 | 6 | 25 | 1 | 18 | 0.0003544 | 2 | -999 | 999
4555 | 6 | 25 | 2 | 19 | 0.0003544 | 2 | -999 | 999
4556 | 6 | 25 | 3 | 20 | 0.0003544 | 2 | -999 | 26
4557 | 6 | 25 | 4 | 21 | 0.0003544 | 3.2 | -999 | 26
4558 | 6 | 25 | 5 | 22 | 0.0003544 | 3.2 | -999 | 26
4559 | 6 | 25 | 6 | 23 | 0.0003544 | 3.2 | -999 | 26
4560 | 6 | 25 | 7 | 24 | 0.0003544 | 4 | -999 | 999
4561 | 6 | 25 | 1 | 1 | 0.0003544 | 4 | -999 | 999
4562 | 6 | 25 | 2 | 2 | 0.0003544 | 4 | -999 | 999
4563 | 6 | 25 | 3 | 3 | 0.0003544 | 4 | -999 | 999
4564 | 6 | 25 | 4 | 4 | 0.0003544 | 4 | -999 | 999
4565 | 6 | 25 | 5 | 5 | 0.0003544 | 4 | -999 | 999
4566 | 6 | 25 | 6 | 6 | 0.0003544 | 4 | -999 | 999
4567 | 6 | 25 | 7 | 7 | 0.0003544 | 4 | -999 | 999
4568 | 6 | 25 | 1 | 8 | 0.0003544 | 3.2 | -999 | 26
4569 | 6 | 25 | 2 | 9 | 0.0003544 | 3.2 | -999 | 26
4570 | 6 | 25 | 3 | 10 | 0.0003544 | 3.2 | -999 | 26
4571 | 6 | 25 | 4 | 11 | 0.0003544 | 3.2 | -999 | 26
4572 | 6 | 25 | 5 | 12 | 0.0003544 | 3.2 | -999 | 26
4573 | 6 | 25 | 6 | 13 | 0.0003544 | 3.2 | -999 | 26
4574 | 6 | 25 | 7 | 14 | 0.0003544 | 3.2 | -999 | 26
4575 | 6 | 25 | 1 | 15 | 0.0003544 | 3.2 | -999 | 26
4576 | 6 | 25 | 2 | 16 | 0.0003544 | 3.2 | -999 | 26
4577 | 6 | 25 | 3 | 17 | 0.0003544 | 3.2 | -999 | 26
4578 | 6 | 25 | 4 | 18 | 0.0003544 | 3.2 | -999 | 26
4579 | 6 | 25 | 5 | 19 | 0.0003544 | 3.2 | -999 | 26
4580 | 6 | 25 | 6 | 20 | 0.0003544 | 3.2 | -999 | 26
4581 | 6 | 25 | 7 | 21 | 0.0003544 | 3.2 | -999 | 26
4582 | 6 | 25 | 1 | 22 | 0.0003544 | 3.2 | -999 | 26
4583 | 6 | 25 | 2 | 23 | 0.0003544 | 3.2 | -999 | 26
4584 | 6 | 25 | 3 | 24 | 0.0003544 | 4 | -999 | 999
4585 | 6 | 25 | 4 | 1 | 0.0003544 | 4 | -999 | 999
4586 | 6 | 25 | 5 | 2 | 0.0003544 | 4 | -999 | 999
4587 | 6 | 25 | 6 | 3 | 0.0003544 | 4 | -999 | 999
4588 | 6 | 25 | 7 | 4 | 0.0003544 | 4 | -999 | 999
4589 | 6 | 25 | 1 | 5 | 0.0003544 | 4 | -999 | 999
4590 | 6 | 25 | 2 | 6 | 0.0003544 | 4 | -999 | 999
4591 | 6 | 25 | 3 | 7 | 0.0003544 | 4 | -999 | 999
4592 | 6 | 25 | 4 | 8 | 0.0003544 | 3.2 | -999 | 26
4593 | 6 | 25 | 5 | 9 | 0.0003544 | 3.2 | -999 | 26
4594 | 6 | 25 | 6 | 10 | 0.0003544 | 3.2 | -999 | 26
4595 | 6 | 25 | 7 | 11 | 0.0003544 | 3.2 | -999 | 26
4596 | 6 | 25 | 1 | 12 | 0.0003544 | 3.2 | -999 | 26
4597 | 6 | 25 | 2 | 13 | 0.0003544 | 3.2 | -999 | 26
4598 | 6 | 25 | 3 | 14 | 0.0003544 | 3.2 | -999 | 26
4599 | 6 | 25 | 4 | 15 | 0.0003544 | 3.2 | -999 | 26
4600 | 6 | 25 | 5 | 16 | 0.0003544 | 3.2 | -999 | 26
4601 | 6 | 25 | 6 | 17 | 0.0003544 | 3.2 | -999 | 26
4602 | 6 | 25 | 7 | 18 | 0.0003544 | 3.2 | -999 | 26
4603 | 6 | 25 | 1 | 19 | 0.0003544 | 3.2 | -999 | 26
4604 | 6 | 25 | 2 | 20 | 0.0003544 | 3.2 | -999 | 26
4605 | 6 | 25 | 3 | 21 | 0.0003544 | 3.2 | -999 | 26
4606 | 6 | 25 | 4 | 22 | 0.0003544 | 3.2 | -999 | 26
4607 | 6 | 25 | 5 | 23 | 0.0003544 | 3.2 | -999 | 26
4608 | 6 | 25 | 6 | 24 | 0.0003544 | 4 | -999 | 999
4609 | 6 | 26 | 7 | 1 | 0.0003544 | 4 | -999 | 999
4610 | 6 | 26 | 1 | 2 | 0.0003544 | 4 | -999 | 999
4611 | 6 | 26 | 2 | 3 | 0.0003544 | 4 | -999 | 999
4612 | 6 | 26 | 3 | 4 | 0.0003544 | 4 | -999 | 999
4613 | 6 | 26 | 4 | 5 | 0.0003544 | 4 | -999 | 999
4614 | 6 | 26 | 5 | 6 | 0.0003544 | 4 | -999 | 999
4615 | 6 | 26 | 6 | 7 | 0.0003544 | 4 | -999 | 26
4616 | 6 | 26 | 7 | 8 | 0.0003544 | 2 | -999 | 26
4617 | 6 | 26 | 1 | 9 | 0.0003544 | 2 | -999 | 999
4618 | 6 | 26 | 2 | 10 | 0.0003544 | 2 | -999 | 999
4619 | 6 | 26 | 3 | 11 | 0.0003544 | 0.4 | -999 | 999
4620 | 6 | 26 | 4 | 12 | 0.0003544 | 0.4 | -999 | 999
4621 | 6 | 26 | 5 | 13 | 0.0003544 | 0.4 | -999 | 999
4622 | 6 | 26 | 6 | 14 | 0.0003544 | 0.4 | -999 | 999
4623 | 6 | 26 | 7 | 15 | 0.0003544 | 0.8 | -999 | 999
4624 | 6 | 26 | 1 | 16 | 0.0003544 | 0.8 | -999 | 999
4625 | 6 | 26 | 2 | 17 | 0.0003544 | 0.8 | -999 | 999
4626 | 6 | 26 | 3 | 18 | 0.0003544 | 2 | -999 | 999
4627 | 6 | 26 | 4 | 19 | 0.0003544 | 2 | -999 | 999
4628 | 6 | 26 | 5 | 20 | 0.0003544 | 2 | -999 | 26
4629 | 6 | 26 | 6 | 21 | 0.0003544 | 3.2 | -999 | 26
4630 | 6 | 26 | 7 | 22 | 0.0003544 | 3.2 | -999 | 26
4631 | 6 | 26 | 1 | 23 | 0.0003544 | 3.2 | -999 | 26
4632 | 6 | 26 | 2 | 24 | 0.0003544 | 4 | -999 | 999
4633 | 6 | 26 | 3 | 1 | 0.0003544 | 4 | -999 | 999
4634 | 6 | 26 | 4 | 2 | 0.0003544 | 4 | -999 | 999
4635 | 6 | 26 | 5 | 3 | 0.0003544 | 4 | -999 | 999
4636 | 6 | 26 | 6 | 4 | 0.0003544 | 4 | -999 | 999
4637 | 6 | 26 | 7 | 5 | 0.0003544 | 4 | -999 | 999
4638 | 6 | 26 | 1 | 6 | 0.0003544 | 4 | -999 | 999
4639 | 6 | 26 | 2 | 7 | 0.0003544 | 4 | -999 | 26
4640 | 6 | 26 | 3 | 8 | 0.0003544 | 2 | -999 | 26
4641 | 6 | 26 | 4 | 9 | 0.0003544 | 2 | -999 | 999
4642 | 6 | 26 | 5 | 10 | 0.0003544 | 2 | -999 | 999
4643 | 6 | 26 | 6 | 11 | 0.0003544 | 0.4 | -999 | 999
4644 | 6 | 26 | 7 | 12 | 0.0003544 | 0.4 | -999 | 999
4645 | 6 | 26 | 1 | 13 | 0.0003544 | 0.4 | -999 | 999
4646 | 6 | 26 | 2 | 14 | 0.0003544 | 0.4 | -999 | 999
4647 | 6 | 26 | 3 | 15 | 0.0003544 | 0.8 | -999 | 999
4648 | 6 | 26 | 4 | 16 | 0.0003544 | 0.8 | -999 | 999
4649 | 6 | 26 | 5 | 17 | 0.0003544 | 0.8 | -999 | 999
4650 | 6 | 26 | 6 | 18 | 0.0003544 | 2 | -999 | 999
4651 | 6 | 26 | 7 | 19 | 0.0003544 | 2 | -999 | 999
4652 | 6 | 26 | 1 | 20 | 0.0003544 | 2 | -999 | 26
4653 | 6 | 26 | 2 | 21 | 0.0003544 | 3.2 | -999 | 26
4654 | 6 | 26 | 3 | 22 | 0.0003544 | 3.2 | -999 | 26
4655 | 6 | 26 | 4 | 23 | 0.0003544 | 3.2 | -999 | 26
4656 | 6 | 26 | 5 | 24 | 0.0003544 | 4 | -999 | 999
4657 | 6 | 26 | 6 | 1 | 0.0003544 | 4 | -999 | 999
4658 | 6 | 26 | 7 | 2 | 0.0003544 | 4 | -999 | 999
4659 | 6 | 26 | 1 | 3 | 0.0003544 | 4 | -999 | 999
4660 | 6 | 26 | 2 | 4 | 0.0003544 | 4 | -999 | 999
4661 | 6 | 26 | 3 | 5 | 0.0003544 | 4 | -999 | 999
4662 | 6 | 26 | 4 | 6 | 0.0003544 | 4 | -999 | 999
4663 | 6 | 26 | 5 | 7 | 0.0003544 | 4 | -999 | 26
4664 | 6 | 26 | 6 | 8 | 0.0003544 | 2 | -999 | 26
4665 | 6 | 26 | 7 | 9 | 0.0003544 | 2 | -999 | 999
4666 | 6 | 26 | 1 | 10 | 0.0003544 | 2 | -999 | 999
4667 | 6 | 26 | 2 | 11 | 0.0003544 | 0.4 | -999 | 999
4668 | 6 | 26 | 3 | 12 | 0.0003544 | 0.4 | -999 | 999
4669 | 6 | 26 | 4 | 13 | 0.0003544 | 0.4 | -999 | 999
4670 | 6 | 26 | 5 | 14 | 0.0003544 | 0.4 | -999 | 999
4671 | 6 | 26 | 6 | 15 | 0.0003544 | 0.8 | -999 | 999
4672 | 6 | 26 | 7 | 16 | 0.0003544 | 0.8 | -999 | 999
4673 | 6 | 26 | 1 | 17 | 0.0003544 | 0.8 | -999 | 999
4674 | 6 | 26 | 2 | 18 | 0.0003544 | 2 | -999 | 999
4675 | 6 | 26 | 3 | 19 | 0.0003544 | 2 | -999 | 999
4676 | 6 | 26 | 4 | 20 | 0.0003544 | 2 | -999 | 26
4677 | 6 | 26 | 5 | 21 | 0.0003544 | 3.2 | -999 | 26
4678 | 6 | 26 | 6 | 22 | 0.0003544 | 3.2 | -999 | 26
4679 | 6 | 26 | 7 | 23 | 0.0003544 | 3.2 | -999 | 26
4680 | 6 | 26 | 1 | 24 | 0.0003544 | 4 | -999 | 999
4681 | 7 | 26 | 2 | 1 | 0.0003544 | 4 | -999 | 999
4682 | 7 | 26 | 3 | 2 | 0.0003544 | 4 | -999 | 999
4683 | 7 | 26 | 4 | 3 | 0.0003544 | 4 | -999 | 999
4684 | 7 | 26 | 5 | 4 | 0.0003544 | 4 | -999 | 999
4685 | 7 | 26 | 6 | 5 | 0.0003544 | 4 | -999 | 999
4686 | 7 | 26 | 7 | 6 | 0.0003544 | 4 | -999 | 999
4687 | 7 | 26 | 1 | 7 | 0.0003544 | 4 | -999 | 26
4688 | 7 | 26 | 2 | 8 | 0.0003544 | 2 | -999 | 26
4689 | 7 | 26 | 3 | 9 | 0.0003544 | 2 | -999 | 999
4690 | 7 | 26 | 4 | 10 | 0.0003544 | 2 | -999 | 999
4691 | 7 | 26 | 5 | 11 | 0.0003544 | 0.4 | -999 | 999
4692 | 7 | 26 | 6 | 12 | 0.0003544 | 0.4 | -999 | 999
4693 | 7 | 26 | 7 | 13 | 0.0003544 | 0.4 | -999 | 999
4694 | 7 | 26 | 1 | 14 | 0.0003544 | 0.4 | -999 | 999
4695 | 7 | 26 | 2 | 15 | 0.0003544 | 0.8 | -999 | 999
4696 | 7 | 26 | 3 | 16 | 0.0003544 | 0.8 | -999 | 999
4697 | 7 | 26 | 4 | 17 | 0.0003544 | 0.8 | -999 | 999
4698 | 7 | 26 | 5 | 18 | 0.0003544 | 2 | -999 | 999
4699 | 7 | 26 | 6 | 19 | 0.0003544 | 2 | -999 | 999
4700 | 7 | 26 | 7 | 20 | 0.0003544 | 2 | -999 | 26
4701 | 7 | 26 | 1 | 21 | 0.0003544 | 3.2 | -999 | 26
4702 | 7 | 26 | 2 | 22 | 0.0003544 | 3.2 | -999 | 26
4703 | 7 | 26 | 3 | 23 | 0.0003544 | 3.2 | -999 | 26
4704 | 7 | 26 | 4 | 24 | 0.0003544 | 4 | -999 | 999
4705 | 7 | 26 | 5 | 1 | 0.0003544 | 4 | -999 | 999
4706 | 7 | 26 | 6 | 2 | 0.0003544 | 4 | -999 | 999
4707 | 7 | 26 | 7 | 3 | 0.0003544 | 4 | -999 | 999
4708 | 7 | 26 | 1 | 4 | 0.0003544 | 4 | -999 | 999
4709 | 7 | 26 | 2 | 5 | 0.0003544 | 4 | -999 | 999
4710 | 7 | 26 | 3 | 6 | 0.0003544 | 4 | -999 | 999
4711 | 7 | 26 | 4 | 7 | 0.0003544 | 4 | -999 | 26
4712 | 7 | 26 | 5 | 8 | 0.0003544 | 2 | -999 | 26
4713 | 7 | 26 | 6 | 9 | 0.0003544 | 2 | -999 | 999
4714 | 7 | 26 | 7 | 10 | 0.0003544 | 2 | -999 | 999
4715 | 7 | 26 | 1 | 11 | 0.0003544 | 0.4 | -999 | 999
4716 | 7 | 26 | 2 | 12 | 0.0003544 | 0.4 | -999 | 999
4717 | 7 | 26 | 3 | 13 | 0.0003544 | 0.4 | -999 | 999
4718 | 7 | 26 | 4 | 14 | 0.0003544 | 0.4 | -999 | 999
4719 | 7 | 26 | 5 | 15 | 0.0003544 | 0.8 | -999 | 999
4720 | 7 | 26 | 6 | 16 | 0.0003544 | 0.8 | -999 | 999
4721 | 7 | 26 | 7 | 17 | 0.0003544 | 0.8 | -999 | 999
4722 | 7 | 26 | 1 | 18 | 0.0003544 | 2 | -999 | 999
4723 | 7 | 26 | 2 | 19 | 0.0003544 | 2 | -999 | 999
4724 | 7 | 26 | 3 | 20 | 0.0003544 | 2 | -999 | 26
4725 | 7 | 26 | 4 | 21 | 0.0003544 | 3.2 | -999 | 26
4726 | 7 | 26 | 5 | 22 | 0.0003544 | 3.2 | -999 | 26
4727 | 7 | 26 | 6 | 23 | 0.0003544 | 3.2 | -999 | 26
4728 | 7 | 26 | 7 | 24 | 0.0003544 | 4 | -999 | 999
4729 | 7 | 26 | 1 | 1 | 0.0003544 | 4 | -999 | 999
4730 | 7 | 26 | 2 | 2 | 0.0003544 | 4 | -999 | 999
4731 | 7 | 26 | 3 | 3 | 0.0003544 | 4 | -999 | 999
4732 | 7 | 26 | 4 | 4 | 0.0003544 | 4 | -999 | 999
4733 | 7 | 26 | 5 | 5 | 0.0003544 | 4 | -999 | 999
4734 | 7 | 26 | 6 | 6 | 0.0003544 | 4 | -999 | 999
4735 | 7 | 26 | 7 | 7 | 0.0003544 | 4 | -999 | 999
4736 | 7 | 26 | 1 | 8 | 0.0003544 | 3.2 | -999 | 26
4737 | 7 | 26 | 2 | 9 | 0.0003544 | 3.2 | -999 | 26
4738 | 7 | 26 | 3 | 10 | 0.0003544 | 3.2 | -999 | 26
4739 | 7 | 26 | 4 | 11 | 0.0003544 | 3.2 | -999 | 26
4740 | 7 | 26 | 5 | 12 | 0.0003544 | 3.2 | -999 | 26
4741 | 7 | 26 | 6 | 13 | 0.0003544 | 3.2 | -999 | 26
4742 | 7 | 26 | 7 | 14 | 0.0003544 | 3.2 | -999 | 26
4743 | 7 | 26 | 1 | 15 | 0.0003544 | 3.2 | -999 | 26
4744 | 7 | 26 | 2 | 16 | 0.0003544 | 3.2 | -999 | 26
4745 | 7 | 26 | 3 | 17 | 0.0003544 | 3.2 | -999 | 26
4746 | 7 | 26 | 4 | 18 | 0.0003544 | 3.2 | -999 | 26
4747 | 7 | 26 | 5 | 19 | 0.0003544 | 3.2 | -999 | 26
4748 | 7 | 26 | 6 | 20 | 0.0003544 | 3.2 | -999 | 26
4749 | 7 | 26 | 7 | 21 | 0.0003544 | 3.2 | -999 | 26
4750 | 7 | 26 | 1 | 22 | 0.0003544 | 3.2 | -999 | 26
4751 | 7 | 26 | 2 | 23 | 0.0003544 | 3.2 | -999 | 26
4752 | 7 | 26 | 3 | 24 | 0.0003544 | 4 | -999 | 999
4753 | 7 | 26 | 4 | 1 | 0.0003544 | 4 | -999 | 999
4754 | 7 | 26 | 5 | 2 | 0.0003544 | 4 | -999 | 999
4755 | 7 | 26 | 6 | 3 | 0.0003544 | 4 | -999 | 999
4756 | 7 | 26 | 7 | 4 | 0.0003544 | 4 | -999 | 999
4757 | 7 | 26 | 1 | 5 | 0.0003544 | 4 | -999 | 999
4758 | 7 | 26 | 2 | 6 | 0.0003544 | 4 | -999 | 999
4759 | 7 | 26 | 3 | 7 | 0.0003544 | 4 | -999 | 999
4760 | 7 | 26 | 4 | 8 | 0.0003544 | 3.2 | -999 | 26
4761 | 7 | 26 | 5 | 9 | 0.0003544 | 3.2 | -999 | 26
4762 | 7 | 26 | 6 | 10 | 0.0003544 | 3.2 | -999 | 26
4763 | 7 | 26 | 7 | 11 | 0.0003544 | 3.2 | -999 | 26
4764 | 7 | 26 | 1 | 12 | 0.0003544 | 3.2 | -999 | 26
4765 | 7 | 26 | 2 | 13 | 0.0003544 | 3.2 | -999 | 26
4766 | 7 | 26 | 3 | 14 | 0.0003544 | 3.2 | -999 | 26
4767 | 7 | 26 | 4 | 15 | 0.0003544 | 3.2 | -999 | 26
4768 | 7 | 26 | 5 | 16 | 0.0003544 | 3.2 | -999 | 26
4769 | 7 | 26 | 6 | 17 | 0.0003544 | 3.2 | -999 | 26
4770 | 7 | 26 | 7 | 18 | 0.0003544 | 3.2 | -999 | 26
4771 | 7 | 26 | 1 | 19 | 0.0003544 | 3.2 | -999 | 26
4772 | 7 | 26 | 2 | 20 | 0.0003544 | 3.2 | -999 | 26
4773 | 7 | 26 | 3 | 21 | 0.0003544 | 3.2 | -999 | 26
4774 | 7 | 26 | 4 | 22 | 0.0003544 | 3.2 | -999 | 26
4775 | 7 | 26 | 5 | 23 | 0.0003544 | 3.2 | -999 | 26
4776 | 7 | 26 | 6 | 24 | 0.0003544 | 4 | -999 | 999
4777 | 7 | 27 | 7 | 1 | 0.0003544 | 4 | -999 | 999
4778 | 7 | 27 | 1 | 2 | 0.0003544 | 4 | -999 | 999
4779 | 7 | 27 | 2 | 3 | 0.0003544 | 4 | -999 | 999
4780 | 7 | 27 | 3 | 4 | 0.0003544 | 4 | -999 | 999
4781 | 7 | 27 | 4 | 5 | 0.0003544 | 4 | -999 | 999
4782 | 7 | 27 | 5 | 6 | 0.0003544 | 4 | -999 | 999
4783 | 7 | 27 | 6 | 7 | 0.0003544 | 4 | -999 | 26
4784 | 7 | 27 | 7 | 8 | 0.0003544 | 2 | -999 | 26
4785 | 7 | 27 | 1 | 9 | 0.0003544 | 2 | -999 | 999
4786 | 7 | 27 | 2 | 10 | 0.0003544 | 2 | -999 | 999
4787 | 7 | 27 | 3 | 11 | 0.0003544 | 0.4 | -999 | 999
4788 | 7 | 27 | 4 | 12 | 0.0003544 | 0.4 | -999 | 999
4789 | 7 | 27 | 5 | 13 | 0.0003544 | 0.4 | -999 | 999
4790 | 7 | 27 | 6 | 14 | 0.0003544 | 0.4 | -999 | 999
4791 | 7 | 27 | 7 | 15 | 0.0003544 | 0.8 | -999 | 999
4792 | 7 | 27 | 1 | 16 | 0.0003544 | 0.8 | -999 | 999
4793 | 7 | 27 | 2 | 17 | 0.0003544 | 0.8 | -999 | 999
4794 | 7 | 27 | 3 | 18 | 0.0003544 | 2 | -999 | 999
4795 | 7 | 27 | 4 | 19 | 0.0003544 | 2 | -999 | 999
4796 | 7 | 27 | 5 | 20 | 0.0003544 | 2 | -999 | 26
4797 | 7 | 27 | 6 | 21 | 0.0003544 | 3.2 | -999 | 26
4798 | 7 | 27 | 7 | 22 | 0.0003544 | 3.2 | -999 | 26
4799 | 7 | 27 | 1 | 23 | 0.0003544 | 3.2 | -999 | 26
4800 | 7 | 27 | 2 | 24 | 0.0003544 | 4 | -999 | 999
4801 | 7 | 27 | 3 | 1 | 0.0003544 | 4 | -999 | 999
4802 | 7 | 27 | 4 | 2 | 0.0003544 | 4 | -999 | 999
4803 | 7 | 27 | 5 | 3 | 0.0003544 | 4 | -999 | 999
4804 | 7 | 27 | 6 | 4 | 0.0003544 | 4 | -999 | 999
4805 | 7 | 27 | 7 | 5 | 0.0003544 | 4 | -999 | 999
4806 | 7 | 27 | 1 | 6 | 0.0003544 | 4 | -999 | 999
4807 | 7 | 27 | 2 | 7 | 0.0003544 | 4 | -999 | 26
4808 | 7 | 27 | 3 | 8 | 0.0003544 | 2 | -999 | 26
4809 | 7 | 27 | 4 | 9 | 0.0003544 | 2 | -999 | 999
4810 | 7 | 27 | 5 | 10 | 0.0003544 | 2 | -999 | 999
4811 | 7 | 27 | 6 | 11 | 0.0003544 | 0.4 | -999 | 999
4812 | 7 | 27 | 7 | 12 | 0.0003544 | 0.4 | -999 | 999
4813 | 7 | 27 | 1 | 13 | 0.0003544 | 0.4 | -999 | 999
4814 | 7 | 27 | 2 | 14 | 0.0003544 | 0.4 | -999 | 999
4815 | 7 | 27 | 3 | 15 | 0.0003544 | 0.8 | -999 | 999
4816 | 7 | 27 | 4 | 16 | 0.0003544 | 0.8 | -999 | 999
4817 | 7 | 27 | 5 | 17 | 0.0003544 | 0.8 | -999 | 999
4818 | 7 | 27 | 6 | 18 | 0.0003544 | 2 | -999 | 999
4819 | 7 | 27 | 7 | 19 | 0.0003544 | 2 | -999 | 999
4820 | 7 | 27 | 1 | 20 | 0.0003544 | 2 | -999 | 26
4821 | 7 | 27 | 2 | 21 | 0.0003544 | 3.2 | -999 | 26
4822 | 7 | 27 | 3 | 22 | 0.0003544 | 3.2 | -999 | 26
4823 | 7 | 27 | 4 | 23 | 0.0003544 | 3.2 | -999 | 26
4824 | 7 | 27 | 5 | 24 | 0.0003544 | 4 | -999 | 999
4825 | 7 | 27 | 6 | 1 | 0.0003544 | 4 | -999 | 999
4826 | 7 | 27 | 7 | 2 | 0.0003544 | 4 | -999 | 999
4827 | 7 | 27 | 1 | 3 | 0.0003544 | 4 | -999 | 999
4828 | 7 | 27 | 2 | 4 | 0.0003544 | 4 | -999 | 999
4829 | 7 | 27 | 3 | 5 | 0.0003544 | 4 | -999 | 999
4830 | 7 | 27 | 4 | 6 | 0.0003544 | 4 | -999 | 999
4831 | 7 | 27 | 5 | 7 | 0.0003544 | 4 | -999 | 26
4832 | 7 | 27 | 6 | 8 | 0.0003544 | 2 | -999 | 26
4833 | 7 | 27 | 7 | 9 | 0.0003544 | 2 | -999 | 999
4834 | 7 | 27 | 1 | 10 | 0.0003544 | 2 | -999 | 999
4835 | 7 | 27 | 2 | 11 | 0.0003544 | 0.4 | -999 | 999
4836 | 7 | 27 | 3 | 12 | 0.0003544 | 0.4 | -999 | 999
4837 | 7 | 27 | 4 | 13 | 0.0003544 | 0.4 | -999 | 999
4838 | 7 | 27 | 5 | 14 | 0.0003544 | 0.4 | -999 | 999
4839 | 7 | 27 | 6 | 15 | 0.0003544 | 0.8 | -999 | 999
4840 | 7 | 27 | 7 | 16 | 0.0003544 | 0.8 | -999 | 999
4841 | 7 | 27 | 1 | 17 | 0.0003544 | 0.8 | -999 | 999
4842 | 7 | 27 | 2 | 18 | 0.0003544 | 2 | -999 | 999
4843 | 7 | 27 | 3 | 19 | 0.0003544 | 2 | -999 | 999
4844 | 7 | 27 | 4 | 20 | 0.0003544 | 2 | -999 | 26
4845 | 7 | 27 | 5 | 21 | 0.0003544 | 3.2 | -999 | 26
4846 | 7 | 27 | 6 | 22 | 0.0003544 | 3.2 | -999 | 26
4847 | 7 | 27 | 7 | 23 | 0.0003544 | 3.2 | -999 | 26
4848 | 7 | 27 | 1 | 24 | 0.0003544 | 4 | -999 | 999
4849 | 7 | 27 | 2 | 1 | 0.0003544 | 4 | -999 | 999
4850 | 7 | 27 | 3 | 2 | 0.0003544 | 4 | -999 | 999
4851 | 7 | 27 | 4 | 3 | 0.0003544 | 4 | -999 | 999
4852 | 7 | 27 | 5 | 4 | 0.0003544 | 4 | -999 | 999
4853 | 7 | 27 | 6 | 5 | 0.0003544 | 4 | -999 | 999
4854 | 7 | 27 | 7 | 6 | 0.0003544 | 4 | -999 | 999
4855 | 7 | 27 | 1 | 7 | 0.0003544 | 4 | -999 | 26
4856 | 7 | 27 | 2 | 8 | 0.0003544 | 2 | -999 | 26
4857 | 7 | 27 | 3 | 9 | 0.0003544 | 2 | -999 | 999
4858 | 7 | 27 | 4 | 10 | 0.0003544 | 2 | -999 | 999
4859 | 7 | 27 | 5 | 11 | 0.0003544 | 0.4 | -999 | 999
4860 | 7 | 27 | 6 | 12 | 0.0003544 | 0.4 | -999 | 999
4861 | 7 | 27 | 7 | 13 | 0.0003544 | 0.4 | -999 | 999
4862 | 7 | 27 | 1 | 14 | 0.0003544 | 0.4 | -999 | 999
4863 | 7 | 27 | 2 | 15 | 0.0003544 | 0.8 | -999 | 999
4864 | 7 | 27 | 3 | 16 | 0.0003544 | 0.8 | -999 | 999
4865 | 7 | 27 | 4 | 17 | 0.0003544 | 0.8 | -999 | 999
4866 | 7 | 27 | 5 | 18 | 0.0003544 | 2 | -999 | 999
4867 | 7 | 27 | 6 | 19 | 0.0003544 | 2 | -999 | 999
4868 | 7 | 27 | 7 | 20 | 0.0003544 | 2 | -999 | 26
4869 | 7 | 27 | 1 | 21 | 0.0003544 | 3.2 | -999 | 26
4870 | 7 | 27 | 2 | 22 | 0.0003544 | 3.2 | -999 | 26
4871 | 7 | 27 | 3 | 23 | 0.0003544 | 3.2 | -999 | 26
4872 | 7 | 27 | 4 | 24 | 0.0003544 | 4 | -999 | 999
4873 | 7 | 27 | 5 | 1 | 0.0003544 | 4 | -999 | 999
4874 | 7 | 27 | 6 | 2 | 0.0003544 | 4 | -999 | 999
4875 | 7 | 27 | 7 | 3 | 0.0003544 | 4 | -999 | 999
4876 | 7 | 27 | 1 | 4 | 0.0003544 | 4 | -999 | 999
4877 | 7 | 27 | 2 | 5 | 0.0003544 | 4 | -999 | 999
4878 | 7 | 27 | 3 | 6 | 0.0003544 | 4 | -999 | 999
4879 | 7 | 27 | 4 | 7 | 0.0003544 | 4 | -999 | 26
4880 | 7 | 27 | 5 | 8 | 0.0003544 | 2 | -999 | 26
4881 | 7 | 27 | 6 | 9 | 0.0003544 | 2 | -999 | 999
4882 | 7 | 27 | 7 | 10 | 0.0003544 | 2 | -999 | 999
4883 | 7 | 27 | 1 | 11 | 0.0003544 | 0.4 | -999 | 999
4884 | 7 | 27 | 2 | 12 | 0.0003544 | 0.4 | -999 | 999
4885 | 7 | 27 | 3 | 13 | 0.0003544 | 0.4 | -999 | 999
4886 | 7 | 27 | 4 | 14 | 0.0003544 | 0.4 | -999 | 999
4887 | 7 | 27 | 5 | 15 | 0.0003544 | 0.8 | -999 | 999
4888 | 7 | 27 | 6 | 16 | 0.0003544 | 0.8 | -999 | 999
4889 | 7 | 27 | 7 | 17 | 0.0003544 | 0.8 | -999 | 999
4890 | 7 | 27 | 1 | 18 | 0.0003544 | 2 | -999 | 999
4891 | 7 | 27 | 2 | 19 | 0.0003544 | 2 | -999 | 999
4892 | 7 | 27 | 3 | 20 | 0.0003544 | 2 | -999 | 26
4893 | 7 | 27 | 4 | 21 | 0.0003544 | 3.2 | -999 | 26
4894 | 7 | 27 | 5 | 22 | 0.0003544 | 3.2 | -999 | 26
4895 | 7 | 27 | 6 | 23 | 0.0003544 | 3.2 | -999 | 26
4896 | 7 | 27 | 7 | 24 | 0.0003544 | 4 | -999 | 999
4897 | 7 | 27 | 1 | 1 | 0.0003544 | 4 | -999 | 999
4898 | 7 | 27 | 2 | 2 | 0.0003544 | 4 | -999 | 999
4899 | 7 | 27 | 3 | 3 | 0.0003544 | 4 | -999 | 999
4900 | 7 | 27 | 4 | 4 | 0.0003544 | 4 | -999 | 999
4901 | 7 | 27 | 5 | 5 | 0.0003544 | 4 | -999 | 999
4902 | 7 | 27 | 6 | 6 | 0.0003544 | 4 | -999 | 999
4903 | 7 | 27 | 7 | 7 | 0.0003544 | 4 | -999 | 999
4904 | 7 | 27 | 1 | 8 | 0.0003544 | 3.2 | -999 | 26
4905 | 7 | 27 | 2 | 9 | 0.0003544 | 3.2 | -999 | 26
4906 | 7 | 27 | 3 | 10 | 0.0003544 | 3.2 | -999 | 26
4907 | 7 | 27 | 4 | 11 | 0.0003544 | 3.2 | -999 | 26
4908 | 7 | 27 | 5 | 12 | 0.0003544 | 3.2 | -999 | 26
4909 | 7 | 27 | 6 | 13 | 0.0003544 | 3.2 | -999 | 26
4910 | 7 | 27 | 7 | 14 | 0.0003544 | 3.2 | -999 | 26
4911 | 7 | 27 | 1 | 15 | 0.0003544 | 3.2 | -999 | 26
4912 | 7 | 27 | 2 | 16 | 0.0003544 | 3.2 | -999 | 26
4913 | 7 | 27 | 3 | 17 | 0.0003544 | 3.2 | -999 | 26
4914 | 7 | 27 | 4 | 18 | 0.0003544 | 3.2 | -999 | 26
4915 | 7 | 27 | 5 | 19 | 0.0003544 | 3.2 | -999 | 26
4916 | 7 | 27 | 6 | 20 | 0.0003544 | 3.2 | -999 | 26
4917 | 7 | 27 | 7 | 21 | 0.0003544 | 3.2 | -999 | 26
4918 | 7 | 27 | 1 | 22 | 0.0003544 | 3.2 | -999 | 26
4919 | 7 | 27 | 2 | 23 | 0.0003544 | 3.2 | -999 | 26
4920 | 7 | 27 | 3 | 24 | 0.0003544 | 4 | -999 | 999
4921 | 7 | 27 | 4 | 1 | 0.0003544 | 4 | -999 | 999
4922 | 7 | 27 | 5 | 2 | 0.0003544 | 4 | -999 | 999
4923 | 7 | 27 | 6 | 3 | 0.0003544 | 4 | -999 | 999
4924 | 7 | 27 | 7 | 4 | 0.0003544 | 4 | -999 | 999
4925 | 7 | 27 | 1 | 5 | 0.0003544 | 4 | -999 | 999
4926 | 7 | 27 | 2 | 6 | 0.0003544 | 4 | -999 | 999
4927 | 7 | 27 | 3 | 7 | 0.0003544 | 4 | -999 | 999
4928 | 7 | 27 | 4 | 8 | 0.0003544 | 3.2 | -999 | 26
4929 | 7 | 27 | 5 | 9 | 0.0003544 | 3.2 | -999 | 26
4930 | 7 | 27 | 6 | 10 | 0.0003544 | 3.2 | -999 | 26
4931 | 7 | 27 | 7 | 11 | 0.0003544 | 3.2 | -999 | 26
4932 | 7 | 27 | 1 | 12 | 0.0003544 | 3.2 | -999 | 26
4933 | 7 | 27 | 2 | 13 | 0.0003544 | 3.2 | -999 | 26
4934 | 7 | 27 | 3 | 14 | 0.0003544 | 3.2 | -999 | 26
4935 | 7 | 27 | 4 | 15 | 0.0003544 | 3.2 | -999 | 26
4936 | 7 | 27 | 5 | 16 | 0.0003544 | 3.2 | -999 | 26
4937 | 7 | 27 | 6 | 17 | 0.0003544 | 3.2 | -999 | 26
4938 | 7 | 27 | 7 | 18 | 0.0003544 | 3.2 | -999 | 26
4939 | 7 | 27 | 1 | 19 | 0.0003544 | 3.2 | -999 | 26
4940 | 7 | 27 | 2 | 20 | 0.0003544 | 3.2 | -999 | 26
4941 | 7 | 27 | 3 | 21 | 0.0003544 | 3.2 | -999 | 26
4942 | 7 | 27 | 4 | 22 | 0.0003544 | 3.2 | -999 | 26
4943 | 7 | 27 | 5 | 23 | 0.0003544 | 3.2 | -999 | 26
4944 | 7 | 27 | 6 | 24 | 0.0003544 | 4 | -999 | 999
4945 | 7 | 28 | 7 | 1 | 0.0003544 | 4 | -999 | 999
4946 | 7 | 28 | 1 | 2 | 0.0003544 | 4 | -999 | 999
4947 | 7 | 28 | 2 | 3 | 0.0003544 | 4 | -999 | 999
4948 | 7 | 28 | 3 | 4 | 0.0003544 | 4 | -999 | 999
4949 | 7 | 28 | 4 | 5 | 0.0003544 | 4 | -999 | 999
4950 | 7 | 28 | 5 | 6 | 0.0003544 | 4 | -999 | 999
4951 | 7 | 28 | 6 | 7 | 0.0003544 | 4 | -999 | 26
4952 | 7 | 28 | 7 | 8 | 0.0003544 | 2 | -999 | 26
4953 | 7 | 28 | 1 | 9 | 0.0003544 | 2 | -999 | 999
4954 | 7 | 28 | 2 | 10 | 0.0003544 | 2 | -999 | 999
4955 | 7 | 28 | 3 | 11 | 0.0003544 | 0.4 | -999 | 999
4956 | 7 | 28 | 4 | 12 | 0.0003544 | 0.4 | -999 | 999
4957 | 7 | 28 | 5 | 13 | 0.0003544 | 0.4 | -999 | 999
4958 | 7 | 28 | 6 | 14 | 0.0003544 | 0.4 | -999 | 999
4959 | 7 | 28 | 7 | 15 | 0.0003544 | 0.8 | -999 | 999
4960 | 7 | 28 | 1 | 16 | 0.0003544 | 0.8 | -999 | 999
4961 | 7 | 28 | 2 | 17 | 0.0003544 | 0.8 | -999 | 999
4962 | 7 | 28 | 3 | 18 | 0.0003544 | 2 | -999 | 999
4963 | 7 | 28 | 4 | 19 | 0.0003544 | 2 | -999 | 999
4964 | 7 | 28 | 5 | 20 | 0.0003544 | 2 | -999 | 26
4965 | 7 | 28 | 6 | 21 | 0.0003544 | 3.2 | -999 | 26
4966 | 7 | 28 | 7 | 22 | 0.0003544 | 3.2 | -999 | 26
4967 | 7 | 28 | 1 | 23 | 0.0003544 | 3.2 | -999 | 26
4968 | 7 | 28 | 2 | 24 | 0.0003544 | 4 | -999 | 999
4969 | 7 | 28 | 3 | 1 | 0.0003544 | 4 | -999 | 999
4970 | 7 | 28 | 4 | 2 | 0.0003544 | 4 | -999 | 999
4971 | 7 | 28 | 5 | 3 | 0.0003544 | 4 | -999 | 999
4972 | 7 | 28 | 6 | 4 | 0.0003544 | 4 | -999 | 999
4973 | 7 | 28 | 7 | 5 | 0.0003544 | 4 | -999 | 999
4974 | 7 | 28 | 1 | 6 | 0.0003544 | 4 | -999 | 999
4975 | 7 | 28 | 2 | 7 | 0.0003544 | 4 | -999 | 26
4976 | 7 | 28 | 3 | 8 | 0.0003544 | 2 | -999 | 26
4977 | 7 | 28 | 4 | 9 | 0.0003544 | 2 | -999 | 999
4978 | 7 | 28 | 5 | 10 | 0.0003544 | 2 | -999 | 999
4979 | 7 | 28 | 6 | 11 | 0.0003544 | 0.4 | -999 | 999
4980 | 7 | 28 | 7 | 12 | 0.0003544 | 0.4 | -999 | 999
4981 | 7 | 28 | 1 | 13 | 0.0003544 | 0.4 | -999 | 999
4982 | 7 | 28 | 2 | 14 | 0.0003544 | 0.4 | -999 | 999
4983 | 7 | 28 | 3 | 15 | 0.0003544 | 0.8 | -999 | 999
4984 | 7 | 28 | 4 | 16 | 0.0003544 | 0.8 | -999 | 999
4985 | 7 | 28 | 5 | 17 | 0.0003544 | 0.8 | -999 | 999
4986 | 7 | 28 | 6 | 18 | 0.0003544 | 2 | -999 | 999
4987 | 7 | 28 | 7 | 19 | 0.0003544 | 2 | -999 | 999
4988 | 7 | 28 | 1 | 20 | 0.0003544 | 2 | -999 | 26
4989 | 7 | 28 | 2 | 21 | 0.0003544 | 3.2 | -999 | 26
4990 | 7 | 28 | 3 | 22 | 0.0003544 | 3.2 | -999 | 26
4991 | 7 | 28 | 4 | 23 | 0.0003544 | 3.2 | -999 | 26
4992 | 7 | 28 | 5 | 24 | 0.0003544 | 4 | -999 | 999
4993 | 7 | 28 | 6 | 1 | 0.0003544 | 4 | -999 | 999
4994 | 7 | 28 | 7 | 2 | 0.0003544 | 4 | -999 | 999
4995 | 7 | 28 | 1 | 3 | 0.0003544 | 4 | -999 | 999
4996 | 7 | 28 | 2 | 4 | 0.0003544 | 4 | -999 | 999
4997 | 7 | 28 | 3 | 5 | 0.0003544 | 4 | -999 | 999
4998 | 7 | 28 | 4 | 6 | 0.0003544 | 4 | -999 | 999
4999 | 7 | 28 | 5 | 7 | 0.0003544 | 4 | -999 | 26
5000 | 7 | 28 | 6 | 8 | 0.0003544 | 2 | -999 | 26
5001 | 7 | 28 | 7 | 9 | 0.0003544 | 2 | -999 | 999
5002 | 7 | 28 | 1 | 10 | 0.0003544 | 2 | -999 | 999
5003 | 7 | 28 | 2 | 11 | 0.0003544 | 0.4 | -999 | 999
5004 | 7 | 28 | 3 | 12 | 0.0003544 | 0.4 | -999 | 999
5005 | 7 | 28 | 4 | 13 | 0.0003544 | 0.4 | -999 | 999
5006 | 7 | 28 | 5 | 14 | 0.0003544 | 0.4 | -999 | 999
5007 | 7 | 28 | 6 | 15 | 0.0003544 | 0.8 | -999 | 999
5008 | 7 | 28 | 7 | 16 | 0.0003544 | 0.8 | -999 | 999
5009 | 7 | 28 | 1 | 17 | 0.0003544 | 0.8 | -999 | 999
5010 | 7 | 28 | 2 | 18 | 0.0003544 | 2 | -999 | 999
5011 | 7 | 28 | 3 | 19 | 0.0003544 | 2 | -999 | 999
5012 | 7 | 28 | 4 | 20 | 0.0003544 | 2 | -999 | 26
5013 | 7 | 28 | 5 | 21 | 0.0003544 | 3.2 | -999 | 26
5014 | 7 | 28 | 6 | 22 | 0.0003544 | 3.2 | -999 | 26
5015 | 7 | 28 | 7 | 23 | 0.0003544 | 3.2 | -999 | 26
5016 | 7 | 28 | 1 | 24 | 0.0003544 | 4 | -999 | 999
5017 | 7 | 28 | 2 | 1 | 0.0003544 | 4 | -999 | 999
5018 | 7 | 28 | 3 | 2 | 0.0003544 | 4 | -999 | 999
5019 | 7 | 28 | 4 | 3 | 0.0003544 | 4 | -999 | 999
5020 | 7 | 28 | 5 | 4 | 0.0003544 | 4 | -999 | 999
5021 | 7 | 28 | 6 | 5 | 0.0003544 | 4 | -999 | 999
5022 | 7 | 28 | 7 | 6 | 0.0003544 | 4 | -999 | 999
5023 | 7 | 28 | 1 | 7 | 0.0003544 | 4 | -999 | 26
5024 | 7 | 28 | 2 | 8 | 0.0003544 | 2 | -999 | 26
5025 | 7 | 28 | 3 | 9 | 0.0003544 | 2 | -999 | 999
5026 | 7 | 28 | 4 | 10 | 0.0003544 | 2 | -999 | 999
5027 | 7 | 28 | 5 | 11 | 0.0003544 | 0.4 | -999 | 999
5028 | 7 | 28 | 6 | 12 | 0.0003544 | 0.4 | -999 | 999
5029 | 7 | 28 | 7 | 13 | 0.0003544 | 0.4 | -999 | 999
5030 | 7 | 28 | 1 | 14 | 0.0003544 | 0.4 | -999 | 999
5031 | 7 | 28 | 2 | 15 | 0.0003544 | 0.8 | -999 | 999
5032 | 7 | 28 | 3 | 16 | 0.0003544 | 0.8 | -999 | 999
5033 | 7 | 28 | 4 | 17 | 0.0003544 | 0.8 | -999 | 999
5034 | 7 | 28 | 5 | 18 | 0.0003544 | 2 | -999 | 999
5035 | 7 | 28 | 6 | 19 | 0.0003544 | 2 | -999 | 999
5036 | 7 | 28 | 7 | 20 | 0.0003544 | 2 | -999 | 26
5037 | 7 | 28 | 1 | 21 | 0.0003544 | 3.2 | -999 | 26
5038 | 7 | 28 | 2 | 22 | 0.0003544 | 3.2 | -999 | 26
5039 | 7 | 28 | 3 | 23 | 0.0003544 | 3.2 | -999 | 26
5040 | 7 | 28 | 4 | 24 | 0.0003544 | 4 | -999 | 999
5041 | 7 | 28 | 5 | 1 | 0.0003544 | 4 | -999 | 999
5042 | 7 | 28 | 6 | 2 | 0.0003544 | 4 | -999 | 999
5043 | 7 | 28 | 7 | 3 | 0.0003544 | 4 | -999 | 999
5044 | 7 | 28 | 1 | 4 | 0.0003544 | 4 | -999 | 999
5045 | 7 | 28 | 2 | 5 | 0.0003544 | 4 | -999 | 999
5046 | 7 | 28 | 3 | 6 | 0.0003544 | 4 | -999 | 999
5047 | 7 | 28 | 4 | 7 | 0.0003544 | 4 | -999 | 26
5048 | 7 | 28 | 5 | 8 | 0.0003544 | 2 | -999 | 26
5049 | 7 | 28 | 6 | 9 | 0.0003544 | 2 | -999 | 999
5050 | 7 | 28 | 7 | 10 | 0.0003544 | 2 | -999 | 999
5051 | 7 | 28 | 1 | 11 | 0.0003544 | 0.4 | -999 | 999
5052 | 7 | 28 | 2 | 12 | 0.0003544 | 0.4 | -999 | 999
5053 | 7 | 28 | 3 | 13 | 0.0003544 | 0.4 | -999 | 999
5054 | 7 | 28 | 4 | 14 | 0.0003544 | 0.4 | -999 | 999
5055 | 7 | 28 | 5 | 15 | 0.0003544 | 0.8 | -999 | 999
5056 | 7 | 28 | 6 | 16 | 0.0003544 | 0.8 | -999 | 999
5057 | 7 | 28 | 7 | 17 | 0.0003544 | 0.8 | -999 | 999
5058 | 7 | 28 | 1 | 18 | 0.0003544 | 2 | -999 | 999
5059 | 7 | 28 | 2 | 19 | 0.0003544 | 2 | -999 | 999
5060 | 7 | 28 | 3 | 20 | 0.0003544 | 2 | -999 | 26
5061 | 7 | 28 | 4 | 21 | 0.0003544 | 3.2 | -999 | 26
5062 | 7 | 28 | 5 | 22 | 0.0003544 | 3.2 | -999 | 26
5063 | 7 | 28 | 6 | 23 | 0.0003544 | 3.2 | -999 | 26
5064 | 7 | 28 | 7 | 24 | 0.0003544 | 4 | -999 | 999
5065 | 7 | 28 | 1 | 1 | 0.0003544 | 4 | -999 | 999
5066 | 7 | 28 | 2 | 2 | 0.0003544 | 4 | -999 | 999
5067 | 7 | 28 | 3 | 3 | 0.0003544 | 4 | -999 | 999
5068 | 7 | 28 | 4 | 4 | 0.0003544 | 4 | -999 | 999
5069 | 7 | 28 | 5 | 5 | 0.0003544 | 4 | -999 | 999
5070 | 7 | 28 | 6 | 6 | 0.0003544 | 4 | -999 | 999
5071 | 7 | 28 | 7 | 7 | 0.0003544 | 4 | -999 | 999
5072 | 7 | 28 | 1 | 8 | 0.0003544 | 3.2 | -999 | 26
5073 | 7 | 28 | 2 | 9 | 0.0003544 | 3.2 | -999 | 26
5074 | 7 | 28 | 3 | 10 | 0.0003544 | 3.2 | -999 | 26
5075 | 7 | 28 | 4 | 11 | 0.0003544 | 3.2 | -999 | 26
5076 | 7 | 28 | 5 | 12 | 0.0003544 | 3.2 | -999 | 26
5077 | 7 | 28 | 6 | 13 | 0.0003544 | 3.2 | -999 | 26
5078 | 7 | 28 | 7 | 14 | 0.0003544 | 3.2 | -999 | 26
5079 | 7 | 28 | 1 | 15 | 0.0003544 | 3.2 | -999 | 26
5080 | 7 | 28 | 2 | 16 | 0.0003544 | 3.2 | -999 | 26
5081 | 7 | 28 | 3 | 17 | 0.0003544 | 3.2 | -999 | 26
5082 | 7 | 28 | 4 | 18 | 0.0003544 | 3.2 | -999 | 26
5083 | 7 | 28 | 5 | 19 | 0.0003544 | 3.2 | -999 | 26
5084 | 7 | 28 | 6 | 20 | 0.0003544 | 3.2 | -999 | 26
5085 | 7 | 28 | 7 | 21 | 0.0003544 | 3.2 | -999 | 26
5086 | 7 | 28 | 1 | 22 | 0.0003544 | 3.2 | -999 | 26
5087 | 7 | 28 | 2 | 23 | 0.0003544 | 3.2 | -999 | 26
5088 | 7 | 28 | 3 | 24 | 0.0003544 | 4 | -999 | 999
5089 | 7 | 28 | 4 | 1 | 0.0003544 | 4 | -999 | 999
5090 | 7 | 28 | 5 | 2 | 0.0003544 | 4 | -999 | 999
5091 | 7 | 28 | 6 | 3 | 0.0003544 | 4 | -999 | 999
5092 | 7 | 28 | 7 | 4 | 0.0003544 | 4 | -999 | 999
5093 | 7 | 28 | 1 | 5 | 0.0003544 | 4 | -999 | 999
5094 | 7 | 28 | 2 | 6 | 0.0003544 | 4 | -999 | 999
5095 | 7 | 28 | 3 | 7 | 0.0003544 | 4 | -999 | 999
5096 | 7 | 28 | 4 | 8 | 0.0003544 | 3.2 | -999 | 26
5097 | 7 | 28 | 5 | 9 | 0.0003544 | 3.2 | -999 | 26
5098 | 7 | 28 | 6 | 10 | 0.0003544 | 3.2 | -999 | 26
5099 | 7 | 28 | 7 | 11 | 0.0003544 | 3.2 | -999 | 26
5100 | 7 | 28 | 1 | 12 | 0.0003544 | 3.2 | -999 | 26
5101 | 7 | 28 | 2 | 13 | 0.0003544 | 3.2 | -999 | 26
5102 | 7 | 28 | 3 | 14 | 0.0003544 | 3.2 | -999 | 26
5103 | 7 | 28 | 4 | 15 | 0.0003544 | 3.2 | -999 | 26
5104 | 7 | 28 | 5 | 16 | 0.0003544 | 3.2 | -999 | 26
5105 | 7 | 28 | 6 | 17 | 0.0003544 | 3.2 | -999 | 26
5106 | 7 | 28 | 7 | 18 | 0.0003544 | 3.2 | -999 | 26
5107 | 7 | 28 | 1 | 19 | 0.0003544 | 3.2 | -999 | 26
5108 | 7 | 28 | 2 | 20 | 0.0003544 | 3.2 | -999 | 26
5109 | 7 | 28 | 3 | 21 | 0.0003544 | 3.2 | -999 | 26
5110 | 7 | 28 | 4 | 22 | 0.0003544 | 3.2 | -999 | 26
5111 | 7 | 28 | 5 | 23 | 0.0003544 | 3.2 | -999 | 26
5112 | 7 | 28 | 6 | 24 | 0.0003544 | 4 | -999 | 999
5113 | 7 | 29 | 7 | 1 | 0.0003544 | 4 | -999 | 999
5114 | 7 | 29 | 1 | 2 | 0.0003544 | 4 | -999 | 999
5115 | 7 | 29 | 2 | 3 | 0.0003544 | 4 | -999 | 999
5116 | 7 | 29 | 3 | 4 | 0.0003544 | 4 | -999 | 999
5117 | 7 | 29 | 4 | 5 | 0.0003544 | 4 | -999 | 999
5118 | 7 | 29 | 5 | 6 | 0.0003544 | 4 | -999 | 999
5119 | 7 | 29 | 6 | 7 | 0.0003544 | 4 | -999 | 26
5120 | 7 | 29 | 7 | 8 | 0.0003544 | 2 | -999 | 26
5121 | 7 | 29 | 1 | 9 | 0.0003544 | 2 | -999 | 999
5122 | 7 | 29 | 2 | 10 | 0.0003544 | 2 | -999 | 999
5123 | 7 | 29 | 3 | 11 | 0.0003544 | 0.4 | -999 | 999
5124 | 7 | 29 | 4 | 12 | 0.0003544 | 0.4 | -999 | 999
5125 | 7 | 29 | 5 | 13 | 0.0003544 | 0.4 | -999 | 999
5126 | 7 | 29 | 6 | 14 | 0.0003544 | 0.4 | -999 | 999
5127 | 7 | 29 | 7 | 15 | 0.0003544 | 0.8 | -999 | 999
5128 | 7 | 29 | 1 | 16 | 0.0003544 | 0.8 | -999 | 999
5129 | 7 | 29 | 2 | 17 | 0.0003544 | 0.8 | -999 | 999
5130 | 7 | 29 | 3 | 18 | 0.0003544 | 2 | -999 | 999
5131 | 7 | 29 | 4 | 19 | 0.0003544 | 2 | -999 | 999
5132 | 7 | 29 | 5 | 20 | 0.0003544 | 2 | -999 | 26
5133 | 7 | 29 | 6 | 21 | 0.0003544 | 3.2 | -999 | 26
5134 | 7 | 29 | 7 | 22 | 0.0003544 | 3.2 | -999 | 26
5135 | 7 | 29 | 1 | 23 | 0.0003544 | 3.2 | -999 | 26
5136 | 7 | 29 | 2 | 24 | 0.0003544 | 4 | -999 | 999
5137 | 7 | 29 | 3 | 1 | 0.0003544 | 4 | -999 | 999
5138 | 7 | 29 | 4 | 2 | 0.0003544 | 4 | -999 | 999
5139 | 7 | 29 | 5 | 3 | 0.0003544 | 4 | -999 | 999
5140 | 7 | 29 | 6 | 4 | 0.0003544 | 4 | -999 | 999
5141 | 7 | 29 | 7 | 5 | 0.0003544 | 4 | -999 | 999
5142 | 7 | 29 | 1 | 6 | 0.0003544 | 4 | -999 | 999
5143 | 7 | 29 | 2 | 7 | 0.0003544 | 4 | -999 | 26
5144 | 7 | 29 | 3 | 8 | 0.0003544 | 2 | -999 | 26
5145 | 7 | 29 | 4 | 9 | 0.0003544 | 2 | -999 | 999
5146 | 7 | 29 | 5 | 10 | 0.0003544 | 2 | -999 | 999
5147 | 7 | 29 | 6 | 11 | 0.0003544 | 0.4 | -999 | 999
5148 | 7 | 29 | 7 | 12 | 0.0003544 | 0.4 | -999 | 999
5149 | 7 | 29 | 1 | 13 | 0.0003544 | 0.4 | -999 | 999
5150 | 7 | 29 | 2 | 14 | 0.0003544 | 0.4 | -999 | 999
5151 | 7 | 29 | 3 | 15 | 0.0003544 | 0.8 | -999 | 999
5152 | 7 | 29 | 4 | 16 | 0.0003544 | 0.8 | -999 | 999
5153 | 7 | 29 | 5 | 17 | 0.0003544 | 0.8 | -999 | 999
5154 | 7 | 29 | 6 | 18 | 0.0003544 | 2 | -999 | 999
5155 | 7 | 29 | 7 | 19 | 0.0003544 | 2 | -999 | 999
5156 | 7 | 29 | 1 | 20 | 0.0003544 | 2 | -999 | 26
5157 | 7 | 29 | 2 | 21 | 0.0003544 | 3.2 | -999 | 26
5158 | 7 | 29 | 3 | 22 | 0.0003544 | 3.2 | -999 | 26
5159 | 7 | 29 | 4 | 23 | 0.0003544 | 3.2 | -999 | 26
5160 | 7 | 29 | 5 | 24 | 0.0003544 | 4 | -999 | 999
5161 | 7 | 29 | 6 | 1 | 0.0003544 | 4 | -999 | 999
5162 | 7 | 29 | 7 | 2 | 0.0003544 | 4 | -999 | 999
5163 | 7 | 29 | 1 | 3 | 0.0003544 | 4 | -999 | 999
5164 | 7 | 29 | 2 | 4 | 0.0003544 | 4 | -999 | 999
5165 | 7 | 29 | 3 | 5 | 0.0003544 | 4 | -999 | 999
5166 | 7 | 29 | 4 | 6 | 0.0003544 | 4 | -999 | 999
5167 | 7 | 29 | 5 | 7 | 0.0003544 | 4 | -999 | 26
5168 | 7 | 29 | 6 | 8 | 0.0003544 | 2 | -999 | 26
5169 | 7 | 29 | 7 | 9 | 0.0003544 | 2 | -999 | 999
5170 | 7 | 29 | 1 | 10 | 0.0003544 | 2 | -999 | 999
5171 | 7 | 29 | 2 | 11 | 0.0003544 | 0.4 | -999 | 999
5172 | 7 | 29 | 3 | 12 | 0.0003544 | 0.4 | -999 | 999
5173 | 7 | 29 | 4 | 13 | 0.0003544 | 0.4 | -999 | 999
5174 | 7 | 29 | 5 | 14 | 0.0003544 | 0.4 | -999 | 999
5175 | 7 | 29 | 6 | 15 | 0.0003544 | 0.8 | -999 | 999
5176 | 7 | 29 | 7 | 16 | 0.0003544 | 0.8 | -999 | 999
5177 | 7 | 29 | 1 | 17 | 0.0003544 | 0.8 | -999 | 999
5178 | 7 | 29 | 2 | 18 | 0.0003544 | 2 | -999 | 999
5179 | 7 | 29 | 3 | 19 | 0.0003544 | 2 | -999 | 999
5180 | 7 | 29 | 4 | 20 | 0.0003544 | 2 | -999 | 26
5181 | 7 | 29 | 5 | 21 | 0.0003544 | 3.2 | -999 | 26
5182 | 7 | 29 | 6 | 22 | 0.0003544 | 3.2 | -999 | 26
5183 | 7 | 29 | 7 | 23 | 0.0003544 | 3.2 | -999 | 26
5184 | 7 | 29 | 1 | 24 | 0.0003544 | 4 | -999 | 999
5185 | 7 | 29 | 2 | 1 | 0.0003544 | 4 | -999 | 999
5186 | 7 | 29 | 3 | 2 | 0.0003544 | 4 | -999 | 999
5187 | 7 | 29 | 4 | 3 | 0.0003544 | 4 | -999 | 999
5188 | 7 | 29 | 5 | 4 | 0.0003544 | 4 | -999 | 999
5189 | 7 | 29 | 6 | 5 | 0.0003544 | 4 | -999 | 999
5190 | 7 | 29 | 7 | 6 | 0.0003544 | 4 | -999 | 999
5191 | 7 | 29 | 1 | 7 | 0.0003544 | 4 | -999 | 26
5192 | 7 | 29 | 2 | 8 | 0.0003544 | 2 | -999 | 26
5193 | 7 | 29 | 3 | 9 | 0.0003544 | 2 | -999 | 999
5194 | 7 | 29 | 4 | 10 | 0.0003544 | 2 | -999 | 999
5195 | 7 | 29 | 5 | 11 | 0.0003544 | 0.4 | -999 | 999
5196 | 7 | 29 | 6 | 12 | 0.0003544 | 0.4 | -999 | 999
5197 | 7 | 29 | 7 | 13 | 0.0003544 | 0.4 | -999 | 999
5198 | 7 | 29 | 1 | 14 | 0.0003544 | 0.4 | -999 | 999
5199 | 7 | 29 | 2 | 15 | 0.0003544 | 0.8 | -999 | 999
5200 | 7 | 29 | 3 | 16 | 0.0003544 | 0.8 | -999 | 999
5201 | 7 | 29 | 4 | 17 | 0.0003544 | 0.8 | -999 | 999
5202 | 7 | 29 | 5 | 18 | 0.0003544 | 2 | -999 | 999
5203 | 7 | 29 | 6 | 19 | 0.0003544 | 2 | -999 | 999
5204 | 7 | 29 | 7 | 20 | 0.0003544 | 2 | -999 | 26
5205 | 7 | 29 | 1 | 21 | 0.0003544 | 3.2 | -999 | 26
5206 | 7 | 29 | 2 | 22 | 0.0003544 | 3.2 | -999 | 26
5207 | 7 | 29 | 3 | 23 | 0.0003544 | 3.2 | -999 | 26
5208 | 7 | 29 | 4 | 24 | 0.0003544 | 4 | -999 | 999
5209 | 7 | 29 | 5 | 1 | 0.0003544 | 4 | -999 | 999
5210 | 7 | 29 | 6 | 2 | 0.0003544 | 4 | -999 | 999
5211 | 7 | 29 | 7 | 3 | 0.0003544 | 4 | -999 | 999
5212 | 7 | 29 | 1 | 4 | 0.0003544 | 4 | -999 | 999
5213 | 7 | 29 | 2 | 5 | 0.0003544 | 4 | -999 | 999
5214 | 7 | 29 | 3 | 6 | 0.0003544 | 4 | -999 | 999
5215 | 7 | 29 | 4 | 7 | 0.0003544 | 4 | -999 | 26
5216 | 7 | 29 | 5 | 8 | 0.0003544 | 2 | -999 | 26
5217 | 7 | 29 | 6 | 9 | 0.0003544 | 2 | -999 | 999
5218 | 7 | 29 | 7 | 10 | 0.0003544 | 2 | -999 | 999
5219 | 7 | 29 | 1 | 11 | 0.0003544 | 0.4 | -999 | 999
5220 | 7 | 29 | 2 | 12 | 0.0003544 | 0.4 | -999 | 999
5221 | 7 | 29 | 3 | 13 | 0.0003544 | 0.4 | -999 | 999
5222 | 7 | 29 | 4 | 14 | 0.0003544 | 0.4 | -999 | 999
5223 | 7 | 29 | 5 | 15 | 0.0003544 | 0.8 | -999 | 999
5224 | 7 | 29 | 6 | 16 | 0.0003544 | 0.8 | -999 | 999
5225 | 7 | 29 | 7 | 17 | 0.0003544 | 0.8 | -999 | 999
5226 | 7 | 29 | 1 | 18 | 0.0003544 | 2 | -999 | 999
5227 | 7 | 29 | 2 | 19 | 0.0003544 | 2 | -999 | 999
5228 | 7 | 29 | 3 | 20 | 0.0003544 | 2 | -999 | 26
5229 | 7 | 29 | 4 | 21 | 0.0003544 | 3.2 | -999 | 26
5230 | 7 | 29 | 5 | 22 | 0.0003544 | 3.2 | -999 | 26
5231 | 7 | 29 | 6 | 23 | 0.0003544 | 3.2 | -999 | 26
5232 | 7 | 29 | 7 | 24 | 0.0003544 | 4 | -999 | 999
5233 | 7 | 29 | 1 | 1 | 0.0003544 | 4 | -999 | 999
5234 | 7 | 29 | 2 | 2 | 0.0003544 | 4 | -999 | 999
5235 | 7 | 29 | 3 | 3 | 0.0003544 | 4 | -999 | 999
5236 | 7 | 29 | 4 | 4 | 0.0003544 | 4 | -999 | 999
5237 | 7 | 29 | 5 | 5 | 0.0003544 | 4 | -999 | 999
5238 | 7 | 29 | 6 | 6 | 0.0003544 | 4 | -999 | 999
5239 | 7 | 29 | 7 | 7 | 0.0003544 | 4 | -999 | 999
5240 | 7 | 29 | 1 | 8 | 0.0003544 | 3.2 | -999 | 26
5241 | 7 | 29 | 2 | 9 | 0.0003544 | 3.2 | -999 | 26
5242 | 7 | 29 | 3 | 10 | 0.0003544 | 3.2 | -999 | 26
5243 | 7 | 29 | 4 | 11 | 0.0003544 | 3.2 | -999 | 26
5244 | 7 | 29 | 5 | 12 | 0.0003544 | 3.2 | -999 | 26
5245 | 7 | 29 | 6 | 13 | 0.0003544 | 3.2 | -999 | 26
5246 | 7 | 29 | 7 | 14 | 0.0003544 | 3.2 | -999 | 26
5247 | 7 | 29 | 1 | 15 | 0.0003544 | 3.2 | -999 | 26
5248 | 7 | 29 | 2 | 16 | 0.0003544 | 3.2 | -999 | 26
5249 | 7 | 29 | 3 | 17 | 0.0003544 | 3.2 | -999 | 26
5250 | 7 | 29 | 4 | 18 | 0.0003544 | 3.2 | -999 | 26
5251 | 7 | 29 | 5 | 19 | 0.0003544 | 3.2 | -999 | 26
5252 | 7 | 29 | 6 | 20 | 0.0003544 | 3.2 | -999 | 26
5253 | 7 | 29 | 7 | 21 | 0.0003544 | 3.2 | -999 | 26
5254 | 7 | 29 | 1 | 22 | 0.0003544 | 3.2 | -999 | 26
5255 | 7 | 29 | 2 | 23 | 0.0003544 | 3.2 | -999 | 26
5256 | 7 | 29 | 3 | 24 | 0.0003544 | 4 | -999 | 999
5257 | 7 | 29 | 4 | 1 | 0.0003544 | 4 | -999 | 999
5258 | 7 | 29 | 5 | 2 | 0.0003544 | 4 | -999 | 999
5259 | 7 | 29 | 6 | 3 | 0.0003544 | 4 | -999 | 999
5260 | 7 | 29 | 7 | 4 | 0.0003544 | 4 | -999 | 999
5261 | 7 | 29 | 1 | 5 | 0.0003544 | 4 | -999 | 999
5262 | 7 | 29 | 2 | 6 | 0.0003544 | 4 | -999 | 999
5263 | 7 | 29 | 3 | 7 | 0.0003544 | 4 | -999 | 999
5264 | 7 | 29 | 4 | 8 | 0.0003544 | 3.2 | -999 | 26
5265 | 7 | 29 | 5 | 9 | 0.0003544 | 3.2 | -999 | 26
5266 | 7 | 29 | 6 | 10 | 0.0003544 | 3.2 | -999 | 26
5267 | 7 | 29 | 7 | 11 | 0.0003544 | 3.2 | -999 | 26
5268 | 7 | 29 | 1 | 12 | 0.0003544 | 3.2 | -999 | 26
5269 | 7 | 29 | 2 | 13 | 0.0003544 | 3.2 | -999 | 26
5270 | 7 | 29 | 3 | 14 | 0.0003544 | 3.2 | -999 | 26
5271 | 7 | 29 | 4 | 15 | 0.0003544 | 3.2 | -999 | 26
5272 | 7 | 29 | 5 | 16 | 0.0003544 | 3.2 | -999 | 26
5273 | 7 | 29 | 6 | 17 | 0.0003544 | 3.2 | -999 | 26
5274 | 7 | 29 | 7 | 18 | 0.0003544 | 3.2 | -999 | 26
5275 | 7 | 29 | 1 | 19 | 0.0003544 | 3.2 | -999 | 26
5276 | 7 | 29 | 2 | 20 | 0.0003544 | 3.2 | -999 | 26
5277 | 7 | 29 | 3 | 21 | 0.0003544 | 3.2 | -999 | 26
5278 | 7 | 29 | 4 | 22 | 0.0003544 | 3.2 | -999 | 26
5279 | 7 | 29 | 5 | 23 | 0.0003544 | 3.2 | -999 | 26
5280 | 7 | 29 | 6 | 24 | 0.0003544 | 4 | -999 | 999
5281 | 7 | 30 | 7 | 1 | 0.0003544 | 4 | -999 | 999
5282 | 7 | 30 | 1 | 2 | 0.0003544 | 4 | -999 | 999
5283 | 7 | 30 | 2 | 3 | 0.0003544 | 4 | -999 | 999
5284 | 7 | 30 | 3 | 4 | 0.0003544 | 4 | -999 | 999
5285 | 7 | 30 | 4 | 5 | 0.0003544 | 4 | -999 | 999
5286 | 7 | 30 | 5 | 6 | 0.0003544 | 4 | -999 | 999
5287 | 7 | 30 | 6 | 7 | 0.0003544 | 4 | -999 | 26
5288 | 7 | 30 | 7 | 8 | 0.0003544 | 2 | -999 | 26
5289 | 7 | 30 | 1 | 9 | 0.0003544 | 2 | -999 | 999
5290 | 7 | 30 | 2 | 10 | 0.0003544 | 2 | -999 | 999
5291 | 7 | 30 | 3 | 11 | 0.0003544 | 0.4 | -999 | 999
5292 | 7 | 30 | 4 | 12 | 0.0003544 | 0.4 | -999 | 999
5293 | 7 | 30 | 5 | 13 | 0.0003544 | 0.4 | -999 | 999
5294 | 7 | 30 | 6 | 14 | 0.0003544 | 0.4 | -999 | 999
5295 | 7 | 30 | 7 | 15 | 0.0003544 | 0.8 | -999 | 999
5296 | 7 | 30 | 1 | 16 | 0.0003544 | 0.8 | -999 | 999
5297 | 7 | 30 | 2 | 17 | 0.0003544 | 0.8 | -999 | 999
5298 | 7 | 30 | 3 | 18 | 0.0003544 | 2 | -999 | 999
5299 | 7 | 30 | 4 | 19 | 0.0003544 | 2 | -999 | 999
5300 | 7 | 30 | 5 | 20 | 0.0003544 | 2 | -999 | 26
5301 | 7 | 30 | 6 | 21 | 0.0003544 | 3.2 | -999 | 26
5302 | 7 | 30 | 7 | 22 | 0.0003544 | 3.2 | -999 | 26
5303 | 7 | 30 | 1 | 23 | 0.0003544 | 3.2 | -999 | 26
5304 | 7 | 30 | 2 | 24 | 0.0003544 | 4 | -999 | 999
5305 | 7 | 30 | 3 | 1 | 0.0003544 | 4 | -999 | 999
5306 | 7 | 30 | 4 | 2 | 0.0003544 | 4 | -999 | 999
5307 | 7 | 30 | 5 | 3 | 0.0003544 | 4 | -999 | 999
5308 | 7 | 30 | 6 | 4 | 0.0003544 | 4 | -999 | 999
5309 | 7 | 30 | 7 | 5 | 0.0003544 | 4 | -999 | 999
5310 | 7 | 30 | 1 | 6 | 0.0003544 | 4 | -999 | 999
5311 | 7 | 30 | 2 | 7 | 0.0003544 | 4 | -999 | 26
5312 | 7 | 30 | 3 | 8 | 0.0003544 | 2 | -999 | 26
5313 | 7 | 30 | 4 | 9 | 0.0003544 | 2 | -999 | 999
5314 | 7 | 30 | 5 | 10 | 0.0003544 | 2 | -999 | 999
5315 | 7 | 30 | 6 | 11 | 0.0003544 | 0.4 | -999 | 999
5316 | 7 | 30 | 7 | 12 | 0.0003544 | 0.4 | -999 | 999
5317 | 7 | 30 | 1 | 13 | 0.0003544 | 0.4 | -999 | 999
5318 | 7 | 30 | 2 | 14 | 0.0003544 | 0.4 | -999 | 999
5319 | 7 | 30 | 3 | 15 | 0.0003544 | 0.8 | -999 | 999
5320 | 7 | 30 | 4 | 16 | 0.0003544 | 0.8 | -999 | 999
5321 | 7 | 30 | 5 | 17 | 0.0003544 | 0.8 | -999 | 999
5322 | 7 | 30 | 6 | 18 | 0.0003544 | 2 | -999 | 999
5323 | 7 | 30 | 7 | 19 | 0.0003544 | 2 | -999 | 999
5324 | 7 | 30 | 1 | 20 | 0.0003544 | 2 | -999 | 26
5325 | 7 | 30 | 2 | 21 | 0.0003544 | 3.2 | -999 | 26
5326 | 7 | 30 | 3 | 22 | 0.0003544 | 3.2 | -999 | 26
5327 | 7 | 30 | 4 | 23 | 0.0003544 | 3.2 | -999 | 26
5328 | 7 | 30 | 5 | 24 | 0.0003544 | 4 | -999 | 999
5329 | 7 | 30 | 6 | 1 | 0.0003544 | 4 | -999 | 999
5330 | 7 | 30 | 7 | 2 | 0.0003544 | 4 | -999 | 999
5331 | 7 | 30 | 1 | 3 | 0.0003544 | 4 | -999 | 999
5332 | 7 | 30 | 2 | 4 | 0.0003544 | 4 | -999 | 999
5333 | 7 | 30 | 3 | 5 | 0.0003544 | 4 | -999 | 999
5334 | 7 | 30 | 4 | 6 | 0.0003544 | 4 | -999 | 999
5335 | 7 | 30 | 5 | 7 | 0.0003544 | 4 | -999 | 26
5336 | 7 | 30 | 6 | 8 | 0.0003544 | 2 | -999 | 26
5337 | 7 | 30 | 7 | 9 | 0.0003544 | 2 | -999 | 999
5338 | 7 | 30 | 1 | 10 | 0.0003544 | 2 | -999 | 999
5339 | 7 | 30 | 2 | 11 | 0.0003544 | 0.4 | -999 | 999
5340 | 7 | 30 | 3 | 12 | 0.0003544 | 0.4 | -999 | 999
5341 | 7 | 30 | 4 | 13 | 0.0003544 | 0.4 | -999 | 999
5342 | 7 | 30 | 5 | 14 | 0.0003544 | 0.4 | -999 | 999
5343 | 7 | 30 | 6 | 15 | 0.0003544 | 0.8 | -999 | 999
5344 | 7 | 30 | 7 | 16 | 0.0003544 | 0.8 | -999 | 999
5345 | 7 | 30 | 1 | 17 | 0.0003544 | 0.8 | -999 | 999
5346 | 7 | 30 | 2 | 18 | 0.0003544 | 2 | -999 | 999
5347 | 7 | 30 | 3 | 19 | 0.0003544 | 2 | -999 | 999
5348 | 7 | 30 | 4 | 20 | 0.0003544 | 2 | -999 | 26
5349 | 7 | 30 | 5 | 21 | 0.0003544 | 3.2 | -999 | 26
5350 | 7 | 30 | 6 | 22 | 0.0003544 | 3.2 | -999 | 26
5351 | 7 | 30 | 7 | 23 | 0.0003544 | 3.2 | -999 | 26
5352 | 7 | 30 | 1 | 24 | 0.0003544 | 4 | -999 | 999
5353 | 7 | 30 | 2 | 1 | 0.0003544 | 4 | -999 | 999
5354 | 7 | 30 | 3 | 2 | 0.0003544 | 4 | -999 | 999
5355 | 7 | 30 | 4 | 3 | 0.0003544 | 4 | -999 | 999
5356 | 7 | 30 | 5 | 4 | 0.0003544 | 4 | -999 | 999
5357 | 7 | 30 | 6 | 5 | 0.0003544 | 4 | -999 | 999
5358 | 7 | 30 | 7 | 6 | 0.0003544 | 4 | -999 | 999
5359 | 7 | 30 | 1 | 7 | 0.0003544 | 4 | -999 | 26
5360 | 7 | 30 | 2 | 8 | 0.0003544 | 2 | -999 | 26
5361 | 7 | 30 | 3 | 9 | 0.0003544 | 2 | -999 | 999
5362 | 7 | 30 | 4 | 10 | 0.0003544 | 2 | -999 | 999
5363 | 7 | 30 | 5 | 11 | 0.0003544 | 0.4 | -999 | 999
5364 | 7 | 30 | 6 | 12 | 0.0003544 | 0.4 | -999 | 999
5365 | 7 | 30 | 7 | 13 | 0.0003544 | 0.4 | -999 | 999
5366 | 7 | 30 | 1 | 14 | 0.0003544 | 0.4 | -999 | 999
5367 | 7 | 30 | 2 | 15 | 0.0003544 | 0.8 | -999 | 999
5368 | 7 | 30 | 3 | 16 | 0.0003544 | 0.8 | -999 | 999
5369 | 7 | 30 | 4 | 17 | 0.0003544 | 0.8 | -999 | 999
5370 | 7 | 30 | 5 | 18 | 0.0003544 | 2 | -999 | 999
5371 | 7 | 30 | 6 | 19 | 0.0003544 | 2 | -999 | 999
5372 | 7 | 30 | 7 | 20 | 0.0003544 | 2 | -999 | 26
5373 | 7 | 30 | 1 | 21 | 0.0003544 | 3.2 | -999 | 26
5374 | 7 | 30 | 2 | 22 | 0.0003544 | 3.2 | -999 | 26
5375 | 7 | 30 | 3 | 23 | 0.0003544 | 3.2 | -999 | 26
5376 | 7 | 30 | 4 | 24 | 0.0003544 | 4 | -999 | 999
5377 | 7 | 30 | 5 | 1 | 0.0003544 | 4 | -999 | 999
5378 | 7 | 30 | 6 | 2 | 0.0003544 | 4 | -999 | 999
5379 | 7 | 30 | 7 | 3 | 0.0003544 | 4 | -999 | 999
5380 | 7 | 30 | 1 | 4 | 0.0003544 | 4 | -999 | 999
5381 | 7 | 30 | 2 | 5 | 0.0003544 | 4 | -999 | 999
5382 | 7 | 30 | 3 | 6 | 0.0003544 | 4 | -999 | 999
5383 | 7 | 30 | 4 | 7 | 0.0003544 | 4 | -999 | 26
5384 | 7 | 30 | 5 | 8 | 0.0003544 | 2 | -999 | 26
5385 | 7 | 30 | 6 | 9 | 0.0003544 | 2 | -999 | 999
5386 | 7 | 30 | 7 | 10 | 0.0003544 | 2 | -999 | 999
5387 | 7 | 30 | 1 | 11 | 0.0003544 | 0.4 | -999 | 999
5388 | 7 | 30 | 2 | 12 | 0.0003544 | 0.4 | -999 | 999
5389 | 7 | 30 | 3 | 13 | 0.0003544 | 0.4 | -999 | 999
5390 | 7 | 30 | 4 | 14 | 0.0003544 | 0.4 | -999 | 999
5391 | 7 | 30 | 5 | 15 | 0.0003544 | 0.8 | -999 | 999
5392 | 7 | 30 | 6 | 16 | 0.0003544 | 0.8 | -999 | 999
5393 | 7 | 30 | 7 | 17 | 0.0003544 | 0.8 | -999 | 999
5394 | 7 | 30 | 1 | 18 | 0.0003544 | 2 | -999 | 999
5395 | 7 | 30 | 2 | 19 | 0.0003544 | 2 | -999 | 999
5396 | 7 | 30 | 3 | 20 | 0.0003544 | 2 | -999 | 26
5397 | 7 | 30 | 4 | 21 | 0.0003544 | 3.2 | -999 | 26
5398 | 7 | 30 | 5 | 22 | 0.0003544 | 3.2 | -999 | 26
5399 | 7 | 30 | 6 | 23 | 0.0003544 | 3.2 | -999 | 26
5400 | 7 | 30 | 7 | 24 | 0.0003544 | 4 | -999 | 999
5401 | 7 | 30 | 1 | 1 | 0.0003544 | 4 | -999 | 999
5402 | 7 | 30 | 2 | 2 | 0.0003544 | 4 | -999 | 999
5403 | 7 | 30 | 3 | 3 | 0.0003544 | 4 | -999 | 999
5404 | 7 | 30 | 4 | 4 | 0.0003544 | 4 | -999 | 999
5405 | 7 | 30 | 5 | 5 | 0.0003544 | 4 | -999 | 999
5406 | 7 | 30 | 6 | 6 | 0.0003544 | 4 | -999 | 999
5407 | 7 | 30 | 7 | 7 | 0.0003544 | 4 | -999 | 999
5408 | 7 | 30 | 1 | 8 | 0.0003544 | 3.2 | -999 | 26
5409 | 7 | 30 | 2 | 9 | 0.0003544 | 3.2 | -999 | 26
5410 | 7 | 30 | 3 | 10 | 0.0003544 | 3.2 | -999 | 26
5411 | 7 | 30 | 4 | 11 | 0.0003544 | 3.2 | -999 | 26
5412 | 7 | 30 | 5 | 12 | 0.0003544 | 3.2 | -999 | 26
5413 | 7 | 30 | 6 | 13 | 0.0003544 | 3.2 | -999 | 26
5414 | 7 | 30 | 7 | 14 | 0.0003544 | 3.2 | -999 | 26
5415 | 7 | 30 | 1 | 15 | 0.0003544 | 3.2 | -999 | 26
5416 | 7 | 30 | 2 | 16 | 0.0003544 | 3.2 | -999 | 26
5417 | 7 | 30 | 3 | 17 | 0.0003544 | 3.2 | -999 | 26
5418 | 7 | 30 | 4 | 18 | 0.0003544 | 3.2 | -999 | 26
5419 | 7 | 30 | 5 | 19 | 0.0003544 | 3.2 | -999 | 26
5420 | 7 | 30 | 6 | 20 | 0.0003544 | 3.2 | -999 | 26
5421 | 7 | 30 | 7 | 21 | 0.0003544 | 3.2 | -999 | 26
5422 | 7 | 30 | 1 | 22 | 0.0003544 | 3.2 | -999 | 26
5423 | 7 | 30 | 2 | 23 | 0.0003544 | 3.2 | -999 | 26
5424 | 7 | 30 | 3 | 24 | 0.0003544 | 4 | -999 | 999
5425 | 8 | 30 | 4 | 1 | 0.0003544 | 4 | -999 | 999
5426 | 8 | 30 | 5 | 2 | 0.0003544 | 4 | -999 | 999
5427 | 8 | 30 | 6 | 3 | 0.0003544 | 4 | -999 | 999
5428 | 8 | 30 | 7 | 4 | 0.0003544 | 4 | -999 | 999
5429 | 8 | 30 | 1 | 5 | 0.0003544 | 4 | -999 | 999
5430 | 8 | 30 | 2 | 6 | 0.0003544 | 4 | -999 | 999
5431 | 8 | 30 | 3 | 7 | 0.0003544 | 4 | -999 | 999
5432 | 8 | 30 | 4 | 8 | 0.0003544 | 3.2 | -999 | 26
5433 | 8 | 30 | 5 | 9 | 0.0003544 | 3.2 | -999 | 26
5434 | 8 | 30 | 6 | 10 | 0.0003544 | 3.2 | -999 | 26
5435 | 8 | 30 | 7 | 11 | 0.0003544 | 3.2 | -999 | 26
5436 | 8 | 30 | 1 | 12 | 0.0003544 | 3.2 | -999 | 26
5437 | 8 | 30 | 2 | 13 | 0.0003544 | 3.2 | -999 | 26
5438 | 8 | 30 | 3 | 14 | 0.0003544 | 3.2 | -999 | 26
5439 | 8 | 30 | 4 | 15 | 0.0003544 | 3.2 | -999 | 26
5440 | 8 | 30 | 5 | 16 | 0.0003544 | 3.2 | -999 | 26
5441 | 8 | 30 | 6 | 17 | 0.0003544 | 3.2 | -999 | 26
5442 | 8 | 30 | 7 | 18 | 0.0003544 | 3.2 | -999 | 26
5443 | 8 | 30 | 1 | 19 | 0.0003544 | 3.2 | -999 | 26
5444 | 8 | 30 | 2 | 20 | 0.0003544 | 3.2 | -999 | 26
5445 | 8 | 30 | 3 | 21 | 0.0003544 | 3.2 | -999 | 26
5446 | 8 | 30 | 4 | 22 | 0.0003544 | 3.2 | -999 | 26
5447 | 8 | 30 | 5 | 23 | 0.0003544 | 3.2 | -999 | 26
5448 | 8 | 30 | 6 | 24 | 0.0003544 | 4 | -999 | 999
5449 | 8 | 31 | 7 | 1 | 0.0003544 | 4 | -999 | 999
5450 | 8 | 31 | 1 | 2 | 0.0003544 | 4 | -999 | 999
5451 | 8 | 31 | 2 | 3 | 0.0003544 | 4 | -999 | 999
5452 | 8 | 31 | 3 | 4 | 0.0003544 | 4 | -999 | 999
5453 | 8 | 31 | 4 | 5 | 0.0003544 | 4 | -999 | 999
5454 | 8 | 31 | 5 | 6 | 0.0003544 | 4 | -999 | 999
5455 | 8 | 31 | 6 | 7 | 0.0003544 | 4 | -999 | 26
5456 | 8 | 31 | 7 | 8 | 0.0003544 | 2 | -999 | 26
5457 | 8 | 31 | 1 | 9 | 0.0003544 | 2 | -999 | 999
5458 | 8 | 31 | 2 | 10 | 0.0003544 | 2 | -999 | 999
5459 | 8 | 31 | 3 | 11 | 0.0003544 | 0.4 | -999 | 999
5460 | 8 | 31 | 4 | 12 | 0.0003544 | 0.4 | -999 | 999
5461 | 8 | 31 | 5 | 13 | 0.0003544 | 0.4 | -999 | 999
5462 | 8 | 31 | 6 | 14 | 0.0003544 | 0.4 | -999 | 999
5463 | 8 | 31 | 7 | 15 | 0.0003544 | 0.8 | -999 | 999
5464 | 8 | 31 | 1 | 16 | 0.0003544 | 0.8 | -999 | 999
5465 | 8 | 31 | 2 | 17 | 0.0003544 | 0.8 | -999 | 999
5466 | 8 | 31 | 3 | 18 | 0.0003544 | 2 | -999 | 999
5467 | 8 | 31 | 4 | 19 | 0.0003544 | 2 | -999 | 999
5468 | 8 | 31 | 5 | 20 | 0.0003544 | 2 | -999 | 26
5469 | 8 | 31 | 6 | 21 | 0.0003544 | 3.2 | -999 | 26
5470 | 8 | 31 | 7 | 22 | 0.0003544 | 3.2 | -999 | 26
5471 | 8 | 31 | 1 | 23 | 0.0003544 | 3.2 | -999 | 26
5472 | 8 | 31 | 2 | 24 | 0.0003544 | 4 | -999 | 999
5473 | 8 | 31 | 3 | 1 | 0.0003544 | 4 | -999 | 999
5474 | 8 | 31 | 4 | 2 | 0.0003544 | 4 | -999 | 999
5475 | 8 | 31 | 5 | 3 | 0.0003544 | 4 | -999 | 999
5476 | 8 | 31 | 6 | 4 | 0.0003544 | 4 | -999 | 999
5477 | 8 | 31 | 7 | 5 | 0.0003544 | 4 | -999 | 999
5478 | 8 | 31 | 1 | 6 | 0.0003544 | 4 | -999 | 999
5479 | 8 | 31 | 2 | 7 | 0.0003544 | 4 | -999 | 26
5480 | 8 | 31 | 3 | 8 | 0.0003544 | 2 | -999 | 26
5481 | 8 | 31 | 4 | 9 | 0.0003544 | 2 | -999 | 999
5482 | 8 | 31 | 5 | 10 | 0.0003544 | 2 | -999 | 999
5483 | 8 | 31 | 6 | 11 | 0.0003544 | 0.4 | -999 | 999
5484 | 8 | 31 | 7 | 12 | 0.0003544 | 0.4 | -999 | 999
5485 | 8 | 31 | 1 | 13 | 0.0003544 | 0.4 | -999 | 999
5486 | 8 | 31 | 2 | 14 | 0.0003544 | 0.4 | -999 | 999
5487 | 8 | 31 | 3 | 15 | 0.0003544 | 0.8 | -999 | 999
5488 | 8 | 31 | 4 | 16 | 0.0003544 | 0.8 | -999 | 999
5489 | 8 | 31 | 5 | 17 | 0.0003544 | 0.8 | -999 | 999
5490 | 8 | 31 | 6 | 18 | 0.0003544 | 2 | -999 | 999
5491 | 8 | 31 | 7 | 19 | 0.0003544 | 2 | -999 | 999
5492 | 8 | 31 | 1 | 20 | 0.0003544 | 2 | -999 | 26
5493 | 8 | 31 | 2 | 21 | 0.0003544 | 3.2 | -999 | 26
5494 | 8 | 31 | 3 | 22 | 0.0003544 | 3.2 | -999 | 26
5495 | 8 | 31 | 4 | 23 | 0.0003544 | 3.2 | -999 | 26
5496 | 8 | 31 | 5 | 24 | 0.0003544 | 4 | -999 | 999
5497 | 8 | 31 | 6 | 1 | 0.0003544 | 4 | -999 | 999
5498 | 8 | 31 | 7 | 2 | 0.0003544 | 4 | -999 | 999
5499 | 8 | 31 | 1 | 3 | 0.0003544 | 4 | -999 | 999
5500 | 8 | 31 | 2 | 4 | 0.0003544 | 4 | -999 | 999
5501 | 8 | 31 | 3 | 5 | 0.0003544 | 4 | -999 | 999
5502 | 8 | 31 | 4 | 6 | 0.0003544 | 4 | -999 | 999
5503 | 8 | 31 | 5 | 7 | 0.0003544 | 4 | -999 | 26
5504 | 8 | 31 | 6 | 8 | 0.0003544 | 2 | -999 | 26
5505 | 8 | 31 | 7 | 9 | 0.0003544 | 2 | -999 | 999
5506 | 8 | 31 | 1 | 10 | 0.0003544 | 2 | -999 | 999
5507 | 8 | 31 | 2 | 11 | 0.0003544 | 0.4 | -999 | 999
5508 | 8 | 31 | 3 | 12 | 0.0003544 | 0.4 | -999 | 999
5509 | 8 | 31 | 4 | 13 | 0.0003544 | 0.4 | -999 | 999
5510 | 8 | 31 | 5 | 14 | 0.0003544 | 0.4 | -999 | 999
5511 | 8 | 31 | 6 | 15 | 0.0003544 | 0.8 | -999 | 999
5512 | 8 | 31 | 7 | 16 | 0.0003544 | 0.8 | -999 | 999
5513 | 8 | 31 | 1 | 17 | 0.0003544 | 0.8 | -999 | 999
5514 | 8 | 31 | 2 | 18 | 0.0003544 | 2 | -999 | 999
5515 | 8 | 31 | 3 | 19 | 0.0003544 | 2 | -999 | 999
5516 | 8 | 31 | 4 | 20 | 0.0003544 | 2 | -999 | 26
5517 | 8 | 31 | 5 | 21 | 0.0003544 | 3.2 | -999 | 26
5518 | 8 | 31 | 6 | 22 | 0.0003544 | 3.2 | -999 | 26
5519 | 8 | 31 | 7 | 23 | 0.0003544 | 3.2 | -999 | 26
5520 | 8 | 31 | 1 | 24 | 0.0003544 | 4 | -999 | 999
5521 | 8 | 31 | 2 | 1 | 0.0003544 | 4 | -999 | 999
5522 | 8 | 31 | 3 | 2 | 0.0003544 | 4 | -999 | 999
5523 | 8 | 31 | 4 | 3 | 0.0003544 | 4 | -999 | 999
5524 | 8 | 31 | 5 | 4 | 0.0003544 | 4 | -999 | 999
5525 | 8 | 31 | 6 | 5 | 0.0003544 | 4 | -999 | 999
5526 | 8 | 31 | 7 | 6 | 0.0003544 | 4 | -999 | 999
5527 | 8 | 31 | 1 | 7 | 0.0003544 | 4 | -999 | 26
5528 | 8 | 31 | 2 | 8 | 0.0003544 | 2 | -999 | 26
5529 | 8 | 31 | 3 | 9 | 0.0003544 | 2 | -999 | 999
5530 | 8 | 31 | 4 | 10 | 0.0003544 | 2 | -999 | 999
5531 | 8 | 31 | 5 | 11 | 0.0003544 | 0.4 | -999 | 999
5532 | 8 | 31 | 6 | 12 | 0.0003544 | 0.4 | -999 | 999
5533 | 8 | 31 | 7 | 13 | 0.0003544 | 0.4 | -999 | 999
5534 | 8 | 31 | 1 | 14 | 0.0003544 | 0.4 | -999 | 999
5535 | 8 | 31 | 2 | 15 | 0.0003544 | 0.8 | -999 | 999
5536 | 8 | 31 | 3 | 16 | 0.0003544 | 0.8 | -999 | 999
5537 | 8 | 31 | 4 | 17 | 0.0003544 | 0.8 | -999 | 999
5538 | 8 | 31 | 5 | 18 | 0.0003544 | 2 | -999 | 999
5539 | 8 | 31 | 6 | 19 | 0.0003544 | 2 | -999 | 999
5540 | 8 | 31 | 7 | 20 | 0.0003544 | 2 | -999 | 26
5541 | 8 | 31 | 1 | 21 | 0.0003544 | 3.2 | -999 | 26
5542 | 8 | 31 | 2 | 22 | 0.0003544 | 3.2 | -999 | 26
5543 | 8 | 31 | 3 | 23 | 0.0003544 | 3.2 | -999 | 26
5544 | 8 | 31 | 4 | 24 | 0.0003544 | 4 | -999 | 999
5545 | 8 | 31 | 5 | 1 | 0.0003544 | 4 | -999 | 999
5546 | 8 | 31 | 6 | 2 | 0.0003544 | 4 | -999 | 999
5547 | 8 | 31 | 7 | 3 | 0.0003544 | 4 | -999 | 999
5548 | 8 | 31 | 1 | 4 | 0.0003544 | 4 | -999 | 999
5549 | 8 | 31 | 2 | 5 | 0.0003544 | 4 | -999 | 999
5550 | 8 | 31 | 3 | 6 | 0.0003544 | 4 | -999 | 999
5551 | 8 | 31 | 4 | 7 | 0.0003544 | 4 | -999 | 26
5552 | 8 | 31 | 5 | 8 | 0.0003544 | 2 | -999 | 26
5553 | 8 | 31 | 6 | 9 | 0.0003544 | 2 | -999 | 999
5554 | 8 | 31 | 7 | 10 | 0.0003544 | 2 | -999 | 999
5555 | 8 | 31 | 1 | 11 | 0.0003544 | 0.4 | -999 | 999
5556 | 8 | 31 | 2 | 12 | 0.0003544 | 0.4 | -999 | 999
5557 | 8 | 31 | 3 | 13 | 0.0003544 | 0.4 | -999 | 999
5558 | 8 | 31 | 4 | 14 | 0.0003544 | 0.4 | -999 | 999
5559 | 8 | 31 | 5 | 15 | 0.0003544 | 0.8 | -999 | 999
5560 | 8 | 31 | 6 | 16 | 0.0003544 | 0.8 | -999 | 999
5561 | 8 | 31 | 7 | 17 | 0.0003544 | 0.8 | -999 | 999
5562 | 8 | 31 | 1 | 18 | 0.0003544 | 2 | -999 | 999
5563 | 8 | 31 | 2 | 19 | 0.0003544 | 2 | -999 | 999
5564 | 8 | 31 | 3 | 20 | 0.0003544 | 2 | -999 | 26
5565 | 8 | 31 | 4 | 21 | 0.0003544 | 3.2 | -999 | 26
5566 | 8 | 31 | 5 | 22 | 0.0003544 | 3.2 | -999 | 26
5567 | 8 | 31 | 6 | 23 | 0.0003544 | 3.2 | -999 | 26
5568 | 8 | 31 | 7 | 24 | 0.0003544 | 4 | -999 | 999
5569 | 8 | 31 | 1 | 1 | 0.0003544 | 4 | -999 | 999
5570 | 8 | 31 | 2 | 2 | 0.0003544 | 4 | -999 | 999
5571 | 8 | 31 | 3 | 3 | 0.0003544 | 4 | -999 | 999
5572 | 8 | 31 | 4 | 4 | 0.0003544 | 4 | -999 | 999
5573 | 8 | 31 | 5 | 5 | 0.0003544 | 4 | -999 | 999
5574 | 8 | 31 | 6 | 6 | 0.0003544 | 4 | -999 | 999
5575 | 8 | 31 | 7 | 7 | 0.0003544 | 4 | -999 | 999
5576 | 8 | 31 | 1 | 8 | 0.0003544 | 3.2 | -999 | 26
5577 | 8 | 31 | 2 | 9 | 0.0003544 | 3.2 | -999 | 26
5578 | 8 | 31 | 3 | 10 | 0.0003544 | 3.2 | -999 | 26
5579 | 8 | 31 | 4 | 11 | 0.0003544 | 3.2 | -999 | 26
5580 | 8 | 31 | 5 | 12 | 0.0003544 | 3.2 | -999 | 26
5581 | 8 | 31 | 6 | 13 | 0.0003544 | 3.2 | -999 | 26
5582 | 8 | 31 | 7 | 14 | 0.0003544 | 3.2 | -999 | 26
5583 | 8 | 31 | 1 | 15 | 0.0003544 | 3.2 | -999 | 26
5584 | 8 | 31 | 2 | 16 | 0.0003544 | 3.2 | -999 | 26
5585 | 8 | 31 | 3 | 17 | 0.0003544 | 3.2 | -999 | 26
5586 | 8 | 31 | 4 | 18 | 0.0003544 | 3.2 | -999 | 26
5587 | 8 | 31 | 5 | 19 | 0.0003544 | 3.2 | -999 | 26
5588 | 8 | 31 | 6 | 20 | 0.0003544 | 3.2 | -999 | 26
5589 | 8 | 31 | 7 | 21 | 0.0003544 | 3.2 | -999 | 26
5590 | 8 | 31 | 1 | 22 | 0.0003544 | 3.2 | -999 | 26
5591 | 8 | 31 | 2 | 23 | 0.0003544 | 3.2 | -999 | 26
5592 | 8 | 31 | 3 | 24 | 0.0003544 | 4 | -999 | 999
5593 | 8 | 31 | 4 | 1 | 0.0003544 | 4 | -999 | 999
5594 | 8 | 31 | 5 | 2 | 0.0003544 | 4 | -999 | 999
5595 | 8 | 31 | 6 | 3 | 0.0003544 | 4 | -999 | 999
5596 | 8 | 31 | 7 | 4 | 0.0003544 | 4 | -999 | 999
5597 | 8 | 31 | 1 | 5 | 0.0003544 | 4 | -999 | 999
5598 | 8 | 31 | 2 | 6 | 0.0003544 | 4 | -999 | 999
5599 | 8 | 31 | 3 | 7 | 0.0003544 | 4 | -999 | 999
5600 | 8 | 31 | 4 | 8 | 0.0003544 | 3.2 | -999 | 26
5601 | 8 | 31 | 5 | 9 | 0.0003544 | 3.2 | -999 | 26
5602 | 8 | 31 | 6 | 10 | 0.0003544 | 3.2 | -999 | 26
5603 | 8 | 31 | 7 | 11 | 0.0003544 | 3.2 | -999 | 26
5604 | 8 | 31 | 1 | 12 | 0.0003544 | 3.2 | -999 | 26
5605 | 8 | 31 | 2 | 13 | 0.0003544 | 3.2 | -999 | 26
5606 | 8 | 31 | 3 | 14 | 0.0003544 | 3.2 | -999 | 26
5607 | 8 | 31 | 4 | 15 | 0.0003544 | 3.2 | -999 | 26
5608 | 8 | 31 | 5 | 16 | 0.0003544 | 3.2 | -999 | 26
5609 | 8 | 31 | 6 | 17 | 0.0003544 | 3.2 | -999 | 26
5610 | 8 | 31 | 7 | 18 | 0.0003544 | 3.2 | -999 | 26
5611 | 8 | 31 | 1 | 19 | 0.0003544 | 3.2 | -999 | 26
5612 | 8 | 31 | 2 | 20 | 0.0003544 | 3.2 | -999 | 26
5613 | 8 | 31 | 3 | 21 | 0.0003544 | 3.2 | -999 | 26
5614 | 8 | 31 | 4 | 22 | 0.0003544 | 3.2 | -999 | 26
5615 | 8 | 31 | 5 | 23 | 0.0003544 | 3.2 | -999 | 26
5616 | 8 | 31 | 6 | 24 | 0.0003544 | 4 | -999 | 999
5617 | 8 | 32 | 7 | 1 | 0.0003544 | 4 | -999 | 999
5618 | 8 | 32 | 1 | 2 | 0.0003544 | 4 | -999 | 999
5619 | 8 | 32 | 2 | 3 | 0.0003544 | 4 | -999 | 999
5620 | 8 | 32 | 3 | 4 | 0.0003544 | 4 | -999 | 999
5621 | 8 | 32 | 4 | 5 | 0.0003544 | 4 | -999 | 999
5622 | 8 | 32 | 5 | 6 | 0.0003544 | 4 | -999 | 999
5623 | 8 | 32 | 6 | 7 | 0.0003544 | 4 | -999 | 26
5624 | 8 | 32 | 7 | 8 | 0.0003544 | 2 | -999 | 26
5625 | 8 | 32 | 1 | 9 | 0.0003544 | 2 | -999 | 999
5626 | 8 | 32 | 2 | 10 | 0.0003544 | 2 | -999 | 999
5627 | 8 | 32 | 3 | 11 | 0.0003544 | 0.4 | -999 | 999
5628 | 8 | 32 | 4 | 12 | 0.0003544 | 0.4 | -999 | 999
5629 | 8 | 32 | 5 | 13 | 0.0003544 | 0.4 | -999 | 999
5630 | 8 | 32 | 6 | 14 | 0.0003544 | 0.4 | -999 | 999
5631 | 8 | 32 | 7 | 15 | 0.0003544 | 0.8 | -999 | 999
5632 | 8 | 32 | 1 | 16 | 0.0003544 | 0.8 | -999 | 999
5633 | 8 | 32 | 2 | 17 | 0.0003544 | 0.8 | -999 | 999
5634 | 8 | 32 | 3 | 18 | 0.0003544 | 2 | -999 | 999
5635 | 8 | 32 | 4 | 19 | 0.0003544 | 2 | -999 | 999
5636 | 8 | 32 | 5 | 20 | 0.0003544 | 2 | -999 | 26
5637 | 8 | 32 | 6 | 21 | 0.0003544 | 3.2 | -999 | 26
5638 | 8 | 32 | 7 | 22 | 0.0003544 | 3.2 | -999 | 26
5639 | 8 | 32 | 1 | 23 | 0.0003544 | 3.2 | -999 | 26
5640 | 8 | 32 | 2 | 24 | 0.0003544 | 4 | -999 | 999
5641 | 8 | 32 | 3 | 1 | 0.0003544 | 4 | -999 | 999
5642 | 8 | 32 | 4 | 2 | 0.0003544 | 4 | -999 | 999
5643 | 8 | 32 | 5 | 3 | 0.0003544 | 4 | -999 | 999
5644 | 8 | 32 | 6 | 4 | 0.0003544 | 4 | -999 | 999
5645 | 8 | 32 | 7 | 5 | 0.0003544 | 4 | -999 | 999
5646 | 8 | 32 | 1 | 6 | 0.0003544 | 4 | -999 | 999
5647 | 8 | 32 | 2 | 7 | 0.0003544 | 4 | -999 | 26
5648 | 8 | 32 | 3 | 8 | 0.0003544 | 2 | -999 | 26
5649 | 8 | 32 | 4 | 9 | 0.0003544 | 2 | -999 | 999
5650 | 8 | 32 | 5 | 10 | 0.0003544 | 2 | -999 | 999
5651 | 8 | 32 | 6 | 11 | 0.0003544 | 0.4 | -999 | 999
5652 | 8 | 32 | 7 | 12 | 0.0003544 | 0.4 | -999 | 999
5653 | 8 | 32 | 1 | 13 | 0.0003544 | 0.4 | -999 | 999
5654 | 8 | 32 | 2 | 14 | 0.0003544 | 0.4 | -999 | 999
5655 | 8 | 32 | 3 | 15 | 0.0003544 | 0.8 | -999 | 999
5656 | 8 | 32 | 4 | 16 | 0.0003544 | 0.8 | -999 | 999
5657 | 8 | 32 | 5 | 17 | 0.0003544 | 0.8 | -999 | 999
5658 | 8 | 32 | 6 | 18 | 0.0003544 | 2 | -999 | 999
5659 | 8 | 32 | 7 | 19 | 0.0003544 | 2 | -999 | 999
5660 | 8 | 32 | 1 | 20 | 0.0003544 | 2 | -999 | 26
5661 | 8 | 32 | 2 | 21 | 0.0003544 | 3.2 | -999 | 26
5662 | 8 | 32 | 3 | 22 | 0.0003544 | 3.2 | -999 | 26
5663 | 8 | 32 | 4 | 23 | 0.0003544 | 3.2 | -999 | 26
5664 | 8 | 32 | 5 | 24 | 0.0003544 | 4 | -999 | 999
5665 | 8 | 32 | 6 | 1 | 0.0003544 | 4 | -999 | 999
5666 | 8 | 32 | 7 | 2 | 0.0003544 | 4 | -999 | 999
5667 | 8 | 32 | 1 | 3 | 0.0003544 | 4 | -999 | 999
5668 | 8 | 32 | 2 | 4 | 0.0003544 | 4 | -999 | 999
5669 | 8 | 32 | 3 | 5 | 0.0003544 | 4 | -999 | 999
5670 | 8 | 32 | 4 | 6 | 0.0003544 | 4 | -999 | 999
5671 | 8 | 32 | 5 | 7 | 0.0003544 | 4 | -999 | 26
5672 | 8 | 32 | 6 | 8 | 0.0003544 | 2 | -999 | 26
5673 | 8 | 32 | 7 | 9 | 0.0003544 | 2 | -999 | 999
5674 | 8 | 32 | 1 | 10 | 0.0003544 | 2 | -999 | 999
5675 | 8 | 32 | 2 | 11 | 0.0003544 | 0.4 | -999 | 999
5676 | 8 | 32 | 3 | 12 | 0.0003544 | 0.4 | -999 | 999
5677 | 8 | 32 | 4 | 13 | 0.0003544 | 0.4 | -999 | 999
5678 | 8 | 32 | 5 | 14 | 0.0003544 | 0.4 | -999 | 999
5679 | 8 | 32 | 6 | 15 | 0.0003544 | 0.8 | -999 | 999
5680 | 8 | 32 | 7 | 16 | 0.0003544 | 0.8 | -999 | 999
5681 | 8 | 32 | 1 | 17 | 0.0003544 | 0.8 | -999 | 999
5682 | 8 | 32 | 2 | 18 | 0.0003544 | 2 | -999 | 999
5683 | 8 | 32 | 3 | 19 | 0.0003544 | 2 | -999 | 999
5684 | 8 | 32 | 4 | 20 | 0.0003544 | 2 | -999 | 26
5685 | 8 | 32 | 5 | 21 | 0.0003544 | 3.2 | -999 | 26
5686 | 8 | 32 | 6 | 22 | 0.0003544 | 3.2 | -999 | 26
5687 | 8 | 32 | 7 | 23 | 0.0003544 | 3.2 | -999 | 26
5688 | 8 | 32 | 1 | 24 | 0.0003544 | 4 | -999 | 999
5689 | 8 | 32 | 2 | 1 | 0.0003544 | 4 | -999 | 999
5690 | 8 | 32 | 3 | 2 | 0.0003544 | 4 | -999 | 999
5691 | 8 | 32 | 4 | 3 | 0.0003544 | 4 | -999 | 999
5692 | 8 | 32 | 5 | 4 | 0.0003544 | 4 | -999 | 999
5693 | 8 | 32 | 6 | 5 | 0.0003544 | 4 | -999 | 999
5694 | 8 | 32 | 7 | 6 | 0.0003544 | 4 | -999 | 999
5695 | 8 | 32 | 1 | 7 | 0.0003544 | 4 | -999 | 26
5696 | 8 | 32 | 2 | 8 | 0.0003544 | 2 | -999 | 26
5697 | 8 | 32 | 3 | 9 | 0.0003544 | 2 | -999 | 999
5698 | 8 | 32 | 4 | 10 | 0.0003544 | 2 | -999 | 999
5699 | 8 | 32 | 5 | 11 | 0.0003544 | 0.4 | -999 | 999
5700 | 8 | 32 | 6 | 12 | 0.0003544 | 0.4 | -999 | 999
5701 | 8 | 32 | 7 | 13 | 0.0003544 | 0.4 | -999 | 999
5702 | 8 | 32 | 1 | 14 | 0.0003544 | 0.4 | -999 | 999
5703 | 8 | 32 | 2 | 15 | 0.0003544 | 0.8 | -999 | 999
5704 | 8 | 32 | 3 | 16 | 0.0003544 | 0.8 | -999 | 999
5705 | 8 | 32 | 4 | 17 | 0.0003544 | 0.8 | -999 | 999
5706 | 8 | 32 | 5 | 18 | 0.0003544 | 2 | -999 | 999
5707 | 8 | 32 | 6 | 19 | 0.0003544 | 2 | -999 | 999
5708 | 8 | 32 | 7 | 20 | 0.0003544 | 2 | -999 | 26
5709 | 8 | 32 | 1 | 21 | 0.0003544 | 3.2 | -999 | 26
5710 | 8 | 32 | 2 | 22 | 0.0003544 | 3.2 | -999 | 26
5711 | 8 | 32 | 3 | 23 | 0.0003544 | 3.2 | -999 | 26
5712 | 8 | 32 | 4 | 24 | 0.0003544 | 4 | -999 | 999
5713 | 8 | 32 | 5 | 1 | 0.0003544 | 4 | -999 | 999
5714 | 8 | 32 | 6 | 2 | 0.0003544 | 4 | -999 | 999
5715 | 8 | 32 | 7 | 3 | 0.0003544 | 4 | -999 | 999
5716 | 8 | 32 | 1 | 4 | 0.0003544 | 4 | -999 | 999
5717 | 8 | 32 | 2 | 5 | 0.0003544 | 4 | -999 | 999
5718 | 8 | 32 | 3 | 6 | 0.0003544 | 4 | -999 | 999
5719 | 8 | 32 | 4 | 7 | 0.0003544 | 4 | -999 | 26
5720 | 8 | 32 | 5 | 8 | 0.0003544 | 2 | -999 | 26
5721 | 8 | 32 | 6 | 9 | 0.0003544 | 2 | -999 | 999
5722 | 8 | 32 | 7 | 10 | 0.0003544 | 2 | -999 | 999
5723 | 8 | 32 | 1 | 11 | 0.0003544 | 0.4 | -999 | 999
5724 | 8 | 32 | 2 | 12 | 0.0003544 | 0.4 | -999 | 999
5725 | 8 | 32 | 3 | 13 | 0.0003544 | 0.4 | -999 | 999
5726 | 8 | 32 | 4 | 14 | 0.0003544 | 0.4 | -999 | 999
5727 | 8 | 32 | 5 | 15 | 0.0003544 | 0.8 | -999 | 999
5728 | 8 | 32 | 6 | 16 | 0.0003544 | 0.8 | -999 | 999
5729 | 8 | 32 | 7 | 17 | 0.0003544 | 0.8 | -999 | 999
5730 | 8 | 32 | 1 | 18 | 0.0003544 | 2 | -999 | 999
5731 | 8 | 32 | 2 | 19 | 0.0003544 | 2 | -999 | 999
5732 | 8 | 32 | 3 | 20 | 0.0003544 | 2 | -999 | 26
5733 | 8 | 32 | 4 | 21 | 0.0003544 | 3.2 | -999 | 26
5734 | 8 | 32 | 5 | 22 | 0.0003544 | 3.2 | -999 | 26
5735 | 8 | 32 | 6 | 23 | 0.0003544 | 3.2 | -999 | 26
5736 | 8 | 32 | 7 | 24 | 0.0003544 | 4 | -999 | 999
5737 | 8 | 32 | 1 | 1 | 0.0003544 | 4 | -999 | 999
5738 | 8 | 32 | 2 | 2 | 0.0003544 | 4 | -999 | 999
5739 | 8 | 32 | 3 | 3 | 0.0003544 | 4 | -999 | 999
5740 | 8 | 32 | 4 | 4 | 0.0003544 | 4 | -999 | 999
5741 | 8 | 32 | 5 | 5 | 0.0003544 | 4 | -999 | 999
5742 | 8 | 32 | 6 | 6 | 0.0003544 | 4 | -999 | 999
5743 | 8 | 32 | 7 | 7 | 0.0003544 | 4 | -999 | 999
5744 | 8 | 32 | 1 | 8 | 0.0003544 | 3.2 | -999 | 26
5745 | 8 | 32 | 2 | 9 | 0.0003544 | 3.2 | -999 | 26
5746 | 8 | 32 | 3 | 10 | 0.0003544 | 3.2 | -999 | 26
5747 | 8 | 32 | 4 | 11 | 0.0003544 | 3.2 | -999 | 26
5748 | 8 | 32 | 5 | 12 | 0.0003544 | 3.2 | -999 | 26
5749 | 8 | 32 | 6 | 13 | 0.0003544 | 3.2 | -999 | 26
5750 | 8 | 32 | 7 | 14 | 0.0003544 | 3.2 | -999 | 26
5751 | 8 | 32 | 1 | 15 | 0.0003544 | 3.2 | -999 | 26
5752 | 8 | 32 | 2 | 16 | 0.0003544 | 3.2 | -999 | 26
5753 | 8 | 32 | 3 | 17 | 0.0003544 | 3.2 | -999 | 26
5754 | 8 | 32 | 4 | 18 | 0.0003544 | 3.2 | -999 | 26
5755 | 8 | 32 | 5 | 19 | 0.0003544 | 3.2 | -999 | 26
5756 | 8 | 32 | 6 | 20 | 0.0003544 | 3.2 | -999 | 26
5757 | 8 | 32 | 7 | 21 | 0.0003544 | 3.2 | -999 | 26
5758 | 8 | 32 | 1 | 22 | 0.0003544 | 3.2 | -999 | 26
5759 | 8 | 32 | 2 | 23 | 0.0003544 | 3.2 | -999 | 26
5760 | 8 | 32 | 3 | 24 | 0.0003544 | 4 | -999 | 999
5761 | 8 | 32 | 4 | 1 | 0.0003544 | 4 | -999 | 999
5762 | 8 | 32 | 5 | 2 | 0.0003544 | 4 | -999 | 999
5763 | 8 | 32 | 6 | 3 | 0.0003544 | 4 | -999 | 999
5764 | 8 | 32 | 7 | 4 | 0.0003544 | 4 | -999 | 999
5765 | 8 | 32 | 1 | 5 | 0.0003544 | 4 | -999 | 999
5766 | 8 | 32 | 2 | 6 | 0.0003544 | 4 | -999 | 999
5767 | 8 | 32 | 3 | 7 | 0.0003544 | 4 | -999 | 999
5768 | 8 | 32 | 4 | 8 | 0.0003544 | 3.2 | -999 | 26
5769 | 8 | 32 | 5 | 9 | 0.0003544 | 3.2 | -999 | 26
5770 | 8 | 32 | 6 | 10 | 0.0003544 | 3.2 | -999 | 26
5771 | 8 | 32 | 7 | 11 | 0.0003544 | 3.2 | -999 | 26
5772 | 8 | 32 | 1 | 12 | 0.0003544 | 3.2 | -999 | 26
5773 | 8 | 32 | 2 | 13 | 0.0003544 | 3.2 | -999 | 26
5774 | 8 | 32 | 3 | 14 | 0.0003544 | 3.2 | -999 | 26
5775 | 8 | 32 | 4 | 15 | 0.0003544 | 3.2 | -999 | 26
5776 | 8 | 32 | 5 | 16 | 0.0003544 | 3.2 | -999 | 26
5777 | 8 | 32 | 6 | 17 | 0.0003544 | 3.2 | -999 | 26
5778 | 8 | 32 | 7 | 18 | 0.0003544 | 3.2 | -999 | 26
5779 | 8 | 32 | 1 | 19 | 0.0003544 | 3.2 | -999 | 26
5780 | 8 | 32 | 2 | 20 | 0.0003544 | 3.2 | -999 | 26
5781 | 8 | 32 | 3 | 21 | 0.0003544 | 3.2 | -999 | 26
5782 | 8 | 32 | 4 | 22 | 0.0003544 | 3.2 | -999 | 26
5783 | 8 | 32 | 5 | 23 | 0.0003544 | 3.2 | -999 | 26
5784 | 8 | 32 | 6 | 24 | 0.0003544 | 4 | -999 | 999
5785 | 8 | 33 | 7 | 1 | 0.0003544 | 4 | -999 | 999
5786 | 8 | 33 | 1 | 2 | 0.0003544 | 4 | -999 | 999
5787 | 8 | 33 | 2 | 3 | 0.0003544 | 4 | -999 | 999
5788 | 8 | 33 | 3 | 4 | 0.0003544 | 4 | -999 | 999
5789 | 8 | 33 | 4 | 5 | 0.0003544 | 4 | -999 | 999
5790 | 8 | 33 | 5 | 6 | 0.0003544 | 4 | -999 | 999
5791 | 8 | 33 | 6 | 7 | 0.0003544 | 4 | -999 | 26
5792 | 8 | 33 | 7 | 8 | 0.0003544 | 2 | -999 | 26
5793 | 8 | 33 | 1 | 9 | 0.0003544 | 2 | -999 | 999
5794 | 8 | 33 | 2 | 10 | 0.0003544 | 2 | -999 | 999
5795 | 8 | 33 | 3 | 11 | 0.0003544 | 0.4 | -999 | 999
5796 | 8 | 33 | 4 | 12 | 0.0003544 | 0.4 | -999 | 999
5797 | 8 | 33 | 5 | 13 | 0.0003544 | 0.4 | -999 | 999
5798 | 8 | 33 | 6 | 14 | 0.0003544 | 0.4 | -999 | 999
5799 | 8 | 33 | 7 | 15 | 0.0003544 | 0.8 | -999 | 999
5800 | 8 | 33 | 1 | 16 | 0.0003544 | 0.8 | -999 | 999
5801 | 8 | 33 | 2 | 17 | 0.0003544 | 0.8 | -999 | 999
5802 | 8 | 33 | 3 | 18 | 0.0003544 | 2 | -999 | 999
5803 | 8 | 33 | 4 | 19 | 0.0003544 | 2 | -999 | 999
5804 | 8 | 33 | 5 | 20 | 0.0003544 | 2 | -999 | 26
5805 | 8 | 33 | 6 | 21 | 0.0003544 | 3.2 | -999 | 26
5806 | 8 | 33 | 7 | 22 | 0.0003544 | 3.2 | -999 | 26
5807 | 8 | 33 | 1 | 23 | 0.0003544 | 3.2 | -999 | 26
5808 | 8 | 33 | 2 | 24 | 0.0003544 | 4 | -999 | 999
5809 | 8 | 33 | 3 | 1 | 0.0003544 | 4 | -999 | 999
5810 | 8 | 33 | 4 | 2 | 0.0003544 | 4 | -999 | 999
5811 | 8 | 33 | 5 | 3 | 0.0003544 | 4 | -999 | 999
5812 | 8 | 33 | 6 | 4 | 0.0003544 | 4 | -999 | 999
5813 | 8 | 33 | 7 | 5 | 0.0003544 | 4 | -999 | 999
5814 | 8 | 33 | 1 | 6 | 0.0003544 | 4 | -999 | 999
5815 | 8 | 33 | 2 | 7 | 0.0003544 | 4 | -999 | 26
5816 | 8 | 33 | 3 | 8 | 0.0003544 | 2 | -999 | 26
5817 | 8 | 33 | 4 | 9 | 0.0003544 | 2 | -999 | 999
5818 | 8 | 33 | 5 | 10 | 0.0003544 | 2 | -999 | 999
5819 | 8 | 33 | 6 | 11 | 0.0003544 | 0.4 | -999 | 999
5820 | 8 | 33 | 7 | 12 | 0.0003544 | 0.4 | -999 | 999
5821 | 8 | 33 | 1 | 13 | 0.0003544 | 0.4 | -999 | 999
5822 | 8 | 33 | 2 | 14 | 0.0003544 | 0.4 | -999 | 999
5823 | 8 | 33 | 3 | 15 | 0.0003544 | 0.8 | -999 | 999
5824 | 8 | 33 | 4 | 16 | 0.0003544 | 0.8 | -999 | 999
5825 | 8 | 33 | 5 | 17 | 0.0003544 | 0.8 | -999 | 999
5826 | 8 | 33 | 6 | 18 | 0.0003544 | 2 | -999 | 999
5827 | 8 | 33 | 7 | 19 | 0.0003544 | 2 | -999 | 999
5828 | 8 | 33 | 1 | 20 | 0.0003544 | 2 | -999 | 26
5829 | 8 | 33 | 2 | 21 | 0.0003544 | 3.2 | -999 | 26
5830 | 8 | 33 | 3 | 22 | 0.0003544 | 3.2 | -999 | 26
5831 | 8 | 33 | 4 | 23 | 0.0003544 | 3.2 | -999 | 26
5832 | 8 | 33 | 5 | 24 | 0.0003544 | 4 | -999 | 999
5833 | 8 | 33 | 6 | 1 | 0.0003544 | 4 | -999 | 999
5834 | 8 | 33 | 7 | 2 | 0.0003544 | 4 | -999 | 999
5835 | 8 | 33 | 1 | 3 | 0.0003544 | 4 | -999 | 999
5836 | 8 | 33 | 2 | 4 | 0.0003544 | 4 | -999 | 999
5837 | 8 | 33 | 3 | 5 | 0.0003544 | 4 | -999 | 999
5838 | 8 | 33 | 4 | 6 | 0.0003544 | 4 | -999 | 999
5839 | 8 | 33 | 5 | 7 | 0.0003544 | 4 | -999 | 26
5840 | 8 | 33 | 6 | 8 | 0.0003544 | 2 | -999 | 26
5841 | 8 | 33 | 7 | 9 | 0.0003544 | 2 | -999 | 999
5842 | 8 | 33 | 1 | 10 | 0.0003544 | 2 | -999 | 999
5843 | 8 | 33 | 2 | 11 | 0.0003544 | 0.4 | -999 | 999
5844 | 8 | 33 | 3 | 12 | 0.0003544 | 0.4 | -999 | 999
5845 | 8 | 33 | 4 | 13 | 0.0003544 | 0.4 | -999 | 999
5846 | 8 | 33 | 5 | 14 | 0.0003544 | 0.4 | -999 | 999
5847 | 8 | 33 | 6 | 15 | 0.0003544 | 0.8 | -999 | 999
5848 | 8 | 33 | 7 | 16 | 0.0003544 | 0.8 | -999 | 999
5849 | 8 | 33 | 1 | 17 | 0.0003544 | 0.8 | -999 | 999
5850 | 8 | 33 | 2 | 18 | 0.0003544 | 2 | -999 | 999
5851 | 8 | 33 | 3 | 19 | 0.0003544 | 2 | -999 | 999
5852 | 8 | 33 | 4 | 20 | 0.0003544 | 2 | -999 | 26
5853 | 8 | 33 | 5 | 21 | 0.0003544 | 3.2 | -999 | 26
5854 | 8 | 33 | 6 | 22 | 0.0003544 | 3.2 | -999 | 26
5855 | 8 | 33 | 7 | 23 | 0.0003544 | 3.2 | -999 | 26
5856 | 8 | 33 | 1 | 24 | 0.0003544 | 4 | -999 | 999
5857 | 8 | 33 | 2 | 1 | 0.0003544 | 4 | -999 | 999
5858 | 8 | 33 | 3 | 2 | 0.0003544 | 4 | -999 | 999
5859 | 8 | 33 | 4 | 3 | 0.0003544 | 4 | -999 | 999
5860 | 8 | 33 | 5 | 4 | 0.0003544 | 4 | -999 | 999
5861 | 8 | 33 | 6 | 5 | 0.0003544 | 4 | -999 | 999
5862 | 8 | 33 | 7 | 6 | 0.0003544 | 4 | -999 | 999
5863 | 8 | 33 | 1 | 7 | 0.0003544 | 4 | -999 | 26
5864 | 8 | 33 | 2 | 8 | 0.0003544 | 2 | -999 | 26
5865 | 8 | 33 | 3 | 9 | 0.0003544 | 2 | -999 | 999
5866 | 8 | 33 | 4 | 10 | 0.0003544 | 2 | -999 | 999
5867 | 8 | 33 | 5 | 11 | 0.0003544 | 0.4 | -999 | 999
5868 | 8 | 33 | 6 | 12 | 0.0003544 | 0.4 | -999 | 999
5869 | 8 | 33 | 7 | 13 | 0.0003544 | 0.4 | -999 | 999
5870 | 8 | 33 | 1 | 14 | 0.0003544 | 0.4 | -999 | 999
5871 | 8 | 33 | 2 | 15 | 0.0003544 | 0.8 | -999 | 999
5872 | 8 | 33 | 3 | 16 | 0.0003544 | 0.8 | -999 | 999
5873 | 8 | 33 | 4 | 17 | 0.0003544 | 0.8 | -999 | 999
5874 | 8 | 33 | 5 | 18 | 0.0003544 | 2 | -999 | 999
5875 | 8 | 33 | 6 | 19 | 0.0003544 | 2 | -999 | 999
5876 | 8 | 33 | 7 | 20 | 0.0003544 | 2 | -999 | 26
5877 | 8 | 33 | 1 | 21 | 0.0003544 | 3.2 | -999 | 26
5878 | 8 | 33 | 2 | 22 | 0.0003544 | 3.2 | -999 | 26
5879 | 8 | 33 | 3 | 23 | 0.0003544 | 3.2 | -999 | 26
5880 | 8 | 33 | 4 | 24 | 0.0003544 | 4 | -999 | 999
5881 | 8 | 33 | 5 | 1 | 0.0003544 | 4 | -999 | 999
5882 | 8 | 33 | 6 | 2 | 0.0003544 | 4 | -999 | 999
5883 | 8 | 33 | 7 | 3 | 0.0003544 | 4 | -999 | 999
5884 | 8 | 33 | 1 | 4 | 0.0003544 | 4 | -999 | 999
5885 | 8 | 33 | 2 | 5 | 0.0003544 | 4 | -999 | 999
5886 | 8 | 33 | 3 | 6 | 0.0003544 | 4 | -999 | 999
5887 | 8 | 33 | 4 | 7 | 0.0003544 | 4 | -999 | 26
5888 | 8 | 33 | 5 | 8 | 0.0003544 | 2 | -999 | 26
5889 | 8 | 33 | 6 | 9 | 0.0003544 | 2 | -999 | 999
5890 | 8 | 33 | 7 | 10 | 0.0003544 | 2 | -999 | 999
5891 | 8 | 33 | 1 | 11 | 0.0003544 | 0.4 | -999 | 999
5892 | 8 | 33 | 2 | 12 | 0.0003544 | 0.4 | -999 | 999
5893 | 8 | 33 | 3 | 13 | 0.0003544 | 0.4 | -999 | 999
5894 | 8 | 33 | 4 | 14 | 0.0003544 | 0.4 | -999 | 999
5895 | 8 | 33 | 5 | 15 | 0.0003544 | 0.8 | -999 | 999
5896 | 8 | 33 | 6 | 16 | 0.0003544 | 0.8 | -999 | 999
5897 | 8 | 33 | 7 | 17 | 0.0003544 | 0.8 | -999 | 999
5898 | 8 | 33 | 1 | 18 | 0.0003544 | 2 | -999 | 999
5899 | 8 | 33 | 2 | 19 | 0.0003544 | 2 | -999 | 999
5900 | 8 | 33 | 3 | 20 | 0.0003544 | 2 | -999 | 26
5901 | 8 | 33 | 4 | 21 | 0.0003544 | 3.2 | -999 | 26
5902 | 8 | 33 | 5 | 22 | 0.0003544 | 3.2 | -999 | 26
5903 | 8 | 33 | 6 | 23 | 0.0003544 | 3.2 | -999 | 26
5904 | 8 | 33 | 7 | 24 | 0.0003544 | 4 | -999 | 999
5905 | 8 | 33 | 1 | 1 | 0.0003544 | 4 | -999 | 999
5906 | 8 | 33 | 2 | 2 | 0.0003544 | 4 | -999 | 999
5907 | 8 | 33 | 3 | 3 | 0.0003544 | 4 | -999 | 999
5908 | 8 | 33 | 4 | 4 | 0.0003544 | 4 | -999 | 999
5909 | 8 | 33 | 5 | 5 | 0.0003544 | 4 | -999 | 999
5910 | 8 | 33 | 6 | 6 | 0.0003544 | 4 | -999 | 999
5911 | 8 | 33 | 7 | 7 | 0.0003544 | 4 | -999 | 999
5912 | 8 | 33 | 1 | 8 | 0.0003544 | 3.2 | -999 | 26
5913 | 8 | 33 | 2 | 9 | 0.0003544 | 3.2 | -999 | 26
5914 | 8 | 33 | 3 | 10 | 0.0003544 | 3.2 | -999 | 26
5915 | 8 | 33 | 4 | 11 | 0.0003544 | 3.2 | -999 | 26
5916 | 8 | 33 | 5 | 12 | 0.0003544 | 3.2 | -999 | 26
5917 | 8 | 33 | 6 | 13 | 0.0003544 | 3.2 | -999 | 26
5918 | 8 | 33 | 7 | 14 | 0.0003544 | 3.2 | -999 | 26
5919 | 8 | 33 | 1 | 15 | 0.0003544 | 3.2 | -999 | 26
5920 | 8 | 33 | 2 | 16 | 0.0003544 | 3.2 | -999 | 26
5921 | 8 | 33 | 3 | 17 | 0.0003544 | 3.2 | -999 | 26
5922 | 8 | 33 | 4 | 18 | 0.0003544 | 3.2 | -999 | 26
5923 | 8 | 33 | 5 | 19 | 0.0003544 | 3.2 | -999 | 26
5924 | 8 | 33 | 6 | 20 | 0.0003544 | 3.2 | -999 | 26
5925 | 8 | 33 | 7 | 21 | 0.0003544 | 3.2 | -999 | 26
5926 | 8 | 33 | 1 | 22 | 0.0003544 | 3.2 | -999 | 26
5927 | 8 | 33 | 2 | 23 | 0.0003544 | 3.2 | -999 | 26
5928 | 8 | 33 | 3 | 24 | 0.0003544 | 4 | -999 | 999
5929 | 8 | 33 | 4 | 1 | 0.0003544 | 4 | -999 | 999
5930 | 8 | 33 | 5 | 2 | 0.0003544 | 4 | -999 | 999
5931 | 8 | 33 | 6 | 3 | 0.0003544 | 4 | -999 | 999
5932 | 8 | 33 | 7 | 4 | 0.0003544 | 4 | -999 | 999
5933 | 8 | 33 | 1 | 5 | 0.0003544 | 4 | -999 | 999
5934 | 8 | 33 | 2 | 6 | 0.0003544 | 4 | -999 | 999
5935 | 8 | 33 | 3 | 7 | 0.0003544 | 4 | -999 | 999
5936 | 8 | 33 | 4 | 8 | 0.0003544 | 3.2 | -999 | 26
5937 | 8 | 33 | 5 | 9 | 0.0003544 | 3.2 | -999 | 26
5938 | 8 | 33 | 6 | 10 | 0.0003544 | 3.2 | -999 | 26
5939 | 8 | 33 | 7 | 11 | 0.0003544 | 3.2 | -999 | 26
5940 | 8 | 33 | 1 | 12 | 0.0003544 | 3.2 | -999 | 26
5941 | 8 | 33 | 2 | 13 | 0.0003544 | 3.2 | -999 | 26
5942 | 8 | 33 | 3 | 14 | 0.0003544 | 3.2 | -999 | 26
5943 | 8 | 33 | 4 | 15 | 0.0003544 | 3.2 | -999 | 26
5944 | 8 | 33 | 5 | 16 | 0.0003544 | 3.2 | -999 | 26
5945 | 8 | 33 | 6 | 17 | 0.0003544 | 3.2 | -999 | 26
5946 | 8 | 33 | 7 | 18 | 0.0003544 | 3.2 | -999 | 26
5947 | 8 | 33 | 1 | 19 | 0.0003544 | 3.2 | -999 | 26
5948 | 8 | 33 | 2 | 20 | 0.0003544 | 3.2 | -999 | 26
5949 | 8 | 33 | 3 | 21 | 0.0003544 | 3.2 | -999 | 26
5950 | 8 | 33 | 4 | 22 | 0.0003544 | 3.2 | -999 | 26
5951 | 8 | 33 | 5 | 23 | 0.0003544 | 3.2 | -999 | 26
5952 | 8 | 33 | 6 | 24 | 0.0003544 | 4 | -999 | 999
5953 | 8 | 34 | 7 | 1 | 0.0003544 | 4 | -999 | 999
5954 | 8 | 34 | 1 | 2 | 0.0003544 | 4 | -999 | 999
5955 | 8 | 34 | 2 | 3 | 0.0003544 | 4 | -999 | 999
5956 | 8 | 34 | 3 | 4 | 0.0003544 | 4 | -999 | 999
5957 | 8 | 34 | 4 | 5 | 0.0003544 | 4 | -999 | 999
5958 | 8 | 34 | 5 | 6 | 0.0003544 | 4 | -999 | 999
5959 | 8 | 34 | 6 | 7 | 0.0003544 | 4 | -999 | 26
5960 | 8 | 34 | 7 | 8 | 0.0003544 | 2 | -999 | 26
5961 | 8 | 34 | 1 | 9 | 0.0003544 | 2 | -999 | 999
5962 | 8 | 34 | 2 | 10 | 0.0003544 | 2 | -999 | 999
5963 | 8 | 34 | 3 | 11 | 0.0003544 | 0.4 | -999 | 999
5964 | 8 | 34 | 4 | 12 | 0.0003544 | 0.4 | -999 | 999
5965 | 8 | 34 | 5 | 13 | 0.0003544 | 0.4 | -999 | 999
5966 | 8 | 34 | 6 | 14 | 0.0003544 | 0.4 | -999 | 999
5967 | 8 | 34 | 7 | 15 | 0.0003544 | 0.8 | -999 | 999
5968 | 8 | 34 | 1 | 16 | 0.0003544 | 0.8 | -999 | 999
5969 | 8 | 34 | 2 | 17 | 0.0003544 | 0.8 | -999 | 999
5970 | 8 | 34 | 3 | 18 | 0.0003544 | 2 | -999 | 999
5971 | 8 | 34 | 4 | 19 | 0.0003544 | 2 | -999 | 999
5972 | 8 | 34 | 5 | 20 | 0.0003544 | 2 | -999 | 26
5973 | 8 | 34 | 6 | 21 | 0.0003544 | 3.2 | -999 | 26
5974 | 8 | 34 | 7 | 22 | 0.0003544 | 3.2 | -999 | 26
5975 | 8 | 34 | 1 | 23 | 0.0003544 | 3.2 | -999 | 26
5976 | 8 | 34 | 2 | 24 | 0.0003544 | 4 | -999 | 999
5977 | 8 | 34 | 3 | 1 | 0.0003544 | 4 | -999 | 999
5978 | 8 | 34 | 4 | 2 | 0.0003544 | 4 | -999 | 999
5979 | 8 | 34 | 5 | 3 | 0.0003544 | 4 | -999 | 999
5980 | 8 | 34 | 6 | 4 | 0.0003544 | 4 | -999 | 999
5981 | 8 | 34 | 7 | 5 | 0.0003544 | 4 | -999 | 999
5982 | 8 | 34 | 1 | 6 | 0.0003544 | 4 | -999 | 999
5983 | 8 | 34 | 2 | 7 | 0.0003544 | 4 | -999 | 26
5984 | 8 | 34 | 3 | 8 | 0.0003544 | 2 | -999 | 26
5985 | 8 | 34 | 4 | 9 | 0.0003544 | 2 | -999 | 999
5986 | 8 | 34 | 5 | 10 | 0.0003544 | 2 | -999 | 999
5987 | 8 | 34 | 6 | 11 | 0.0003544 | 0.4 | -999 | 999
5988 | 8 | 34 | 7 | 12 | 0.0003544 | 0.4 | -999 | 999
5989 | 8 | 34 | 1 | 13 | 0.0003544 | 0.4 | -999 | 999
5990 | 8 | 34 | 2 | 14 | 0.0003544 | 0.4 | -999 | 999
5991 | 8 | 34 | 3 | 15 | 0.0003544 | 0.8 | -999 | 999
5992 | 8 | 34 | 4 | 16 | 0.0003544 | 0.8 | -999 | 999
5993 | 8 | 34 | 5 | 17 | 0.0003544 | 0.8 | -999 | 999
5994 | 8 | 34 | 6 | 18 | 0.0003544 | 2 | -999 | 999
5995 | 8 | 34 | 7 | 19 | 0.0003544 | 2 | -999 | 999
5996 | 8 | 34 | 1 | 20 | 0.0003544 | 2 | -999 | 26
5997 | 8 | 34 | 2 | 21 | 0.0003544 | 3.2 | -999 | 26
5998 | 8 | 34 | 3 | 22 | 0.0003544 | 3.2 | -999 | 26
5999 | 8 | 34 | 4 | 23 | 0.0003544 | 3.2 | -999 | 26
6000 | 8 | 34 | 5 | 24 | 0.0003544 | 4 | -999 | 999
6001 | 8 | 34 | 6 | 1 | 0.0003544 | 4 | -999 | 999
6002 | 8 | 34 | 7 | 2 | 0.0003544 | 4 | -999 | 999
6003 | 8 | 34 | 1 | 3 | 0.0003544 | 4 | -999 | 999
6004 | 8 | 34 | 2 | 4 | 0.0003544 | 4 | -999 | 999
6005 | 8 | 34 | 3 | 5 | 0.0003544 | 4 | -999 | 999
6006 | 8 | 34 | 4 | 6 | 0.0003544 | 4 | -999 | 999
6007 | 8 | 34 | 5 | 7 | 0.0003544 | 4 | -999 | 26
6008 | 8 | 34 | 6 | 8 | 0.0003544 | 2 | -999 | 26
6009 | 8 | 34 | 7 | 9 | 0.0003544 | 2 | -999 | 999
6010 | 8 | 34 | 1 | 10 | 0.0003544 | 2 | -999 | 999
6011 | 8 | 34 | 2 | 11 | 0.0003544 | 0.4 | -999 | 999
6012 | 8 | 34 | 3 | 12 | 0.0003544 | 0.4 | -999 | 999
6013 | 8 | 34 | 4 | 13 | 0.0003544 | 0.4 | -999 | 999
6014 | 8 | 34 | 5 | 14 | 0.0003544 | 0.4 | -999 | 999
6015 | 8 | 34 | 6 | 15 | 0.0003544 | 0.8 | -999 | 999
6016 | 8 | 34 | 7 | 16 | 0.0003544 | 0.8 | -999 | 999
6017 | 8 | 34 | 1 | 17 | 0.0003544 | 0.8 | -999 | 999
6018 | 8 | 34 | 2 | 18 | 0.0003544 | 2 | -999 | 999
6019 | 8 | 34 | 3 | 19 | 0.0003544 | 2 | -999 | 999
6020 | 8 | 34 | 4 | 20 | 0.0003544 | 2 | -999 | 26
6021 | 8 | 34 | 5 | 21 | 0.0003544 | 3.2 | -999 | 26
6022 | 8 | 34 | 6 | 22 | 0.0003544 | 3.2 | -999 | 26
6023 | 8 | 34 | 7 | 23 | 0.0003544 | 3.2 | -999 | 26
6024 | 8 | 34 | 1 | 24 | 0.0003544 | 4 | -999 | 999
6025 | 8 | 34 | 2 | 1 | 0.0003544 | 4 | -999 | 999
6026 | 8 | 34 | 3 | 2 | 0.0003544 | 4 | -999 | 999
6027 | 8 | 34 | 4 | 3 | 0.0003544 | 4 | -999 | 999
6028 | 8 | 34 | 5 | 4 | 0.0003544 | 4 | -999 | 999
6029 | 8 | 34 | 6 | 5 | 0.0003544 | 4 | -999 | 999
6030 | 8 | 34 | 7 | 6 | 0.0003544 | 4 | -999 | 999
6031 | 8 | 34 | 1 | 7 | 0.0003544 | 4 | -999 | 26
6032 | 8 | 34 | 2 | 8 | 0.0003544 | 2 | -999 | 26
6033 | 8 | 34 | 3 | 9 | 0.0003544 | 2 | -999 | 999
6034 | 8 | 34 | 4 | 10 | 0.0003544 | 2 | -999 | 999
6035 | 8 | 34 | 5 | 11 | 0.0003544 | 0.4 | -999 | 999
6036 | 8 | 34 | 6 | 12 | 0.0003544 | 0.4 | -999 | 999
6037 | 8 | 34 | 7 | 13 | 0.0003544 | 0.4 | -999 | 999
6038 | 8 | 34 | 1 | 14 | 0.0003544 | 0.4 | -999 | 999
6039 | 8 | 34 | 2 | 15 | 0.0003544 | 0.8 | -999 | 999
6040 | 8 | 34 | 3 | 16 | 0.0003544 | 0.8 | -999 | 999
6041 | 8 | 34 | 4 | 17 | 0.0003544 | 0.8 | -999 | 999
6042 | 8 | 34 | 5 | 18 | 0.0003544 | 2 | -999 | 999
6043 | 8 | 34 | 6 | 19 | 0.0003544 | 2 | -999 | 999
6044 | 8 | 34 | 7 | 20 | 0.0003544 | 2 | -999 | 26
6045 | 8 | 34 | 1 | 21 | 0.0003544 | 3.2 | -999 | 26
6046 | 8 | 34 | 2 | 22 | 0.0003544 | 3.2 | -999 | 26
6047 | 8 | 34 | 3 | 23 | 0.0003544 | 3.2 | -999 | 26
6048 | 8 | 34 | 4 | 24 | 0.0003544 | 4 | -999 | 999
6049 | 8 | 34 | 5 | 1 | 0.0003544 | 4 | -999 | 999
6050 | 8 | 34 | 6 | 2 | 0.0003544 | 4 | -999 | 999
6051 | 8 | 34 | 7 | 3 | 0.0003544 | 4 | -999 | 999
6052 | 8 | 34 | 1 | 4 | 0.0003544 | 4 | -999 | 999
6053 | 8 | 34 | 2 | 5 | 0.0003544 | 4 | -999 | 999
6054 | 8 | 34 | 3 | 6 | 0.0003544 | 4 | -999 | 999
6055 | 8 | 34 | 4 | 7 | 0.0003544 | 4 | -999 | 26
6056 | 8 | 34 | 5 | 8 | 0.0003544 | 2 | -999 | 26
6057 | 8 | 34 | 6 | 9 | 0.0003544 | 2 | -999 | 999
6058 | 8 | 34 | 7 | 10 | 0.0003544 | 2 | -999 | 999
6059 | 8 | 34 | 1 | 11 | 0.0003544 | 0.4 | -999 | 999
6060 | 8 | 34 | 2 | 12 | 0.0003544 | 0.4 | -999 | 999
6061 | 8 | 34 | 3 | 13 | 0.0003544 | 0.4 | -999 | 999
6062 | 8 | 34 | 4 | 14 | 0.0003544 | 0.4 | -999 | 999
6063 | 8 | 34 | 5 | 15 | 0.0003544 | 0.8 | -999 | 999
6064 | 8 | 34 | 6 | 16 | 0.0003544 | 0.8 | -999 | 999
6065 | 8 | 34 | 7 | 17 | 0.0003544 | 0.8 | -999 | 999
6066 | 8 | 34 | 1 | 18 | 0.0003544 | 2 | -999 | 999
6067 | 8 | 34 | 2 | 19 | 0.0003544 | 2 | -999 | 999
6068 | 8 | 34 | 3 | 20 | 0.0003544 | 2 | -999 | 26
6069 | 8 | 34 | 4 | 21 | 0.0003544 | 3.2 | -999 | 26
6070 | 8 | 34 | 5 | 22 | 0.0003544 | 3.2 | -999 | 26
6071 | 8 | 34 | 6 | 23 | 0.0003544 | 3.2 | -999 | 26
6072 | 8 | 34 | 7 | 24 | 0.0003544 | 4 | -999 | 999
6073 | 8 | 34 | 1 | 1 | 0.0003544 | 4 | -999 | 999
6074 | 8 | 34 | 2 | 2 | 0.0003544 | 4 | -999 | 999
6075 | 8 | 34 | 3 | 3 | 0.0003544 | 4 | -999 | 999
6076 | 8 | 34 | 4 | 4 | 0.0003544 | 4 | -999 | 999
6077 | 8 | 34 | 5 | 5 | 0.0003544 | 4 | -999 | 999
6078 | 8 | 34 | 6 | 6 | 0.0003544 | 4 | -999 | 999
6079 | 8 | 34 | 7 | 7 | 0.0003544 | 4 | -999 | 999
6080 | 8 | 34 | 1 | 8 | 0.0003544 | 3.2 | -999 | 26
6081 | 8 | 34 | 2 | 9 | 0.0003544 | 3.2 | -999 | 26
6082 | 8 | 34 | 3 | 10 | 0.0003544 | 3.2 | -999 | 26
6083 | 8 | 34 | 4 | 11 | 0.0003544 | 3.2 | -999 | 26
6084 | 8 | 34 | 5 | 12 | 0.0003544 | 3.2 | -999 | 26
6085 | 8 | 34 | 6 | 13 | 0.0003544 | 3.2 | -999 | 26
6086 | 8 | 34 | 7 | 14 | 0.0003544 | 3.2 | -999 | 26
6087 | 8 | 34 | 1 | 15 | 0.0003544 | 3.2 | -999 | 26
6088 | 8 | 34 | 2 | 16 | 0.0003544 | 3.2 | -999 | 26
6089 | 8 | 34 | 3 | 17 | 0.0003544 | 3.2 | -999 | 26
6090 | 8 | 34 | 4 | 18 | 0.0003544 | 3.2 | -999 | 26
6091 | 8 | 34 | 5 | 19 | 0.0003544 | 3.2 | -999 | 26
6092 | 8 | 34 | 6 | 20 | 0.0003544 | 3.2 | -999 | 26
6093 | 8 | 34 | 7 | 21 | 0.0003544 | 3.2 | -999 | 26
6094 | 8 | 34 | 1 | 22 | 0.0003544 | 3.2 | -999 | 26
6095 | 8 | 34 | 2 | 23 | 0.0003544 | 3.2 | -999 | 26
6096 | 8 | 34 | 3 | 24 | 0.0003544 | 4 | -999 | 999
6097 | 8 | 34 | 4 | 1 | 0.0003544 | 4 | -999 | 999
6098 | 8 | 34 | 5 | 2 | 0.0003544 | 4 | -999 | 999
6099 | 8 | 34 | 6 | 3 | 0.0003544 | 4 | -999 | 999
6100 | 8 | 34 | 7 | 4 | 0.0003544 | 4 | -999 | 999
6101 | 8 | 34 | 1 | 5 | 0.0003544 | 4 | -999 | 999
6102 | 8 | 34 | 2 | 6 | 0.0003544 | 4 | -999 | 999
6103 | 8 | 34 | 3 | 7 | 0.0003544 | 4 | -999 | 999
6104 | 8 | 34 | 4 | 8 | 0.0003544 | 3.2 | -999 | 26
6105 | 8 | 34 | 5 | 9 | 0.0003544 | 3.2 | -999 | 26
6106 | 8 | 34 | 6 | 10 | 0.0003544 | 3.2 | -999 | 26
6107 | 8 | 34 | 7 | 11 | 0.0003544 | 3.2 | -999 | 26
6108 | 8 | 34 | 1 | 12 | 0.0003544 | 3.2 | -999 | 26
6109 | 8 | 34 | 2 | 13 | 0.0003544 | 3.2 | -999 | 26
6110 | 8 | 34 | 3 | 14 | 0.0003544 | 3.2 | -999 | 26
6111 | 8 | 34 | 4 | 15 | 0.0003544 | 3.2 | -999 | 26
6112 | 8 | 34 | 5 | 16 | 0.0003544 | 3.2 | -999 | 26
6113 | 8 | 34 | 6 | 17 | 0.0003544 | 3.2 | -999 | 26
6114 | 8 | 34 | 7 | 18 | 0.0003544 | 3.2 | -999 | 26
6115 | 8 | 34 | 1 | 19 | 0.0003544 | 3.2 | -999 | 26
6116 | 8 | 34 | 2 | 20 | 0.0003544 | 3.2 | -999 | 26
6117 | 8 | 34 | 3 | 21 | 0.0003544 | 3.2 | -999 | 26
6118 | 8 | 34 | 4 | 22 | 0.0003544 | 3.2 | -999 | 26
6119 | 8 | 34 | 5 | 23 | 0.0003544 | 3.2 | -999 | 26
6120 | 8 | 34 | 6 | 24 | 0.0003544 | 4 | -999 | 999
6121 | 8 | 35 | 7 | 1 | 0.0003544 | 4 | -999 | 999
6122 | 8 | 35 | 1 | 2 | 0.0003544 | 4 | -999 | 999
6123 | 8 | 35 | 2 | 3 | 0.0003544 | 4 | -999 | 999
6124 | 8 | 35 | 3 | 4 | 0.0003544 | 4 | -999 | 999
6125 | 8 | 35 | 4 | 5 | 0.0003544 | 4 | -999 | 999
6126 | 8 | 35 | 5 | 6 | 0.0003544 | 4 | -999 | 999
6127 | 8 | 35 | 6 | 7 | 0.0003544 | 4 | -999 | 26
6128 | 8 | 35 | 7 | 8 | 0.0003544 | 2 | -999 | 26
6129 | 8 | 35 | 1 | 9 | 0.0003544 | 2 | -999 | 999
6130 | 8 | 35 | 2 | 10 | 0.0003544 | 2 | -999 | 999
6131 | 8 | 35 | 3 | 11 | 0.0003544 | 0.4 | -999 | 999
6132 | 8 | 35 | 4 | 12 | 0.0003544 | 0.4 | -999 | 999
6133 | 8 | 35 | 5 | 13 | 0.0003544 | 0.4 | -999 | 999
6134 | 8 | 35 | 6 | 14 | 0.0003544 | 0.4 | -999 | 999
6135 | 8 | 35 | 7 | 15 | 0.0003544 | 0.8 | -999 | 999
6136 | 8 | 35 | 1 | 16 | 0.0003544 | 0.8 | -999 | 999
6137 | 8 | 35 | 2 | 17 | 0.0003544 | 0.8 | -999 | 999
6138 | 8 | 35 | 3 | 18 | 0.0003544 | 2 | -999 | 999
6139 | 8 | 35 | 4 | 19 | 0.0003544 | 2 | -999 | 999
6140 | 8 | 35 | 5 | 20 | 0.0003544 | 2 | -999 | 26
6141 | 8 | 35 | 6 | 21 | 0.0003544 | 3.2 | -999 | 26
6142 | 8 | 35 | 7 | 22 | 0.0003544 | 3.2 | -999 | 26
6143 | 8 | 35 | 1 | 23 | 0.0003544 | 3.2 | -999 | 26
6144 | 8 | 35 | 2 | 24 | 0.0003544 | 4 | -999 | 999
6145 | 8 | 35 | 3 | 1 | 0.0003544 | 4 | -999 | 999
6146 | 8 | 35 | 4 | 2 | 0.0003544 | 4 | -999 | 999
6147 | 8 | 35 | 5 | 3 | 0.0003544 | 4 | -999 | 999
6148 | 8 | 35 | 6 | 4 | 0.0003544 | 4 | -999 | 999
6149 | 8 | 35 | 7 | 5 | 0.0003544 | 4 | -999 | 999
6150 | 8 | 35 | 1 | 6 | 0.0003544 | 4 | -999 | 999
6151 | 8 | 35 | 2 | 7 | 0.0003544 | 4 | -999 | 26
6152 | 8 | 35 | 3 | 8 | 0.0003544 | 2 | -999 | 26
6153 | 8 | 35 | 4 | 9 | 0.0003544 | 2 | -999 | 999
6154 | 8 | 35 | 5 | 10 | 0.0003544 | 2 | -999 | 999
6155 | 8 | 35 | 6 | 11 | 0.0003544 | 0.4 | -999 | 999
6156 | 8 | 35 | 7 | 12 | 0.0003544 | 0.4 | -999 | 999
6157 | 8 | 35 | 1 | 13 | 0.0003544 | 0.4 | -999 | 999
6158 | 8 | 35 | 2 | 14 | 0.0003544 | 0.4 | -999 | 999
6159 | 8 | 35 | 3 | 15 | 0.0003544 | 0.8 | -999 | 999
6160 | 8 | 35 | 4 | 16 | 0.0003544 | 0.8 | -999 | 999
6161 | 8 | 35 | 5 | 17 | 0.0003544 | 0.8 | -999 | 999
6162 | 8 | 35 | 6 | 18 | 0.0003544 | 2 | -999 | 999
6163 | 8 | 35 | 7 | 19 | 0.0003544 | 2 | -999 | 999
6164 | 8 | 35 | 1 | 20 | 0.0003544 | 2 | -999 | 26
6165 | 8 | 35 | 2 | 21 | 0.0003544 | 3.2 | -999 | 26
6166 | 8 | 35 | 3 | 22 | 0.0003544 | 3.2 | -999 | 26
6167 | 8 | 35 | 4 | 23 | 0.0003544 | 3.2 | -999 | 26
6168 | 8 | 35 | 5 | 24 | 0.0003544 | 4 | -999 | 999
6169 | 9 | 35 | 6 | 1 | 0.0003544 | 4 | -999 | 999
6170 | 9 | 35 | 7 | 2 | 0.0003544 | 4 | -999 | 999
6171 | 9 | 35 | 1 | 3 | 0.0003544 | 4 | -999 | 999
6172 | 9 | 35 | 2 | 4 | 0.0003544 | 4 | -999 | 999
6173 | 9 | 35 | 3 | 5 | 0.0003544 | 4 | -999 | 999
6174 | 9 | 35 | 4 | 6 | 0.0003544 | 4 | -999 | 999
6175 | 9 | 35 | 5 | 7 | 0.0003544 | 4 | -999 | 26
6176 | 9 | 35 | 6 | 8 | 0.0003544 | 2 | -999 | 26
6177 | 9 | 35 | 7 | 9 | 0.0003544 | 2 | -999 | 999
6178 | 9 | 35 | 1 | 10 | 0.0003544 | 2 | -999 | 999
6179 | 9 | 35 | 2 | 11 | 0.0003544 | 0.4 | -999 | 999
6180 | 9 | 35 | 3 | 12 | 0.0003544 | 0.4 | -999 | 999
6181 | 9 | 35 | 4 | 13 | 0.0003544 | 0.4 | -999 | 999
6182 | 9 | 35 | 5 | 14 | 0.0003544 | 0.4 | -999 | 999
6183 | 9 | 35 | 6 | 15 | 0.0003544 | 0.8 | -999 | 999
6184 | 9 | 35 | 7 | 16 | 0.0003544 | 0.8 | -999 | 999
6185 | 9 | 35 | 1 | 17 | 0.0003544 | 0.8 | -999 | 999
6186 | 9 | 35 | 2 | 18 | 0.0003544 | 2 | -999 | 999
6187 | 9 | 35 | 3 | 19 | 0.0003544 | 2 | -999 | 999
6188 | 9 | 35 | 4 | 20 | 0.0003544 | 2 | -999 | 26
6189 | 9 | 35 | 5 | 21 | 0.0003544 | 3.2 | -999 | 26
6190 | 9 | 35 | 6 | 22 | 0.0003544 | 3.2 | -999 | 26
6191 | 9 | 35 | 7 | 23 | 0.0003544 | 3.2 | -999 | 26
6192 | 9 | 35 | 1 | 24 | 0.0003544 | 4 | -999 | 999
6193 | 9 | 35 | 2 | 1 | 0.0003544 | 4 | -999 | 999
6194 | 9 | 35 | 3 | 2 | 0.0003544 | 4 | -999 | 999
6195 | 9 | 35 | 4 | 3 | 0.0003544 | 4 | -999 | 999
6196 | 9 | 35 | 5 | 4 | 0.0003544 | 4 | -999 | 999
6197 | 9 | 35 | 6 | 5 | 0.0003544 | 4 | -999 | 999
6198 | 9 | 35 | 7 | 6 | 0.0003544 | 4 | -999 | 999
6199 | 9 | 35 | 1 | 7 | 0.0003544 | 4 | -999 | 26
6200 | 9 | 35 | 2 | 8 | 0.0003544 | 2 | -999 | 26
6201 | 9 | 35 | 3 | 9 | 0.0003544 | 2 | -999 | 999
6202 | 9 | 35 | 4 | 10 | 0.0003544 | 2 | -999 | 999
6203 | 9 | 35 | 5 | 11 | 0.0003544 | 0.4 | -999 | 999
6204 | 9 | 35 | 6 | 12 | 0.0003544 | 0.4 | -999 | 999
6205 | 9 | 35 | 7 | 13 | 0.0003544 | 0.4 | -999 | 999
6206 | 9 | 35 | 1 | 14 | 0.0003544 | 0.4 | -999 | 999
6207 | 9 | 35 | 2 | 15 | 0.0003544 | 0.8 | -999 | 999
6208 | 9 | 35 | 3 | 16 | 0.0003544 | 0.8 | -999 | 999
6209 | 9 | 35 | 4 | 17 | 0.0003544 | 0.8 | -999 | 999
6210 | 9 | 35 | 5 | 18 | 0.0003544 | 2 | -999 | 999
6211 | 9 | 35 | 6 | 19 | 0.0003544 | 2 | -999 | 999
6212 | 9 | 35 | 7 | 20 | 0.0003544 | 2 | -999 | 26
6213 | 9 | 35 | 1 | 21 | 0.0003544 | 3.2 | -999 | 26
6214 | 9 | 35 | 2 | 22 | 0.0003544 | 3.2 | -999 | 26
6215 | 9 | 35 | 3 | 23 | 0.0003544 | 3.2 | -999 | 26
6216 | 9 | 35 | 4 | 24 | 0.0003544 | 4 | -999 | 999
6217 | 9 | 35 | 5 | 1 | 0.0003544 | 4 | -999 | 999
6218 | 9 | 35 | 6 | 2 | 0.0003544 | 4 | -999 | 999
6219 | 9 | 35 | 7 | 3 | 0.0003544 | 4 | -999 | 999
6220 | 9 | 35 | 1 | 4 | 0.0003544 | 4 | -999 | 999
6221 | 9 | 35 | 2 | 5 | 0.0003544 | 4 | -999 | 999
6222 | 9 | 35 | 3 | 6 | 0.0003544 | 4 | -999 | 999
6223 | 9 | 35 | 4 | 7 | 0.0003544 | 4 | -999 | 26
6224 | 9 | 35 | 5 | 8 | 0.0003544 | 2 | -999 | 26
6225 | 9 | 35 | 6 | 9 | 0.0003544 | 2 | -999 | 999
6226 | 9 | 35 | 7 | 10 | 0.0003544 | 2 | -999 | 999
6227 | 9 | 35 | 1 | 11 | 0.0003544 | 0.4 | -999 | 999
6228 | 9 | 35 | 2 | 12 | 0.0003544 | 0.4 | -999 | 999
6229 | 9 | 35 | 3 | 13 | 0.0003544 | 0.4 | -999 | 999
6230 | 9 | 35 | 4 | 14 | 0.0003544 | 0.4 | -999 | 999
6231 | 9 | 35 | 5 | 15 | 0.0003544 | 0.8 | -999 | 999
6232 | 9 | 35 | 6 | 16 | 0.0003544 | 0.8 | -999 | 999
6233 | 9 | 35 | 7 | 17 | 0.0003544 | 0.8 | -999 | 999
6234 | 9 | 35 | 1 | 18 | 0.0003544 | 2 | -999 | 999
6235 | 9 | 35 | 2 | 19 | 0.0003544 | 2 | -999 | 999
6236 | 9 | 35 | 3 | 20 | 0.0003544 | 2 | -999 | 26
6237 | 9 | 35 | 4 | 21 | 0.0003544 | 3.2 | -999 | 26
6238 | 9 | 35 | 5 | 22 | 0.0003544 | 3.2 | -999 | 26
6239 | 9 | 35 | 6 | 23 | 0.0003544 | 3.2 | -999 | 26
6240 | 9 | 35 | 7 | 24 | 0.0003544 | 4 | -999 | 999
6241 | 9 | 35 | 1 | 1 | 0.0003544 | 4 | -999 | 999
6242 | 9 | 35 | 2 | 2 | 0.0003544 | 4 | -999 | 999
6243 | 9 | 35 | 3 | 3 | 0.0003544 | 4 | -999 | 999
6244 | 9 | 35 | 4 | 4 | 0.0003544 | 4 | -999 | 999
6245 | 9 | 35 | 5 | 5 | 0.0003544 | 4 | -999 | 999
6246 | 9 | 35 | 6 | 6 | 0.0003544 | 4 | -999 | 999
6247 | 9 | 35 | 7 | 7 | 0.0003544 | 4 | -999 | 999
6248 | 9 | 35 | 1 | 8 | 0.0003544 | 3.2 | -999 | 26
6249 | 9 | 35 | 2 | 9 | 0.0003544 | 3.2 | -999 | 26
6250 | 9 | 35 | 3 | 10 | 0.0003544 | 3.2 | -999 | 26
6251 | 9 | 35 | 4 | 11 | 0.0003544 | 3.2 | -999 | 26
6252 | 9 | 35 | 5 | 12 | 0.0003544 | 3.2 | -999 | 26
6253 | 9 | 35 | 6 | 13 | 0.0003544 | 3.2 | -999 | 26
6254 | 9 | 35 | 7 | 14 | 0.0003544 | 3.2 | -999 | 26
6255 | 9 | 35 | 1 | 15 | 0.0003544 | 3.2 | -999 | 26
6256 | 9 | 35 | 2 | 16 | 0.0003544 | 3.2 | -999 | 26
6257 | 9 | 35 | 3 | 17 | 0.0003544 | 3.2 | -999 | 26
6258 | 9 | 35 | 4 | 18 | 0.0003544 | 3.2 | -999 | 26
6259 | 9 | 35 | 5 | 19 | 0.0003544 | 3.2 | -999 | 26
6260 | 9 | 35 | 6 | 20 | 0.0003544 | 3.2 | -999 | 26
6261 | 9 | 35 | 7 | 21 | 0.0003544 | 3.2 | -999 | 26
6262 | 9 | 35 | 1 | 22 | 0.0003544 | 3.2 | -999 | 26
6263 | 9 | 35 | 2 | 23 | 0.0003544 | 3.2 | -999 | 26
6264 | 9 | 35 | 3 | 24 | 0.0003544 | 4 | -999 | 999
6265 | 9 | 35 | 4 | 1 | 0.0003544 | 4 | -999 | 999
6266 | 9 | 35 | 5 | 2 | 0.0003544 | 4 | -999 | 999
6267 | 9 | 35 | 6 | 3 | 0.0003544 | 4 | -999 | 999
6268 | 9 | 35 | 7 | 4 | 0.0003544 | 4 | -999 | 999
6269 | 9 | 35 | 1 | 5 | 0.0003544 | 4 | -999 | 999
6270 | 9 | 35 | 2 | 6 | 0.0003544 | 4 | -999 | 999
6271 | 9 | 35 | 3 | 7 | 0.0003544 | 4 | -999 | 999
6272 | 9 | 35 | 4 | 8 | 0.0003544 | 3.2 | -999 | 26
6273 | 9 | 35 | 5 | 9 | 0.0003544 | 3.2 | -999 | 26
6274 | 9 | 35 | 6 | 10 | 0.0003544 | 3.2 | -999 | 26
6275 | 9 | 35 | 7 | 11 | 0.0003544 | 3.2 | -999 | 26
6276 | 9 | 35 | 1 | 12 | 0.0003544 | 3.2 | -999 | 26
6277 | 9 | 35 | 2 | 13 | 0.0003544 | 3.2 | -999 | 26
6278 | 9 | 35 | 3 | 14 | 0.0003544 | 3.2 | -999 | 26
6279 | 9 | 35 | 4 | 15 | 0.0003544 | 3.2 | -999 | 26
6280 | 9 | 35 | 5 | 16 | 0.0003544 | 3.2 | -999 | 26
6281 | 9 | 35 | 6 | 17 | 0.0003544 | 3.2 | -999 | 26
6282 | 9 | 35 | 7 | 18 | 0.0003544 | 3.2 | -999 | 26
6283 | 9 | 35 | 1 | 19 | 0.0003544 | 3.2 | -999 | 26
6284 | 9 | 35 | 2 | 20 | 0.0003544 | 3.2 | -999 | 26
6285 | 9 | 35 | 3 | 21 | 0.0003544 | 3.2 | -999 | 26
6286 | 9 | 35 | 4 | 22 | 0.0003544 | 3.2 | -999 | 26
6287 | 9 | 35 | 5 | 23 | 0.0003544 | 3.2 | -999 | 26
6288 | 9 | 35 | 6 | 24 | 0.0003544 | 4 | -999 | 999
6289 | 9 | 36 | 7 | 1 | 0.0003544 | 4 | -999 | 999
6290 | 9 | 36 | 1 | 2 | 0.0003544 | 4 | -999 | 999
6291 | 9 | 36 | 2 | 3 | 0.0003544 | 4 | -999 | 999
6292 | 9 | 36 | 3 | 4 | 0.0003544 | 4 | -999 | 999
6293 | 9 | 36 | 4 | 5 | 0.0003544 | 4 | -999 | 999
6294 | 9 | 36 | 5 | 6 | 0.0003544 | 4 | -999 | 999
6295 | 9 | 36 | 6 | 7 | 0.0003544 | 4 | -999 | 26
6296 | 9 | 36 | 7 | 8 | 0.0003544 | 2 | -999 | 26
6297 | 9 | 36 | 1 | 9 | 0.0003544 | 2 | -999 | 999
6298 | 9 | 36 | 2 | 10 | 0.0003544 | 2 | -999 | 999
6299 | 9 | 36 | 3 | 11 | 0.0003544 | 0.4 | -999 | 999
6300 | 9 | 36 | 4 | 12 | 0.0003544 | 0.4 | -999 | 999
6301 | 9 | 36 | 5 | 13 | 0.0003544 | 0.4 | -999 | 999
6302 | 9 | 36 | 6 | 14 | 0.0003544 | 0.4 | -999 | 999
6303 | 9 | 36 | 7 | 15 | 0.0003544 | 0.8 | -999 | 999
6304 | 9 | 36 | 1 | 16 | 0.0003544 | 0.8 | -999 | 999
6305 | 9 | 36 | 2 | 17 | 0.0003544 | 0.8 | -999 | 999
6306 | 9 | 36 | 3 | 18 | 0.0003544 | 2 | -999 | 999
6307 | 9 | 36 | 4 | 19 | 0.0003544 | 2 | -999 | 999
6308 | 9 | 36 | 5 | 20 | 0.0003544 | 2 | -999 | 26
6309 | 9 | 36 | 6 | 21 | 0.0003544 | 3.2 | -999 | 26
6310 | 9 | 36 | 7 | 22 | 0.0003544 | 3.2 | -999 | 26
6311 | 9 | 36 | 1 | 23 | 0.0003544 | 3.2 | -999 | 26
6312 | 9 | 36 | 2 | 24 | 0.0003544 | 4 | -999 | 999
6313 | 9 | 36 | 3 | 1 | 0.0003544 | 4 | -999 | 999
6314 | 9 | 36 | 4 | 2 | 0.0003544 | 4 | -999 | 999
6315 | 9 | 36 | 5 | 3 | 0.0003544 | 4 | -999 | 999
6316 | 9 | 36 | 6 | 4 | 0.0003544 | 4 | -999 | 999
6317 | 9 | 36 | 7 | 5 | 0.0003544 | 4 | -999 | 999
6318 | 9 | 36 | 1 | 6 | 0.0003544 | 4 | -999 | 999
6319 | 9 | 36 | 2 | 7 | 0.0003544 | 4 | -999 | 26
6320 | 9 | 36 | 3 | 8 | 0.0003544 | 2 | -999 | 26
6321 | 9 | 36 | 4 | 9 | 0.0003544 | 2 | -999 | 999
6322 | 9 | 36 | 5 | 10 | 0.0003544 | 2 | -999 | 999
6323 | 9 | 36 | 6 | 11 | 0.0003544 | 0.4 | -999 | 999
6324 | 9 | 36 | 7 | 12 | 0.0003544 | 0.4 | -999 | 999
6325 | 9 | 36 | 1 | 13 | 0.0003544 | 0.4 | -999 | 999
6326 | 9 | 36 | 2 | 14 | 0.0003544 | 0.4 | -999 | 999
6327 | 9 | 36 | 3 | 15 | 0.0003544 | 0.8 | -999 | 999
6328 | 9 | 36 | 4 | 16 | 0.0003544 | 0.8 | -999 | 999
6329 | 9 | 36 | 5 | 17 | 0.0003544 | 0.8 | -999 | 999
6330 | 9 | 36 | 6 | 18 | 0.0003544 | 2 | -999 | 999
6331 | 9 | 36 | 7 | 19 | 0.0003544 | 2 | -999 | 999
6332 | 9 | 36 | 1 | 20 | 0.0003544 | 2 | -999 | 26
6333 | 9 | 36 | 2 | 21 | 0.0003544 | 3.2 | -999 | 26
6334 | 9 | 36 | 3 | 22 | 0.0003544 | 3.2 | -999 | 26
6335 | 9 | 36 | 4 | 23 | 0.0003544 | 3.2 | -999 | 26
6336 | 9 | 36 | 5 | 24 | 0.0003544 | 4 | -999 | 999
6337 | 9 | 36 | 6 | 1 | 0.0003544 | 4 | -999 | 999
6338 | 9 | 36 | 7 | 2 | 0.0003544 | 4 | -999 | 999
6339 | 9 | 36 | 1 | 3 | 0.0003544 | 4 | -999 | 999
6340 | 9 | 36 | 2 | 4 | 0.0003544 | 4 | -999 | 999
6341 | 9 | 36 | 3 | 5 | 0.0003544 | 4 | -999 | 999
6342 | 9 | 36 | 4 | 6 | 0.0003544 | 4 | -999 | 999
6343 | 9 | 36 | 5 | 7 | 0.0003544 | 4 | -999 | 26
6344 | 9 | 36 | 6 | 8 | 0.0003544 | 2 | -999 | 26
6345 | 9 | 36 | 7 | 9 | 0.0003544 | 2 | -999 | 999
6346 | 9 | 36 | 1 | 10 | 0.0003544 | 2 | -999 | 999
6347 | 9 | 36 | 2 | 11 | 0.0003544 | 0.4 | -999 | 999
6348 | 9 | 36 | 3 | 12 | 0.0003544 | 0.4 | -999 | 999
6349 | 9 | 36 | 4 | 13 | 0.0003544 | 0.4 | -999 | 999
6350 | 9 | 36 | 5 | 14 | 0.0003544 | 0.4 | -999 | 999
6351 | 9 | 36 | 6 | 15 | 0.0003544 | 0.8 | -999 | 999
6352 | 9 | 36 | 7 | 16 | 0.0003544 | 0.8 | -999 | 999
6353 | 9 | 36 | 1 | 17 | 0.0003544 | 0.8 | -999 | 999
6354 | 9 | 36 | 2 | 18 | 0.0003544 | 2 | -999 | 999
6355 | 9 | 36 | 3 | 19 | 0.0003544 | 2 | -999 | 999
6356 | 9 | 36 | 4 | 20 | 0.0003544 | 2 | -999 | 26
6357 | 9 | 36 | 5 | 21 | 0.0003544 | 3.2 | -999 | 26
6358 | 9 | 36 | 6 | 22 | 0.0003544 | 3.2 | -999 | 26
6359 | 9 | 36 | 7 | 23 | 0.0003544 | 3.2 | -999 | 26
6360 | 9 | 36 | 1 | 24 | 0.0003544 | 4 | -999 | 999
6361 | 9 | 36 | 2 | 1 | 0.0003544 | 4 | -999 | 999
6362 | 9 | 36 | 3 | 2 | 0.0003544 | 4 | -999 | 999
6363 | 9 | 36 | 4 | 3 | 0.0003544 | 4 | -999 | 999
6364 | 9 | 36 | 5 | 4 | 0.0003544 | 4 | -999 | 999
6365 | 9 | 36 | 6 | 5 | 0.0003544 | 4 | -999 | 999
6366 | 9 | 36 | 7 | 6 | 0.0003544 | 4 | -999 | 999
6367 | 9 | 36 | 1 | 7 | 0.0003544 | 4 | -999 | 26
6368 | 9 | 36 | 2 | 8 | 0.0003544 | 2 | -999 | 26
6369 | 9 | 36 | 3 | 9 | 0.0003544 | 2 | -999 | 999
6370 | 9 | 36 | 4 | 10 | 0.0003544 | 2 | -999 | 999
6371 | 9 | 36 | 5 | 11 | 0.0003544 | 0.4 | -999 | 999
6372 | 9 | 36 | 6 | 12 | 0.0003544 | 0.4 | -999 | 999
6373 | 9 | 36 | 7 | 13 | 0.0003544 | 0.4 | -999 | 999
6374 | 9 | 36 | 1 | 14 | 0.0003544 | 0.4 | -999 | 999
6375 | 9 | 36 | 2 | 15 | 0.0003544 | 0.8 | -999 | 999
6376 | 9 | 36 | 3 | 16 | 0.0003544 | 0.8 | -999 | 999
6377 | 9 | 36 | 4 | 17 | 0.0003544 | 0.8 | -999 | 999
6378 | 9 | 36 | 5 | 18 | 0.0003544 | 2 | -999 | 999
6379 | 9 | 36 | 6 | 19 | 0.0003544 | 2 | -999 | 999
6380 | 9 | 36 | 7 | 20 | 0.0003544 | 2 | -999 | 26
6381 | 9 | 36 | 1 | 21 | 0.0003544 | 3.2 | -999 | 26
6382 | 9 | 36 | 2 | 22 | 0.0003544 | 3.2 | -999 | 26
6383 | 9 | 36 | 3 | 23 | 0.0003544 | 3.2 | -999 | 26
6384 | 9 | 36 | 4 | 24 | 0.0003544 | 4 | -999 | 999
6385 | 9 | 36 | 5 | 1 | 0.0003544 | 4 | -999 | 999
6386 | 9 | 36 | 6 | 2 | 0.0003544 | 4 | -999 | 999
6387 | 9 | 36 | 7 | 3 | 0.0003544 | 4 | -999 | 999
6388 | 9 | 36 | 1 | 4 | 0.0003544 | 4 | -999 | 999
6389 | 9 | 36 | 2 | 5 | 0.0003544 | 4 | -999 | 999
6390 | 9 | 36 | 3 | 6 | 0.0003544 | 4 | -999 | 999
6391 | 9 | 36 | 4 | 7 | 0.0003544 | 4 | -999 | 26
6392 | 9 | 36 | 5 | 8 | 0.0003544 | 2 | -999 | 26
6393 | 9 | 36 | 6 | 9 | 0.0003544 | 2 | -999 | 999
6394 | 9 | 36 | 7 | 10 | 0.0003544 | 2 | -999 | 999
6395 | 9 | 36 | 1 | 11 | 0.0003544 | 0.4 | -999 | 999
6396 | 9 | 36 | 2 | 12 | 0.0003544 | 0.4 | -999 | 999
6397 | 9 | 36 | 3 | 13 | 0.0003544 | 0.4 | -999 | 999
6398 | 9 | 36 | 4 | 14 | 0.0003544 | 0.4 | -999 | 999
6399 | 9 | 36 | 5 | 15 | 0.0003544 | 0.8 | -999 | 999
6400 | 9 | 36 | 6 | 16 | 0.0003544 | 0.8 | -999 | 999
6401 | 9 | 36 | 7 | 17 | 0.0003544 | 0.8 | -999 | 999
6402 | 9 | 36 | 1 | 18 | 0.0003544 | 2 | -999 | 999
6403 | 9 | 36 | 2 | 19 | 0.0003544 | 2 | -999 | 999
6404 | 9 | 36 | 3 | 20 | 0.0003544 | 2 | -999 | 26
6405 | 9 | 36 | 4 | 21 | 0.0003544 | 3.2 | -999 | 26
6406 | 9 | 36 | 5 | 22 | 0.0003544 | 3.2 | -999 | 26
6407 | 9 | 36 | 6 | 23 | 0.0003544 | 3.2 | -999 | 26
6408 | 9 | 36 | 7 | 24 | 0.0003544 | 4 | -999 | 999
6409 | 9 | 36 | 1 | 1 | 0.0003544 | 4 | -999 | 999
6410 | 9 | 36 | 2 | 2 | 0.0003544 | 4 | -999 | 999
6411 | 9 | 36 | 3 | 3 | 0.0003544 | 4 | -999 | 999
6412 | 9 | 36 | 4 | 4 | 0.0003544 | 4 | -999 | 999
6413 | 9 | 36 | 5 | 5 | 0.0003544 | 4 | -999 | 999
6414 | 9 | 36 | 6 | 6 | 0.0003544 | 4 | -999 | 999
6415 | 9 | 36 | 7 | 7 | 0.0003544 | 4 | -999 | 999
6416 | 9 | 36 | 1 | 8 | 0.0003544 | 3.2 | -999 | 26
6417 | 9 | 36 | 2 | 9 | 0.0003544 | 3.2 | -999 | 26
6418 | 9 | 36 | 3 | 10 | 0.0003544 | 3.2 | -999 | 26
6419 | 9 | 36 | 4 | 11 | 0.0003544 | 3.2 | -999 | 26
6420 | 9 | 36 | 5 | 12 | 0.0003544 | 3.2 | -999 | 26
6421 | 9 | 36 | 6 | 13 | 0.0003544 | 3.2 | -999 | 26
6422 | 9 | 36 | 7 | 14 | 0.0003544 | 3.2 | -999 | 26
6423 | 9 | 36 | 1 | 15 | 0.0003544 | 3.2 | -999 | 26
6424 | 9 | 36 | 2 | 16 | 0.0003544 | 3.2 | -999 | 26
6425 | 9 | 36 | 3 | 17 | 0.0003544 | 3.2 | -999 | 26
6426 | 9 | 36 | 4 | 18 | 0.0003544 | 3.2 | -999 | 26
6427 | 9 | 36 | 5 | 19 | 0.0003544 | 3.2 | -999 | 26
6428 | 9 | 36 | 6 | 20 | 0.0003544 | 3.2 | -999 | 26
6429 | 9 | 36 | 7 | 21 | 0.0003544 | 3.2 | -999 | 26
6430 | 9 | 36 | 1 | 22 | 0.0003544 | 3.2 | -999 | 26
6431 | 9 | 36 | 2 | 23 | 0.0003544 | 3.2 | -999 | 26
6432 | 9 | 36 | 3 | 24 | 0.0003544 | 4 | -999 | 999
6433 | 9 | 36 | 4 | 1 | 0.0003544 | 4 | -999 | 999
6434 | 9 | 36 | 5 | 2 | 0.0003544 | 4 | -999 | 999
6435 | 9 | 36 | 6 | 3 | 0.0003544 | 4 | -999 | 999
6436 | 9 | 36 | 7 | 4 | 0.0003544 | 4 | -999 | 999
6437 | 9 | 36 | 1 | 5 | 0.0003544 | 4 | -999 | 999
6438 | 9 | 36 | 2 | 6 | 0.0003544 | 4 | -999 | 999
6439 | 9 | 36 | 3 | 7 | 0.0003544 | 4 | -999 | 999
6440 | 9 | 36 | 4 | 8 | 0.0003544 | 3.2 | -999 | 26
6441 | 9 | 36 | 5 | 9 | 0.0003544 | 3.2 | -999 | 26
6442 | 9 | 36 | 6 | 10 | 0.0003544 | 3.2 | -999 | 26
6443 | 9 | 36 | 7 | 11 | 0.0003544 | 3.2 | -999 | 26
6444 | 9 | 36 | 1 | 12 | 0.0003544 | 3.2 | -999 | 26
6445 | 9 | 36 | 2 | 13 | 0.0003544 | 3.2 | -999 | 26
6446 | 9 | 36 | 3 | 14 | 0.0003544 | 3.2 | -999 | 26
6447 | 9 | 36 | 4 | 15 | 0.0003544 | 3.2 | -999 | 26
6448 | 9 | 36 | 5 | 16 | 0.0003544 | 3.2 | -999 | 26
6449 | 9 | 36 | 6 | 17 | 0.0003544 | 3.2 | -999 | 26
6450 | 9 | 36 | 7 | 18 | 0.0003544 | 3.2 | -999 | 26
6451 | 9 | 36 | 1 | 19 | 0.0003544 | 3.2 | -999 | 26
6452 | 9 | 36 | 2 | 20 | 0.0003544 | 3.2 | -999 | 26
6453 | 9 | 36 | 3 | 21 | 0.0003544 | 3.2 | -999 | 26
6454 | 9 | 36 | 4 | 22 | 0.0003544 | 3.2 | -999 | 26
6455 | 9 | 36 | 5 | 23 | 0.0003544 | 3.2 | -999 | 26
6456 | 9 | 36 | 6 | 24 | 0.0003544 | 4 | -999 | 999
6457 | 9 | 37 | 7 | 1 | 0.0003544 | 4 | -999 | 999
6458 | 9 | 37 | 1 | 2 | 0.0003544 | 4 | -999 | 999
6459 | 9 | 37 | 2 | 3 | 0.0003544 | 4 | -999 | 999
6460 | 9 | 37 | 3 | 4 | 0.0003544 | 4 | -999 | 999
6461 | 9 | 37 | 4 | 5 | 0.0003544 | 4 | -999 | 999
6462 | 9 | 37 | 5 | 6 | 0.0003544 | 4 | -999 | 999
6463 | 9 | 37 | 6 | 7 | 0.0003544 | 4 | -999 | 26
6464 | 9 | 37 | 7 | 8 | 0.0003544 | 2 | -999 | 26
6465 | 9 | 37 | 1 | 9 | 0.0003544 | 2 | -999 | 999
6466 | 9 | 37 | 2 | 10 | 0.0003544 | 2 | -999 | 999
6467 | 9 | 37 | 3 | 11 | 0.0003544 | 0.4 | -999 | 999
6468 | 9 | 37 | 4 | 12 | 0.0003544 | 0.4 | -999 | 999
6469 | 9 | 37 | 5 | 13 | 0.0003544 | 0.4 | -999 | 999
6470 | 9 | 37 | 6 | 14 | 0.0003544 | 0.4 | -999 | 999
6471 | 9 | 37 | 7 | 15 | 0.0003544 | 0.8 | -999 | 999
6472 | 9 | 37 | 1 | 16 | 0.0003544 | 0.8 | -999 | 999
6473 | 9 | 37 | 2 | 17 | 0.0003544 | 0.8 | -999 | 999
6474 | 9 | 37 | 3 | 18 | 0.0003544 | 2 | -999 | 999
6475 | 9 | 37 | 4 | 19 | 0.0003544 | 2 | -999 | 999
6476 | 9 | 37 | 5 | 20 | 0.0003544 | 2 | -999 | 26
6477 | 9 | 37 | 6 | 21 | 0.0003544 | 3.2 | -999 | 26
6478 | 9 | 37 | 7 | 22 | 0.0003544 | 3.2 | -999 | 26
6479 | 9 | 37 | 1 | 23 | 0.0003544 | 3.2 | -999 | 26
6480 | 9 | 37 | 2 | 24 | 0.0003544 | 4 | -999 | 999
6481 | 9 | 37 | 3 | 1 | 0.0003544 | 4 | -999 | 999
6482 | 9 | 37 | 4 | 2 | 0.0003544 | 4 | -999 | 999
6483 | 9 | 37 | 5 | 3 | 0.0003544 | 4 | -999 | 999
6484 | 9 | 37 | 6 | 4 | 0.0003544 | 4 | -999 | 999
6485 | 9 | 37 | 7 | 5 | 0.0003544 | 4 | -999 | 999
6486 | 9 | 37 | 1 | 6 | 0.0003544 | 4 | -999 | 999
6487 | 9 | 37 | 2 | 7 | 0.0003544 | 4 | -999 | 26
6488 | 9 | 37 | 3 | 8 | 0.0003544 | 2 | -999 | 26
6489 | 9 | 37 | 4 | 9 | 0.0003544 | 2 | -999 | 999
6490 | 9 | 37 | 5 | 10 | 0.0003544 | 2 | -999 | 999
6491 | 9 | 37 | 6 | 11 | 0.0003544 | 0.4 | -999 | 999
6492 | 9 | 37 | 7 | 12 | 0.0003544 | 0.4 | -999 | 999
6493 | 9 | 37 | 1 | 13 | 0.0003544 | 0.4 | -999 | 999
6494 | 9 | 37 | 2 | 14 | 0.0003544 | 0.4 | -999 | 999
6495 | 9 | 37 | 3 | 15 | 0.0003544 | 0.8 | -999 | 999
6496 | 9 | 37 | 4 | 16 | 0.0003544 | 0.8 | -999 | 999
6497 | 9 | 37 | 5 | 17 | 0.0003544 | 0.8 | -999 | 999
6498 | 9 | 37 | 6 | 18 | 0.0003544 | 2 | -999 | 999
6499 | 9 | 37 | 7 | 19 | 0.0003544 | 2 | -999 | 999
6500 | 9 | 37 | 1 | 20 | 0.0003544 | 2 | -999 | 26
6501 | 9 | 37 | 2 | 21 | 0.0003544 | 3.2 | -999 | 26
6502 | 9 | 37 | 3 | 22 | 0.0003544 | 3.2 | -999 | 26
6503 | 9 | 37 | 4 | 23 | 0.0003544 | 3.2 | -999 | 26
6504 | 9 | 37 | 5 | 24 | 0.0003544 | 4 | -999 | 999
6505 | 9 | 37 | 6 | 1 | 0.0003544 | 4 | -999 | 999
6506 | 9 | 37 | 7 | 2 | 0.0003544 | 4 | -999 | 999
6507 | 9 | 37 | 1 | 3 | 0.0003544 | 4 | -999 | 999
6508 | 9 | 37 | 2 | 4 | 0.0003544 | 4 | -999 | 999
6509 | 9 | 37 | 3 | 5 | 0.0003544 | 4 | -999 | 999
6510 | 9 | 37 | 4 | 6 | 0.0003544 | 4 | -999 | 999
6511 | 9 | 37 | 5 | 7 | 0.0003544 | 4 | -999 | 26
6512 | 9 | 37 | 6 | 8 | 0.0003544 | 2 | -999 | 26
6513 | 9 | 37 | 7 | 9 | 0.0003544 | 2 | -999 | 999
6514 | 9 | 37 | 1 | 10 | 0.0003544 | 2 | -999 | 999
6515 | 9 | 37 | 2 | 11 | 0.0003544 | 0.4 | -999 | 999
6516 | 9 | 37 | 3 | 12 | 0.0003544 | 0.4 | -999 | 999
6517 | 9 | 37 | 4 | 13 | 0.0003544 | 0.4 | -999 | 999
6518 | 9 | 37 | 5 | 14 | 0.0003544 | 0.4 | -999 | 999
6519 | 9 | 37 | 6 | 15 | 0.0003544 | 0.8 | -999 | 999
6520 | 9 | 37 | 7 | 16 | 0.0003544 | 0.8 | -999 | 999
6521 | 9 | 37 | 1 | 17 | 0.0003544 | 0.8 | -999 | 999
6522 | 9 | 37 | 2 | 18 | 0.0003544 | 2 | -999 | 999
6523 | 9 | 37 | 3 | 19 | 0.0003544 | 2 | -999 | 999
6524 | 9 | 37 | 4 | 20 | 0.0003544 | 2 | -999 | 26
6525 | 9 | 37 | 5 | 21 | 0.0003544 | 3.2 | -999 | 26
6526 | 9 | 37 | 6 | 22 | 0.0003544 | 3.2 | -999 | 26
6527 | 9 | 37 | 7 | 23 | 0.0003544 | 3.2 | -999 | 26
6528 | 9 | 37 | 1 | 24 | 0.0003544 | 4 | -999 | 999
6529 | 9 | 37 | 2 | 1 | 0.0003544 | 4 | -999 | 999
6530 | 9 | 37 | 3 | 2 | 0.0003544 | 4 | -999 | 999
6531 | 9 | 37 | 4 | 3 | 0.0003544 | 4 | -999 | 999
6532 | 9 | 37 | 5 | 4 | 0.0003544 | 4 | -999 | 999
6533 | 9 | 37 | 6 | 5 | 0.0003544 | 4 | -999 | 999
6534 | 9 | 37 | 7 | 6 | 0.0003544 | 4 | -999 | 999
6535 | 9 | 37 | 1 | 7 | 0.0003544 | 4 | -999 | 26
6536 | 9 | 37 | 2 | 8 | 0.0003544 | 2 | -999 | 26
6537 | 9 | 37 | 3 | 9 | 0.0003544 | 2 | -999 | 999
6538 | 9 | 37 | 4 | 10 | 0.0003544 | 2 | -999 | 999
6539 | 9 | 37 | 5 | 11 | 0.0003544 | 0.4 | -999 | 999
6540 | 9 | 37 | 6 | 12 | 0.0003544 | 0.4 | -999 | 999
6541 | 9 | 37 | 7 | 13 | 0.0003544 | 0.4 | -999 | 999
6542 | 9 | 37 | 1 | 14 | 0.0003544 | 0.4 | -999 | 999
6543 | 9 | 37 | 2 | 15 | 0.0003544 | 0.8 | -999 | 999
6544 | 9 | 37 | 3 | 16 | 0.0003544 | 0.8 | -999 | 999
6545 | 9 | 37 | 4 | 17 | 0.0003544 | 0.8 | -999 | 999
6546 | 9 | 37 | 5 | 18 | 0.0003544 | 2 | -999 | 999
6547 | 9 | 37 | 6 | 19 | 0.0003544 | 2 | -999 | 999
6548 | 9 | 37 | 7 | 20 | 0.0003544 | 2 | -999 | 26
6549 | 9 | 37 | 1 | 21 | 0.0003544 | 3.2 | -999 | 26
6550 | 9 | 37 | 2 | 22 | 0.0003544 | 3.2 | -999 | 26
6551 | 9 | 37 | 3 | 23 | 0.0003544 | 3.2 | -999 | 26
6552 | 9 | 37 | 4 | 24 | 0.0003544 | 4 | -999 | 999
6553 | 9 | 37 | 5 | 1 | 0.0003544 | 4 | -999 | 999
6554 | 9 | 37 | 6 | 2 | 0.0003544 | 4 | -999 | 999
6555 | 9 | 37 | 7 | 3 | 0.0003544 | 4 | -999 | 999
6556 | 9 | 37 | 1 | 4 | 0.0003544 | 4 | -999 | 999
6557 | 9 | 37 | 2 | 5 | 0.0003544 | 4 | -999 | 999
6558 | 9 | 37 | 3 | 6 | 0.0003544 | 4 | -999 | 999
6559 | 9 | 37 | 4 | 7 | 0.0003544 | 4 | -999 | 26
6560 | 9 | 37 | 5 | 8 | 0.0003544 | 2 | -999 | 26
6561 | 9 | 37 | 6 | 9 | 0.0003544 | 2 | -999 | 999
6562 | 9 | 37 | 7 | 10 | 0.0003544 | 2 | -999 | 999
6563 | 9 | 37 | 1 | 11 | 0.0003544 | 0.4 | -999 | 999
6564 | 9 | 37 | 2 | 12 | 0.0003544 | 0.4 | -999 | 999
6565 | 9 | 37 | 3 | 13 | 0.0003544 | 0.4 | -999 | 999
6566 | 9 | 37 | 4 | 14 | 0.0003544 | 0.4 | -999 | 999
6567 | 9 | 37 | 5 | 15 | 0.0003544 | 0.8 | -999 | 999
6568 | 9 | 37 | 6 | 16 | 0.0003544 | 0.8 | -999 | 999
6569 | 9 | 37 | 7 | 17 | 0.0003544 | 0.8 | -999 | 999
6570 | 9 | 37 | 1 | 18 | 0.0003544 | 2 | -999 | 999
6571 | 9 | 37 | 2 | 19 | 0.0003544 | 2 | -999 | 999
6572 | 9 | 37 | 3 | 20 | 0.0003544 | 2 | -999 | 26
6573 | 9 | 37 | 4 | 21 | 0.0003544 | 3.2 | -999 | 26
6574 | 9 | 37 | 5 | 22 | 0.0003544 | 3.2 | -999 | 26
6575 | 9 | 37 | 6 | 23 | 0.0003544 | 3.2 | -999 | 26
6576 | 9 | 37 | 7 | 24 | 0.0003544 | 4 | -999 | 999
6577 | 9 | 37 | 1 | 1 | 0.0003544 | 4 | -999 | 999
6578 | 9 | 37 | 2 | 2 | 0.0003544 | 4 | -999 | 999
6579 | 9 | 37 | 3 | 3 | 0.0003544 | 4 | -999 | 999
6580 | 9 | 37 | 4 | 4 | 0.0003544 | 4 | -999 | 999
6581 | 9 | 37 | 5 | 5 | 0.0003544 | 4 | -999 | 999
6582 | 9 | 37 | 6 | 6 | 0.0003544 | 4 | -999 | 999
6583 | 9 | 37 | 7 | 7 | 0.0003544 | 4 | -999 | 999
6584 | 9 | 37 | 1 | 8 | 0.0003544 | 3.2 | -999 | 26
6585 | 9 | 37 | 2 | 9 | 0.0003544 | 3.2 | -999 | 26
6586 | 9 | 37 | 3 | 10 | 0.0003544 | 3.2 | -999 | 26
6587 | 9 | 37 | 4 | 11 | 0.0003544 | 3.2 | -999 | 26
6588 | 9 | 37 | 5 | 12 | 0.0003544 | 3.2 | -999 | 26
6589 | 9 | 37 | 6 | 13 | 0.0003544 | 3.2 | -999 | 26
6590 | 9 | 37 | 7 | 14 | 0.0003544 | 3.2 | -999 | 26
6591 | 9 | 37 | 1 | 15 | 0.0003544 | 3.2 | -999 | 26
6592 | 9 | 37 | 2 | 16 | 0.0003544 | 3.2 | -999 | 26
6593 | 9 | 37 | 3 | 17 | 0.0003544 | 3.2 | -999 | 26
6594 | 9 | 37 | 4 | 18 | 0.0003544 | 3.2 | -999 | 26
6595 | 9 | 37 | 5 | 19 | 0.0003544 | 3.2 | -999 | 26
6596 | 9 | 37 | 6 | 20 | 0.0003544 | 3.2 | -999 | 26
6597 | 9 | 37 | 7 | 21 | 0.0003544 | 3.2 | -999 | 26
6598 | 9 | 37 | 1 | 22 | 0.0003544 | 3.2 | -999 | 26
6599 | 9 | 37 | 2 | 23 | 0.0003544 | 3.2 | -999 | 26
6600 | 9 | 37 | 3 | 24 | 0.0003544 | 4 | -999 | 999
6601 | 9 | 37 | 4 | 1 | 0.0003544 | 4 | -999 | 999
6602 | 9 | 37 | 5 | 2 | 0.0003544 | 4 | -999 | 999
6603 | 9 | 37 | 6 | 3 | 0.0003544 | 4 | -999 | 999
6604 | 9 | 37 | 7 | 4 | 0.0003544 | 4 | -999 | 999
6605 | 9 | 37 | 1 | 5 | 0.0003544 | 4 | -999 | 999
6606 | 9 | 37 | 2 | 6 | 0.0003544 | 4 | -999 | 999
6607 | 9 | 37 | 3 | 7 | 0.0003544 | 4 | -999 | 999
6608 | 9 | 37 | 4 | 8 | 0.0003544 | 3.2 | -999 | 26
6609 | 9 | 37 | 5 | 9 | 0.0003544 | 3.2 | -999 | 26
6610 | 9 | 37 | 6 | 10 | 0.0003544 | 3.2 | -999 | 26
6611 | 9 | 37 | 7 | 11 | 0.0003544 | 3.2 | -999 | 26
6612 | 9 | 37 | 1 | 12 | 0.0003544 | 3.2 | -999 | 26
6613 | 9 | 37 | 2 | 13 | 0.0003544 | 3.2 | -999 | 26
6614 | 9 | 37 | 3 | 14 | 0.0003544 | 3.2 | -999 | 26
6615 | 9 | 37 | 4 | 15 | 0.0003544 | 3.2 | -999 | 26
6616 | 9 | 37 | 5 | 16 | 0.0003544 | 3.2 | -999 | 26
6617 | 9 | 37 | 6 | 17 | 0.0003544 | 3.2 | -999 | 26
6618 | 9 | 37 | 7 | 18 | 0.0003544 | 3.2 | -999 | 26
6619 | 9 | 37 | 1 | 19 | 0.0003544 | 3.2 | -999 | 26
6620 | 9 | 37 | 2 | 20 | 0.0003544 | 3.2 | -999 | 26
6621 | 9 | 37 | 3 | 21 | 0.0003544 | 3.2 | -999 | 26
6622 | 9 | 37 | 4 | 22 | 0.0003544 | 3.2 | -999 | 26
6623 | 9 | 37 | 5 | 23 | 0.0003544 | 3.2 | -999 | 26
6624 | 9 | 37 | 6 | 24 | 0.0003544 | 4 | -999 | 999
6625 | 9 | 38 | 7 | 1 | 0.0003544 | 4 | -999 | 999
6626 | 9 | 38 | 1 | 2 | 0.0003544 | 4 | -999 | 999
6627 | 9 | 38 | 2 | 3 | 0.0003544 | 4 | -999 | 999
6628 | 9 | 38 | 3 | 4 | 0.0003544 | 4 | -999 | 999
6629 | 9 | 38 | 4 | 5 | 0.0003544 | 4 | -999 | 999
6630 | 9 | 38 | 5 | 6 | 0.0003544 | 4 | -999 | 999
6631 | 9 | 38 | 6 | 7 | 0.0003544 | 4 | -999 | 26
6632 | 9 | 38 | 7 | 8 | 0.0003544 | 2 | -999 | 26
6633 | 9 | 38 | 1 | 9 | 0.0003544 | 2 | -999 | 999
6634 | 9 | 38 | 2 | 10 | 0.0003544 | 2 | -999 | 999
6635 | 9 | 38 | 3 | 11 | 0.0003544 | 0.4 | -999 | 999
6636 | 9 | 38 | 4 | 12 | 0.0003544 | 0.4 | -999 | 999
6637 | 9 | 38 | 5 | 13 | 0.0003544 | 0.4 | -999 | 999
6638 | 9 | 38 | 6 | 14 | 0.0003544 | 0.4 | -999 | 999
6639 | 9 | 38 | 7 | 15 | 0.0003544 | 0.8 | -999 | 999
6640 | 9 | 38 | 1 | 16 | 0.0003544 | 0.8 | -999 | 999
6641 | 9 | 38 | 2 | 17 | 0.0003544 | 0.8 | -999 | 999
6642 | 9 | 38 | 3 | 18 | 0.0003544 | 2 | -999 | 999
6643 | 9 | 38 | 4 | 19 | 0.0003544 | 2 | -999 | 999
6644 | 9 | 38 | 5 | 20 | 0.0003544 | 2 | -999 | 26
6645 | 9 | 38 | 6 | 21 | 0.0003544 | 3.2 | -999 | 26
6646 | 9 | 38 | 7 | 22 | 0.0003544 | 3.2 | -999 | 26
6647 | 9 | 38 | 1 | 23 | 0.0003544 | 3.2 | -999 | 26
6648 | 9 | 38 | 2 | 24 | 0.0003544 | 4 | -999 | 999
6649 | 9 | 38 | 3 | 1 | 0.0003544 | 4 | -999 | 999
6650 | 9 | 38 | 4 | 2 | 0.0003544 | 4 | -999 | 999
6651 | 9 | 38 | 5 | 3 | 0.0003544 | 4 | -999 | 999
6652 | 9 | 38 | 6 | 4 | 0.0003544 | 4 | -999 | 999
6653 | 9 | 38 | 7 | 5 | 0.0003544 | 4 | -999 | 999
6654 | 9 | 38 | 1 | 6 | 0.0003544 | 4 | -999 | 999
6655 | 9 | 38 | 2 | 7 | 0.0003544 | 4 | -999 | 26
6656 | 9 | 38 | 3 | 8 | 0.0003544 | 2 | -999 | 26
6657 | 9 | 38 | 4 | 9 | 0.0003544 | 2 | -999 | 999
6658 | 9 | 38 | 5 | 10 | 0.0003544 | 2 | -999 | 999
6659 | 9 | 38 | 6 | 11 | 0.0003544 | 0.4 | -999 | 999
6660 | 9 | 38 | 7 | 12 | 0.0003544 | 0.4 | -999 | 999
6661 | 9 | 38 | 1 | 13 | 0.0003544 | 0.4 | -999 | 999
6662 | 9 | 38 | 2 | 14 | 0.0003544 | 0.4 | -999 | 999
6663 | 9 | 38 | 3 | 15 | 0.0003544 | 0.8 | -999 | 999
6664 | 9 | 38 | 4 | 16 | 0.0003544 | 0.8 | -999 | 999
6665 | 9 | 38 | 5 | 17 | 0.0003544 | 0.8 | -999 | 999
6666 | 9 | 38 | 6 | 18 | 0.0003544 | 2 | -999 | 999
6667 | 9 | 38 | 7 | 19 | 0.0003544 | 2 | -999 | 999
6668 | 9 | 38 | 1 | 20 | 0.0003544 | 2 | -999 | 26
6669 | 9 | 38 | 2 | 21 | 0.0003544 | 3.2 | -999 | 26
6670 | 9 | 38 | 3 | 22 | 0.0003544 | 3.2 | -999 | 26
6671 | 9 | 38 | 4 | 23 | 0.0003544 | 3.2 | -999 | 26
6672 | 9 | 38 | 5 | 24 | 0.0003544 | 4 | -999 | 999
6673 | 9 | 38 | 6 | 1 | 0.0003544 | 4 | -999 | 999
6674 | 9 | 38 | 7 | 2 | 0.0003544 | 4 | -999 | 999
6675 | 9 | 38 | 1 | 3 | 0.0003544 | 4 | -999 | 999
6676 | 9 | 38 | 2 | 4 | 0.0003544 | 4 | -999 | 999
6677 | 9 | 38 | 3 | 5 | 0.0003544 | 4 | -999 | 999
6678 | 9 | 38 | 4 | 6 | 0.0003544 | 4 | -999 | 999
6679 | 9 | 38 | 5 | 7 | 0.0003544 | 4 | -999 | 26
6680 | 9 | 38 | 6 | 8 | 0.0003544 | 2 | -999 | 26
6681 | 9 | 38 | 7 | 9 | 0.0003544 | 2 | -999 | 999
6682 | 9 | 38 | 1 | 10 | 0.0003544 | 2 | -999 | 999
6683 | 9 | 38 | 2 | 11 | 0.0003544 | 0.4 | -999 | 999
6684 | 9 | 38 | 3 | 12 | 0.0003544 | 0.4 | -999 | 999
6685 | 9 | 38 | 4 | 13 | 0.0003544 | 0.4 | -999 | 999
6686 | 9 | 38 | 5 | 14 | 0.0003544 | 0.4 | -999 | 999
6687 | 9 | 38 | 6 | 15 | 0.0003544 | 0.8 | -999 | 999
6688 | 9 | 38 | 7 | 16 | 0.0003544 | 0.8 | -999 | 999
6689 | 9 | 38 | 1 | 17 | 0.0003544 | 0.8 | -999 | 999
6690 | 9 | 38 | 2 | 18 | 0.0003544 | 2 | -999 | 999
6691 | 9 | 38 | 3 | 19 | 0.0003544 | 2 | -999 | 999
6692 | 9 | 38 | 4 | 20 | 0.0003544 | 2 | -999 | 26
6693 | 9 | 38 | 5 | 21 | 0.0003544 | 3.2 | -999 | 26
6694 | 9 | 38 | 6 | 22 | 0.0003544 | 3.2 | -999 | 26
6695 | 9 | 38 | 7 | 23 | 0.0003544 | 3.2 | -999 | 26
6696 | 9 | 38 | 1 | 24 | 0.0003544 | 4 | -999 | 999
6697 | 9 | 38 | 2 | 1 | 0.0003544 | 4 | -999 | 999
6698 | 9 | 38 | 3 | 2 | 0.0003544 | 4 | -999 | 999
6699 | 9 | 38 | 4 | 3 | 0.0003544 | 4 | -999 | 999
6700 | 9 | 38 | 5 | 4 | 0.0003544 | 4 | -999 | 999
6701 | 9 | 38 | 6 | 5 | 0.0003544 | 4 | -999 | 999
6702 | 9 | 38 | 7 | 6 | 0.0003544 | 4 | -999 | 999
6703 | 9 | 38 | 1 | 7 | 0.0003544 | 4 | -999 | 26
6704 | 9 | 38 | 2 | 8 | 0.0003544 | 2 | -999 | 26
6705 | 9 | 38 | 3 | 9 | 0.0003544 | 2 | -999 | 999
6706 | 9 | 38 | 4 | 10 | 0.0003544 | 2 | -999 | 999
6707 | 9 | 38 | 5 | 11 | 0.0003544 | 0.4 | -999 | 999
6708 | 9 | 38 | 6 | 12 | 0.0003544 | 0.4 | -999 | 999
6709 | 9 | 38 | 7 | 13 | 0.0003544 | 0.4 | -999 | 999
6710 | 9 | 38 | 1 | 14 | 0.0003544 | 0.4 | -999 | 999
6711 | 9 | 38 | 2 | 15 | 0.0003544 | 0.8 | -999 | 999
6712 | 9 | 38 | 3 | 16 | 0.0003544 | 0.8 | -999 | 999
6713 | 9 | 38 | 4 | 17 | 0.0003544 | 0.8 | -999 | 999
6714 | 9 | 38 | 5 | 18 | 0.0003544 | 2 | -999 | 999
6715 | 9 | 38 | 6 | 19 | 0.0003544 | 2 | -999 | 999
6716 | 9 | 38 | 7 | 20 | 0.0003544 | 2 | -999 | 26
6717 | 9 | 38 | 1 | 21 | 0.0003544 | 3.2 | -999 | 26
6718 | 9 | 38 | 2 | 22 | 0.0003544 | 3.2 | -999 | 26
6719 | 9 | 38 | 3 | 23 | 0.0003544 | 3.2 | -999 | 26
6720 | 9 | 38 | 4 | 24 | 0.0003544 | 4 | -999 | 999
6721 | 9 | 38 | 5 | 1 | 0.0003544 | 4 | -999 | 999
6722 | 9 | 38 | 6 | 2 | 0.0003544 | 4 | -999 | 999
6723 | 9 | 38 | 7 | 3 | 0.0003544 | 4 | -999 | 999
6724 | 9 | 38 | 1 | 4 | 0.0003544 | 4 | -999 | 999
6725 | 9 | 38 | 2 | 5 | 0.0003544 | 4 | -999 | 999
6726 | 9 | 38 | 3 | 6 | 0.0003544 | 4 | -999 | 999
6727 | 9 | 38 | 4 | 7 | 0.0003544 | 4 | -999 | 26
6728 | 9 | 38 | 5 | 8 | 0.0003544 | 2 | -999 | 26
6729 | 9 | 38 | 6 | 9 | 0.0003544 | 2 | -999 | 999
6730 | 9 | 38 | 7 | 10 | 0.0003544 | 2 | -999 | 999
6731 | 9 | 38 | 1 | 11 | 0.0003544 | 0.4 | -999 | 999
6732 | 9 | 38 | 2 | 12 | 0.0003544 | 0.4 | -999 | 999
6733 | 9 | 38 | 3 | 13 | 0.0003544 | 0.4 | -999 | 999
6734 | 9 | 38 | 4 | 14 | 0.0003544 | 0.4 | -999 | 999
6735 | 9 | 38 | 5 | 15 | 0.0003544 | 0.8 | -999 | 999
6736 | 9 | 38 | 6 | 16 | 0.0003544 | 0.8 | -999 | 999
6737 | 9 | 38 | 7 | 17 | 0.0003544 | 0.8 | -999 | 999
6738 | 9 | 38 | 1 | 18 | 0.0003544 | 2 | -999 | 999
6739 | 9 | 38 | 2 | 19 | 0.0003544 | 2 | -999 | 999
6740 | 9 | 38 | 3 | 20 | 0.0003544 | 2 | -999 | 26
6741 | 9 | 38 | 4 | 21 | 0.0003544 | 3.2 | -999 | 26
6742 | 9 | 38 | 5 | 22 | 0.0003544 | 3.2 | -999 | 26
6743 | 9 | 38 | 6 | 23 | 0.0003544 | 3.2 | -999 | 26
6744 | 9 | 38 | 7 | 24 | 0.0003544 | 4 | -999 | 999
6745 | 9 | 38 | 1 | 1 | 0.0003544 | 4 | -999 | 999
6746 | 9 | 38 | 2 | 2 | 0.0003544 | 4 | -999 | 999
6747 | 9 | 38 | 3 | 3 | 0.0003544 | 4 | -999 | 999
6748 | 9 | 38 | 4 | 4 | 0.0003544 | 4 | -999 | 999
6749 | 9 | 38 | 5 | 5 | 0.0003544 | 4 | -999 | 999
6750 | 9 | 38 | 6 | 6 | 0.0003544 | 4 | -999 | 999
6751 | 9 | 38 | 7 | 7 | 0.0003544 | 4 | -999 | 999
6752 | 9 | 38 | 1 | 8 | 0.0003544 | 3.2 | -999 | 26
6753 | 9 | 38 | 2 | 9 | 0.0003544 | 3.2 | -999 | 26
6754 | 9 | 38 | 3 | 10 | 0.0003544 | 3.2 | -999 | 26
6755 | 9 | 38 | 4 | 11 | 0.0003544 | 3.2 | -999 | 26
6756 | 9 | 38 | 5 | 12 | 0.0003544 | 3.2 | -999 | 26
6757 | 9 | 38 | 6 | 13 | 0.0003544 | 3.2 | -999 | 26
6758 | 9 | 38 | 7 | 14 | 0.0003544 | 3.2 | -999 | 26
6759 | 9 | 38 | 1 | 15 | 0.0003544 | 3.2 | -999 | 26
6760 | 9 | 38 | 2 | 16 | 0.0003544 | 3.2 | -999 | 26
6761 | 9 | 38 | 3 | 17 | 0.0003544 | 3.2 | -999 | 26
6762 | 9 | 38 | 4 | 18 | 0.0003544 | 3.2 | -999 | 26
6763 | 9 | 38 | 5 | 19 | 0.0003544 | 3.2 | -999 | 26
6764 | 9 | 38 | 6 | 20 | 0.0003544 | 3.2 | -999 | 26
6765 | 9 | 38 | 7 | 21 | 0.0003544 | 3.2 | -999 | 26
6766 | 9 | 38 | 1 | 22 | 0.0003544 | 3.2 | -999 | 26
6767 | 9 | 38 | 2 | 23 | 0.0003544 | 3.2 | -999 | 26
6768 | 9 | 38 | 3 | 24 | 0.0003544 | 4 | -999 | 999
6769 | 9 | 38 | 4 | 1 | 0.0003544 | 4 | -999 | 999
6770 | 9 | 38 | 5 | 2 | 0.0003544 | 4 | -999 | 999
6771 | 9 | 38 | 6 | 3 | 0.0003544 | 4 | -999 | 999
6772 | 9 | 38 | 7 | 4 | 0.0003544 | 4 | -999 | 999
6773 | 9 | 38 | 1 | 5 | 0.0003544 | 4 | -999 | 999
6774 | 9 | 38 | 2 | 6 | 0.0003544 | 4 | -999 | 999
6775 | 9 | 38 | 3 | 7 | 0.0003544 | 4 | -999 | 999
6776 | 9 | 38 | 4 | 8 | 0.0003544 | 3.2 | -999 | 26
6777 | 9 | 38 | 5 | 9 | 0.0003544 | 3.2 | -999 | 26
6778 | 9 | 38 | 6 | 10 | 0.0003544 | 3.2 | -999 | 26
6779 | 9 | 38 | 7 | 11 | 0.0003544 | 3.2 | -999 | 26
6780 | 9 | 38 | 1 | 12 | 0.0003544 | 3.2 | -999 | 26
6781 | 9 | 38 | 2 | 13 | 0.0003544 | 3.2 | -999 | 26
6782 | 9 | 38 | 3 | 14 | 0.0003544 | 3.2 | -999 | 26
6783 | 9 | 38 | 4 | 15 | 0.0003544 | 3.2 | -999 | 26
6784 | 9 | 38 | 5 | 16 | 0.0003544 | 3.2 | -999 | 26
6785 | 9 | 38 | 6 | 17 | 0.0003544 | 3.2 | -999 | 26
6786 | 9 | 38 | 7 | 18 | 0.0003544 | 3.2 | -999 | 26
6787 | 9 | 38 | 1 | 19 | 0.0003544 | 3.2 | -999 | 26
6788 | 9 | 38 | 2 | 20 | 0.0003544 | 3.2 | -999 | 26
6789 | 9 | 38 | 3 | 21 | 0.0003544 | 3.2 | -999 | 26
6790 | 9 | 38 | 4 | 22 | 0.0003544 | 3.2 | -999 | 26
6791 | 9 | 38 | 5 | 23 | 0.0003544 | 3.2 | -999 | 26
6792 | 9 | 38 | 6 | 24 | 0.0003544 | 4 | -999 | 999
6793 | 9 | 39 | 7 | 1 | 0.0003544 | 4 | -999 | 999
6794 | 9 | 39 | 1 | 2 | 0.0003544 | 4 | -999 | 999
6795 | 9 | 39 | 2 | 3 | 0.0003544 | 4 | -999 | 999
6796 | 9 | 39 | 3 | 4 | 0.0003544 | 4 | -999 | 999
6797 | 9 | 39 | 4 | 5 | 0.0003544 | 4 | -999 | 999
6798 | 9 | 39 | 5 | 6 | 0.0003544 | 4 | -999 | 999
6799 | 9 | 39 | 6 | 7 | 0.0003544 | 4 | -999 | 26
6800 | 9 | 39 | 7 | 8 | 0.0003544 | 2 | -999 | 26
6801 | 9 | 39 | 1 | 9 | 0.0003544 | 2 | -999 | 999
6802 | 9 | 39 | 2 | 10 | 0.0003544 | 2 | -999 | 999
6803 | 9 | 39 | 3 | 11 | 0.0003544 | 0.4 | -999 | 999
6804 | 9 | 39 | 4 | 12 | 0.0003544 | 0.4 | -999 | 999
6805 | 9 | 39 | 5 | 13 | 0.0003544 | 0.4 | -999 | 999
6806 | 9 | 39 | 6 | 14 | 0.0003544 | 0.4 | -999 | 999
6807 | 9 | 39 | 7 | 15 | 0.0003544 | 0.8 | -999 | 999
6808 | 9 | 39 | 1 | 16 | 0.0003544 | 0.8 | -999 | 999
6809 | 9 | 39 | 2 | 17 | 0.0003544 | 0.8 | -999 | 999
6810 | 9 | 39 | 3 | 18 | 0.0003544 | 2 | -999 | 999
6811 | 9 | 39 | 4 | 19 | 0.0003544 | 2 | -999 | 999
6812 | 9 | 39 | 5 | 20 | 0.0003544 | 2 | -999 | 26
6813 | 9 | 39 | 6 | 21 | 0.0003544 | 3.2 | -999 | 26
6814 | 9 | 39 | 7 | 22 | 0.0003544 | 3.2 | -999 | 26
6815 | 9 | 39 | 1 | 23 | 0.0003544 | 3.2 | -999 | 26
6816 | 9 | 39 | 2 | 24 | 0.0003544 | 4 | -999 | 999
6817 | 9 | 39 | 3 | 1 | 0.0003544 | 4 | -999 | 999
6818 | 9 | 39 | 4 | 2 | 0.0003544 | 4 | -999 | 999
6819 | 9 | 39 | 5 | 3 | 0.0003544 | 4 | -999 | 999
6820 | 9 | 39 | 6 | 4 | 0.0003544 | 4 | -999 | 999
6821 | 9 | 39 | 7 | 5 | 0.0003544 | 4 | -999 | 999
6822 | 9 | 39 | 1 | 6 | 0.0003544 | 4 | -999 | 999
6823 | 9 | 39 | 2 | 7 | 0.0003544 | 4 | -999 | 26
6824 | 9 | 39 | 3 | 8 | 0.0003544 | 2 | -999 | 26
6825 | 9 | 39 | 4 | 9 | 0.0003544 | 2 | -999 | 999
6826 | 9 | 39 | 5 | 10 | 0.0003544 | 2 | -999 | 999
6827 | 9 | 39 | 6 | 11 | 0.0003544 | 0.4 | -999 | 999
6828 | 9 | 39 | 7 | 12 | 0.0003544 | 0.4 | -999 | 999
6829 | 9 | 39 | 1 | 13 | 0.0003544 | 0.4 | -999 | 999
6830 | 9 | 39 | 2 | 14 | 0.0003544 | 0.4 | -999 | 999
6831 | 9 | 39 | 3 | 15 | 0.0003544 | 0.8 | -999 | 999
6832 | 9 | 39 | 4 | 16 | 0.0003544 | 0.8 | -999 | 999
6833 | 9 | 39 | 5 | 17 | 0.0003544 | 0.8 | -999 | 999
6834 | 9 | 39 | 6 | 18 | 0.0003544 | 2 | -999 | 999
6835 | 9 | 39 | 7 | 19 | 0.0003544 | 2 | -999 | 999
6836 | 9 | 39 | 1 | 20 | 0.0003544 | 2 | -999 | 26
6837 | 9 | 39 | 2 | 21 | 0.0003544 | 3.2 | -999 | 26
6838 | 9 | 39 | 3 | 22 | 0.0003544 | 3.2 | -999 | 26
6839 | 9 | 39 | 4 | 23 | 0.0003544 | 3.2 | -999 | 26
6840 | 9 | 39 | 5 | 24 | 0.0003544 | 4 | -999 | 999
6841 | 9 | 39 | 6 | 1 | 0.0003544 | 4 | -999 | 999
6842 | 9 | 39 | 7 | 2 | 0.0003544 | 4 | -999 | 999
6843 | 9 | 39 | 1 | 3 | 0.0003544 | 4 | -999 | 999
6844 | 9 | 39 | 2 | 4 | 0.0003544 | 4 | -999 | 999
6845 | 9 | 39 | 3 | 5 | 0.0003544 | 4 | -999 | 999
6846 | 9 | 39 | 4 | 6 | 0.0003544 | 4 | -999 | 999
6847 | 9 | 39 | 5 | 7 | 0.0003544 | 4 | -999 | 26
6848 | 9 | 39 | 6 | 8 | 0.0003544 | 2 | -999 | 26
6849 | 9 | 39 | 7 | 9 | 0.0003544 | 2 | -999 | 999
6850 | 9 | 39 | 1 | 10 | 0.0003544 | 2 | -999 | 999
6851 | 9 | 39 | 2 | 11 | 0.0003544 | 0.4 | -999 | 999
6852 | 9 | 39 | 3 | 12 | 0.0003544 | 0.4 | -999 | 999
6853 | 9 | 39 | 4 | 13 | 0.0003544 | 0.4 | -999 | 999
6854 | 9 | 39 | 5 | 14 | 0.0003544 | 0.4 | -999 | 999
6855 | 9 | 39 | 6 | 15 | 0.0003544 | 0.8 | -999 | 999
6856 | 9 | 39 | 7 | 16 | 0.0003544 | 0.8 | -999 | 999
6857 | 9 | 39 | 1 | 17 | 0.0003544 | 0.8 | -999 | 999
6858 | 9 | 39 | 2 | 18 | 0.0003544 | 2 | -999 | 999
6859 | 9 | 39 | 3 | 19 | 0.0003544 | 2 | -999 | 999
6860 | 9 | 39 | 4 | 20 | 0.0003544 | 2 | -999 | 26
6861 | 9 | 39 | 5 | 21 | 0.0003544 | 3.2 | -999 | 26
6862 | 9 | 39 | 6 | 22 | 0.0003544 | 3.2 | -999 | 26
6863 | 9 | 39 | 7 | 23 | 0.0003544 | 3.2 | -999 | 26
6864 | 9 | 39 | 1 | 24 | 0.0003544 | 4 | -999 | 999
6865 | 9 | 39 | 2 | 1 | 0.0003544 | 4 | -999 | 999
6866 | 9 | 39 | 3 | 2 | 0.0003544 | 4 | -999 | 999
6867 | 9 | 39 | 4 | 3 | 0.0003544 | 4 | -999 | 999
6868 | 9 | 39 | 5 | 4 | 0.0003544 | 4 | -999 | 999
6869 | 9 | 39 | 6 | 5 | 0.0003544 | 4 | -999 | 999
6870 | 9 | 39 | 7 | 6 | 0.0003544 | 4 | -999 | 999
6871 | 9 | 39 | 1 | 7 | 0.0003544 | 4 | -999 | 26
6872 | 9 | 39 | 2 | 8 | 0.0003544 | 2 | -999 | 26
6873 | 9 | 39 | 3 | 9 | 0.0003544 | 2 | -999 | 999
6874 | 9 | 39 | 4 | 10 | 0.0003544 | 2 | -999 | 999
6875 | 9 | 39 | 5 | 11 | 0.0003544 | 0.4 | -999 | 999
6876 | 9 | 39 | 6 | 12 | 0.0003544 | 0.4 | -999 | 999
6877 | 9 | 39 | 7 | 13 | 0.0003544 | 0.4 | -999 | 999
6878 | 9 | 39 | 1 | 14 | 0.0003544 | 0.4 | -999 | 999
6879 | 9 | 39 | 2 | 15 | 0.0003544 | 0.8 | -999 | 999
6880 | 9 | 39 | 3 | 16 | 0.0003544 | 0.8 | -999 | 999
6881 | 9 | 39 | 4 | 17 | 0.0003544 | 0.8 | -999 | 999
6882 | 9 | 39 | 5 | 18 | 0.0003544 | 2 | -999 | 999
6883 | 9 | 39 | 6 | 19 | 0.0003544 | 2 | -999 | 999
6884 | 9 | 39 | 7 | 20 | 0.0003544 | 2 | -999 | 26
6885 | 9 | 39 | 1 | 21 | 0.0003544 | 3.2 | -999 | 26
6886 | 9 | 39 | 2 | 22 | 0.0003544 | 3.2 | -999 | 26
6887 | 9 | 39 | 3 | 23 | 0.0003544 | 3.2 | -999 | 26
6888 | 9 | 39 | 4 | 24 | 0.0003544 | 4 | -999 | 999
6889 | 10 | 39 | 5 | 1 | 0.0003544 | 4 | -999 | 999
6890 | 10 | 39 | 6 | 2 | 0.0003544 | 4 | -999 | 999
6891 | 10 | 39 | 7 | 3 | 0.0003544 | 4 | -999 | 999
6892 | 10 | 39 | 1 | 4 | 0.0003544 | 4 | -999 | 999
6893 | 10 | 39 | 2 | 5 | 0.0003544 | 4 | -999 | 999
6894 | 10 | 39 | 3 | 6 | 0.0003544 | 4 | -999 | 999
6895 | 10 | 39 | 4 | 7 | 0.0003544 | 4 | -999 | 26
6896 | 10 | 39 | 5 | 8 | 0.0003544 | 2 | -999 | 26
6897 | 10 | 39 | 6 | 9 | 0.0003544 | 2 | -999 | 999
6898 | 10 | 39 | 7 | 10 | 0.0003544 | 2 | -999 | 999
6899 | 10 | 39 | 1 | 11 | 0.0003544 | 0.4 | -999 | 999
6900 | 10 | 39 | 2 | 12 | 0.0003544 | 0.4 | -999 | 999
6901 | 10 | 39 | 3 | 13 | 0.0003544 | 0.4 | -999 | 999
6902 | 10 | 39 | 4 | 14 | 0.0003544 | 0.4 | -999 | 999
6903 | 10 | 39 | 5 | 15 | 0.0003544 | 0.8 | -999 | 999
6904 | 10 | 39 | 6 | 16 | 0.0003544 | 0.8 | -999 | 999
6905 | 10 | 39 | 7 | 17 | 0.0003544 | 0.8 | -999 | 999
6906 | 10 | 39 | 1 | 18 | 0.0003544 | 2 | -999 | 999
6907 | 10 | 39 | 2 | 19 | 0.0003544 | 2 | -999 | 999
6908 | 10 | 39 | 3 | 20 | 0.0003544 | 2 | -999 | 26
6909 | 10 | 39 | 4 | 21 | 0.0003544 | 3.2 | -999 | 26
6910 | 10 | 39 | 5 | 22 | 0.0003544 | 3.2 | -999 | 26
6911 | 10 | 39 | 6 | 23 | 0.0003544 | 3.2 | -999 | 26
6912 | 10 | 39 | 7 | 24 | 0.0003544 | 4 | -999 | 999
6913 | 10 | 39 | 1 | 1 | 0.0003544 | 4 | -999 | 999
6914 | 10 | 39 | 2 | 2 | 0.0003544 | 4 | -999 | 999
6915 | 10 | 39 | 3 | 3 | 0.0003544 | 4 | -999 | 999
6916 | 10 | 39 | 4 | 4 | 0.0003544 | 4 | -999 | 999
6917 | 10 | 39 | 5 | 5 | 0.0003544 | 4 | -999 | 999
6918 | 10 | 39 | 6 | 6 | 0.0003544 | 4 | -999 | 999
6919 | 10 | 39 | 7 | 7 | 0.0003544 | 4 | -999 | 999
6920 | 10 | 39 | 1 | 8 | 0.0003544 | 3.2 | -999 | 26
6921 | 10 | 39 | 2 | 9 | 0.0003544 | 3.2 | -999 | 26
6922 | 10 | 39 | 3 | 10 | 0.0003544 | 3.2 | -999 | 26
6923 | 10 | 39 | 4 | 11 | 0.0003544 | 3.2 | -999 | 26
6924 | 10 | 39 | 5 | 12 | 0.0003544 | 3.2 | -999 | 26
6925 | 10 | 39 | 6 | 13 | 0.0003544 | 3.2 | -999 | 26
6926 | 10 | 39 | 7 | 14 | 0.0003544 | 3.2 | -999 | 26
6927 | 10 | 39 | 1 | 15 | 0.0003544 | 3.2 | -999 | 26
6928 | 10 | 39 | 2 | 16 | 0.0003544 | 3.2 | -999 | 26
6929 | 10 | 39 | 3 | 17 | 0.0003544 | 3.2 | -999 | 26
6930 | 10 | 39 | 4 | 18 | 0.0003544 | 3.2 | -999 | 26
6931 | 10 | 39 | 5 | 19 | 0.0003544 | 3.2 | -999 | 26
6932 | 10 | 39 | 6 | 20 | 0.0003544 | 3.2 | -999 | 26
6933 | 10 | 39 | 7 | 21 | 0.0003544 | 3.2 | -999 | 26
6934 | 10 | 39 | 1 | 22 | 0.0003544 | 3.2 | -999 | 26
6935 | 10 | 39 | 2 | 23 | 0.0003544 | 3.2 | -999 | 26
6936 | 10 | 39 | 3 | 24 | 0.0003544 | 4 | -999 | 999
6937 | 10 | 39 | 4 | 1 | 0.0003544 | 4 | -999 | 999
6938 | 10 | 39 | 5 | 2 | 0.0003544 | 4 | -999 | 999
6939 | 10 | 39 | 6 | 3 | 0.0003544 | 4 | -999 | 999
6940 | 10 | 39 | 7 | 4 | 0.0003544 | 4 | -999 | 999
6941 | 10 | 39 | 1 | 5 | 0.0003544 | 4 | -999 | 999
6942 | 10 | 39 | 2 | 6 | 0.0003544 | 4 | -999 | 999
6943 | 10 | 39 | 3 | 7 | 0.0003544 | 4 | -999 | 999
6944 | 10 | 39 | 4 | 8 | 0.0003544 | 3.2 | -999 | 26
6945 | 10 | 39 | 5 | 9 | 0.0003544 | 3.2 | -999 | 26
6946 | 10 | 39 | 6 | 10 | 0.0003544 | 3.2 | -999 | 26
6947 | 10 | 39 | 7 | 11 | 0.0003544 | 3.2 | -999 | 26
6948 | 10 | 39 | 1 | 12 | 0.0003544 | 3.2 | -999 | 26
6949 | 10 | 39 | 2 | 13 | 0.0003544 | 3.2 | -999 | 26
6950 | 10 | 39 | 3 | 14 | 0.0003544 | 3.2 | -999 | 26
6951 | 10 | 39 | 4 | 15 | 0.0003544 | 3.2 | -999 | 26
6952 | 10 | 39 | 5 | 16 | 0.0003544 | 3.2 | -999 | 26
6953 | 10 | 39 | 6 | 17 | 0.0003544 | 3.2 | -999 | 26
6954 | 10 | 39 | 7 | 18 | 0.0003544 | 3.2 | -999 | 26
6955 | 10 | 39 | 1 | 19 | 0.0003544 | 3.2 | -999 | 26
6956 | 10 | 39 | 2 | 20 | 0.0003544 | 3.2 | -999 | 26
6957 | 10 | 39 | 3 | 21 | 0.0003544 | 3.2 | -999 | 26
6958 | 10 | 39 | 4 | 22 | 0.0003544 | 3.2 | -999 | 26
6959 | 10 | 39 | 5 | 23 | 0.0003544 | 3.2 | -999 | 26
6960 | 10 | 39 | 6 | 24 | 0.0003544 | 4 | -999 | 999
6961 | 10 | 40 | 7 | 1 | 0.0003544 | 4 | -999 | 999
6962 | 10 | 40 | 1 | 2 | 0.0003544 | 4 | -999 | 999
6963 | 10 | 40 | 2 | 3 | 0.0003544 | 4 | -999 | 999
6964 | 10 | 40 | 3 | 4 | 0.0003544 | 4 | -999 | 999
6965 | 10 | 40 | 4 | 5 | 0.0003544 | 4 | -999 | 999
6966 | 10 | 40 | 5 | 6 | 0.0003544 | 4 | -999 | 999
6967 | 10 | 40 | 6 | 7 | 0.0003544 | 4 | -999 | 26
6968 | 10 | 40 | 7 | 8 | 0.0003544 | 2 | -999 | 26
6969 | 10 | 40 | 1 | 9 | 0.0003544 | 2 | -999 | 999
6970 | 10 | 40 | 2 | 10 | 0.0003544 | 2 | -999 | 999
6971 | 10 | 40 | 3 | 11 | 0.0003544 | 0.4 | -999 | 999
6972 | 10 | 40 | 4 | 12 | 0.0003544 | 0.4 | -999 | 999
6973 | 10 | 40 | 5 | 13 | 0.0003544 | 0.4 | -999 | 999
6974 | 10 | 40 | 6 | 14 | 0.0003544 | 0.4 | -999 | 999
6975 | 10 | 40 | 7 | 15 | 0.0003544 | 0.8 | -999 | 999
6976 | 10 | 40 | 1 | 16 | 0.0003544 | 0.8 | -999 | 999
6977 | 10 | 40 | 2 | 17 | 0.0003544 | 0.8 | -999 | 999
6978 | 10 | 40 | 3 | 18 | 0.0003544 | 2 | -999 | 999
6979 | 10 | 40 | 4 | 19 | 0.0003544 | 2 | -999 | 999
6980 | 10 | 40 | 5 | 20 | 0.0003544 | 2 | -999 | 26
6981 | 10 | 40 | 6 | 21 | 0.0003544 | 3.2 | -999 | 26
6982 | 10 | 40 | 7 | 22 | 0.0003544 | 3.2 | -999 | 26
6983 | 10 | 40 | 1 | 23 | 0.0003544 | 3.2 | -999 | 26
6984 | 10 | 40 | 2 | 24 | 0.0003544 | 4 | -999 | 999
6985 | 10 | 40 | 3 | 1 | 0.0003544 | 4 | -999 | 999
6986 | 10 | 40 | 4 | 2 | 0.0003544 | 4 | -999 | 999
6987 | 10 | 40 | 5 | 3 | 0.0003544 | 4 | -999 | 999
6988 | 10 | 40 | 6 | 4 | 0.0003544 | 4 | -999 | 999
6989 | 10 | 40 | 7 | 5 | 0.0003544 | 4 | -999 | 999
6990 | 10 | 40 | 1 | 6 | 0.0003544 | 4 | -999 | 999
6991 | 10 | 40 | 2 | 7 | 0.0003544 | 4 | -999 | 26
6992 | 10 | 40 | 3 | 8 | 0.0003544 | 2 | -999 | 26
6993 | 10 | 40 | 4 | 9 | 0.0003544 | 2 | -999 | 999
6994 | 10 | 40 | 5 | 10 | 0.0003544 | 2 | -999 | 999
6995 | 10 | 40 | 6 | 11 | 0.0003544 | 0.4 | -999 | 999
6996 | 10 | 40 | 7 | 12 | 0.0003544 | 0.4 | -999 | 999
6997 | 10 | 40 | 1 | 13 | 0.0003544 | 0.4 | -999 | 999
6998 | 10 | 40 | 2 | 14 | 0.0003544 | 0.4 | -999 | 999
6999 | 10 | 40 | 3 | 15 | 0.0003544 | 0.8 | -999 | 999
7000 | 10 | 40 | 4 | 16 | 0.0003544 | 0.8 | -999 | 999
7001 | 10 | 40 | 5 | 17 | 0.0003544 | 0.8 | -999 | 999
7002 | 10 | 40 | 6 | 18 | 0.0003544 | 2 | -999 | 999
7003 | 10 | 40 | 7 | 19 | 0.0003544 | 2 | -999 | 999
7004 | 10 | 40 | 1 | 20 | 0.0003544 | 2 | -999 | 26
7005 | 10 | 40 | 2 | 21 | 0.0003544 | 3.2 | -999 | 26
7006 | 10 | 40 | 3 | 22 | 0.0003544 | 3.2 | -999 | 26
7007 | 10 | 40 | 4 | 23 | 0.0003544 | 3.2 | -999 | 26
7008 | 10 | 40 | 5 | 24 | 0.0003544 | 4 | -999 | 999
7009 | 10 | 40 | 6 | 1 | 0.0003544 | 4 | -999 | 999
7010 | 10 | 40 | 7 | 2 | 0.0003544 | 4 | -999 | 999
7011 | 10 | 40 | 1 | 3 | 0.0003544 | 4 | -999 | 999
7012 | 10 | 40 | 2 | 4 | 0.0003544 | 4 | -999 | 999
7013 | 10 | 40 | 3 | 5 | 0.0003544 | 4 | -999 | 999
7014 | 10 | 40 | 4 | 6 | 0.0003544 | 4 | -999 | 999
7015 | 10 | 40 | 5 | 7 | 0.0003544 | 4 | -999 | 26
7016 | 10 | 40 | 6 | 8 | 0.0003544 | 2 | -999 | 26
7017 | 10 | 40 | 7 | 9 | 0.0003544 | 2 | -999 | 999
7018 | 10 | 40 | 1 | 10 | 0.0003544 | 2 | -999 | 999
7019 | 10 | 40 | 2 | 11 | 0.0003544 | 0.4 | -999 | 999
7020 | 10 | 40 | 3 | 12 | 0.0003544 | 0.4 | -999 | 999
7021 | 10 | 40 | 4 | 13 | 0.0003544 | 0.4 | -999 | 999
7022 | 10 | 40 | 5 | 14 | 0.0003544 | 0.4 | -999 | 999
7023 | 10 | 40 | 6 | 15 | 0.0003544 | 0.8 | -999 | 999
7024 | 10 | 40 | 7 | 16 | 0.0003544 | 0.8 | -999 | 999
7025 | 10 | 40 | 1 | 17 | 0.0003544 | 0.8 | -999 | 999
7026 | 10 | 40 | 2 | 18 | 0.0003544 | 2 | -999 | 999
7027 | 10 | 40 | 3 | 19 | 0.0003544 | 2 | -999 | 999
7028 | 10 | 40 | 4 | 20 | 0.0003544 | 2 | -999 | 26
7029 | 10 | 40 | 5 | 21 | 0.0003544 | 3.2 | -999 | 26
7030 | 10 | 40 | 6 | 22 | 0.0003544 | 3.2 | -999 | 26
7031 | 10 | 40 | 7 | 23 | 0.0003544 | 3.2 | -999 | 26
7032 | 10 | 40 | 1 | 24 | 0.0003544 | 4 | -999 | 999
7033 | 10 | 40 | 2 | 1 | 0.0003544 | 4 | -999 | 999
7034 | 10 | 40 | 3 | 2 | 0.0003544 | 4 | -999 | 999
7035 | 10 | 40 | 4 | 3 | 0.0003544 | 4 | -999 | 999
7036 | 10 | 40 | 5 | 4 | 0.0003544 | 4 | -999 | 999
7037 | 10 | 40 | 6 | 5 | 0.0003544 | 4 | -999 | 999
7038 | 10 | 40 | 7 | 6 | 0.0003544 | 4 | -999 | 999
7039 | 10 | 40 | 1 | 7 | 0.0003544 | 4 | -999 | 26
7040 | 10 | 40 | 2 | 8 | 0.0003544 | 2 | -999 | 26
7041 | 10 | 40 | 3 | 9 | 0.0003544 | 2 | -999 | 999
7042 | 10 | 40 | 4 | 10 | 0.0003544 | 2 | -999 | 999
7043 | 10 | 40 | 5 | 11 | 0.0003544 | 0.4 | -999 | 999
7044 | 10 | 40 | 6 | 12 | 0.0003544 | 0.4 | -999 | 999
7045 | 10 | 40 | 7 | 13 | 0.0003544 | 0.4 | -999 | 999
7046 | 10 | 40 | 1 | 14 | 0.0003544 | 0.4 | -999 | 999
7047 | 10 | 40 | 2 | 15 | 0.0003544 | 0.8 | -999 | 999
7048 | 10 | 40 | 3 | 16 | 0.0003544 | 0.8 | -999 | 999
7049 | 10 | 40 | 4 | 17 | 0.0003544 | 0.8 | -999 | 999
7050 | 10 | 40 | 5 | 18 | 0.0003544 | 2 | -999 | 999
7051 | 10 | 40 | 6 | 19 | 0.0003544 | 2 | -999 | 999
7052 | 10 | 40 | 7 | 20 | 0.0003544 | 2 | -999 | 26
7053 | 10 | 40 | 1 | 21 | 0.0003544 | 3.2 | -999 | 26
7054 | 10 | 40 | 2 | 22 | 0.0003544 | 3.2 | -999 | 26
7055 | 10 | 40 | 3 | 23 | 0.0003544 | 3.2 | -999 | 26
7056 | 10 | 40 | 4 | 24 | 0.0003544 | 4 | -999 | 999
7057 | 10 | 40 | 5 | 1 | 0.0003544 | 4 | -999 | 999
7058 | 10 | 40 | 6 | 2 | 0.0003544 | 4 | -999 | 999
7059 | 10 | 40 | 7 | 3 | 0.0003544 | 4 | -999 | 999
7060 | 10 | 40 | 1 | 4 | 0.0003544 | 4 | -999 | 999
7061 | 10 | 40 | 2 | 5 | 0.0003544 | 4 | -999 | 999
7062 | 10 | 40 | 3 | 6 | 0.0003544 | 4 | -999 | 999
7063 | 10 | 40 | 4 | 7 | 0.0003544 | 4 | -999 | 26
7064 | 10 | 40 | 5 | 8 | 0.0003544 | 2 | -999 | 26
7065 | 10 | 40 | 6 | 9 | 0.0003544 | 2 | -999 | 999
7066 | 10 | 40 | 7 | 10 | 0.0003544 | 2 | -999 | 999
7067 | 10 | 40 | 1 | 11 | 0.0003544 | 0.4 | -999 | 999
7068 | 10 | 40 | 2 | 12 | 0.0003544 | 0.4 | -999 | 999
7069 | 10 | 40 | 3 | 13 | 0.0003544 | 0.4 | -999 | 999
7070 | 10 | 40 | 4 | 14 | 0.0003544 | 0.4 | -999 | 999
7071 | 10 | 40 | 5 | 15 | 0.0003544 | 0.8 | -999 | 999
7072 | 10 | 40 | 6 | 16 | 0.0003544 | 0.8 | -999 | 999
7073 | 10 | 40 | 7 | 17 | 0.0003544 | 0.8 | -999 | 999
7074 | 10 | 40 | 1 | 18 | 0.0003544 | 2 | -999 | 999
7075 | 10 | 40 | 2 | 19 | 0.0003544 | 2 | -999 | 999
7076 | 10 | 40 | 3 | 20 | 0.0003544 | 2 | -999 | 26
7077 | 10 | 40 | 4 | 21 | 0.0003544 | 3.2 | -999 | 26
7078 | 10 | 40 | 5 | 22 | 0.0003544 | 3.2 | -999 | 26
7079 | 10 | 40 | 6 | 23 | 0.0003544 | 3.2 | -999 | 26
7080 | 10 | 40 | 7 | 24 | 0.0003544 | 4 | -999 | 999
7081 | 10 | 40 | 1 | 1 | 0.0003544 | 4 | -999 | 999
7082 | 10 | 40 | 2 | 2 | 0.0003544 | 4 | -999 | 999
7083 | 10 | 40 | 3 | 3 | 0.0003544 | 4 | -999 | 999
7084 | 10 | 40 | 4 | 4 | 0.0003544 | 4 | -999 | 999
7085 | 10 | 40 | 5 | 5 | 0.0003544 | 4 | -999 | 999
7086 | 10 | 40 | 6 | 6 | 0.0003544 | 4 | -999 | 999
7087 | 10 | 40 | 7 | 7 | 0.0003544 | 4 | -999 | 999
7088 | 10 | 40 | 1 | 8 | 0.0003544 | 3.2 | -999 | 26
7089 | 10 | 40 | 2 | 9 | 0.0003544 | 3.2 | -999 | 26
7090 | 10 | 40 | 3 | 10 | 0.0003544 | 3.2 | -999 | 26
7091 | 10 | 40 | 4 | 11 | 0.0003544 | 3.2 | -999 | 26
7092 | 10 | 40 | 5 | 12 | 0.0003544 | 3.2 | -999 | 26
7093 | 10 | 40 | 6 | 13 | 0.0003544 | 3.2 | -999 | 26
7094 | 10 | 40 | 7 | 14 | 0.0003544 | 3.2 | -999 | 26
7095 | 10 | 40 | 1 | 15 | 0.0003544 | 3.2 | -999 | 26
7096 | 10 | 40 | 2 | 16 | 0.0003544 | 3.2 | -999 | 26
7097 | 10 | 40 | 3 | 17 | 0.0003544 | 3.2 | -999 | 26
7098 | 10 | 40 | 4 | 18 | 0.0003544 | 3.2 | -999 | 26
7099 | 10 | 40 | 5 | 19 | 0.0003544 | 3.2 | -999 | 26
7100 | 10 | 40 | 6 | 20 | 0.0003544 | 3.2 | -999 | 26
7101 | 10 | 40 | 7 | 21 | 0.0003544 | 3.2 | -999 | 26
7102 | 10 | 40 | 1 | 22 | 0.0003544 | 3.2 | -999 | 26
7103 | 10 | 40 | 2 | 23 | 0.0003544 | 3.2 | -999 | 26
7104 | 10 | 40 | 3 | 24 | 0.0003544 | 4 | -999 | 999
7105 | 10 | 40 | 4 | 1 | 0.0003544 | 4 | -999 | 999
7106 | 10 | 40 | 5 | 2 | 0.0003544 | 4 | -999 | 999
7107 | 10 | 40 | 6 | 3 | 0.0003544 | 4 | -999 | 999
7108 | 10 | 40 | 7 | 4 | 0.0003544 | 4 | -999 | 999
7109 | 10 | 40 | 1 | 5 | 0.0003544 | 4 | -999 | 999
7110 | 10 | 40 | 2 | 6 | 0.0003544 | 4 | -999 | 999
7111 | 10 | 40 | 3 | 7 | 0.0003544 | 4 | -999 | 999
7112 | 10 | 40 | 4 | 8 | 0.0003544 | 3.2 | -999 | 26
7113 | 10 | 40 | 5 | 9 | 0.0003544 | 3.2 | -999 | 26
7114 | 10 | 40 | 6 | 10 | 0.0003544 | 3.2 | -999 | 26
7115 | 10 | 40 | 7 | 11 | 0.0003544 | 3.2 | -999 | 26
7116 | 10 | 40 | 1 | 12 | 0.0003544 | 3.2 | -999 | 26
7117 | 10 | 40 | 2 | 13 | 0.0003544 | 3.2 | -999 | 26
7118 | 10 | 40 | 3 | 14 | 0.0003544 | 3.2 | -999 | 26
7119 | 10 | 40 | 4 | 15 | 0.0003544 | 3.2 | -999 | 26
7120 | 10 | 40 | 5 | 16 | 0.0003544 | 3.2 | -999 | 26
7121 | 10 | 40 | 6 | 17 | 0.0003544 | 3.2 | -999 | 26
7122 | 10 | 40 | 7 | 18 | 0.0003544 | 3.2 | -999 | 26
7123 | 10 | 40 | 1 | 19 | 0.0003544 | 3.2 | -999 | 26
7124 | 10 | 40 | 2 | 20 | 0.0003544 | 3.2 | -999 | 26
7125 | 10 | 40 | 3 | 21 | 0.0003544 | 3.2 | -999 | 26
7126 | 10 | 40 | 4 | 22 | 0.0003544 | 3.2 | -999 | 26
7127 | 10 | 40 | 5 | 23 | 0.0003544 | 3.2 | -999 | 26
7128 | 10 | 40 | 6 | 24 | 0.0003544 | 4 | -999 | 999
7129 | 10 | 41 | 7 | 1 | 0.0003544 | 4 | -999 | 999
7130 | 10 | 41 | 1 | 2 | 0.0003544 | 4 | -999 | 999
7131 | 10 | 41 | 2 | 3 | 0.0003544 | 4 | -999 | 999
7132 | 10 | 41 | 3 | 4 | 0.0003544 | 4 | -999 | 999
7133 | 10 | 41 | 4 | 5 | 0.0003544 | 4 | -999 | 999
7134 | 10 | 41 | 5 | 6 | 0.0003544 | 4 | -999 | 999
7135 | 10 | 41 | 6 | 7 | 0.0003544 | 4 | -999 | 26
7136 | 10 | 41 | 7 | 8 | 0.0003544 | 2 | -999 | 26
7137 | 10 | 41 | 1 | 9 | 0.0003544 | 2 | -999 | 999
7138 | 10 | 41 | 2 | 10 | 0.0003544 | 2 | -999 | 999
7139 | 10 | 41 | 3 | 11 | 0.0003544 | 0.4 | -999 | 999
7140 | 10 | 41 | 4 | 12 | 0.0003544 | 0.4 | -999 | 999
7141 | 10 | 41 | 5 | 13 | 0.0003544 | 0.4 | -999 | 999
7142 | 10 | 41 | 6 | 14 | 0.0003544 | 0.4 | -999 | 999
7143 | 10 | 41 | 7 | 15 | 0.0003544 | 0.8 | -999 | 999
7144 | 10 | 41 | 1 | 16 | 0.0003544 | 0.8 | -999 | 999
7145 | 10 | 41 | 2 | 17 | 0.0003544 | 0.8 | -999 | 999
7146 | 10 | 41 | 3 | 18 | 0.0003544 | 2 | -999 | 999
7147 | 10 | 41 | 4 | 19 | 0.0003544 | 2 | -999 | 999
7148 | 10 | 41 | 5 | 20 | 0.0003544 | 2 | -999 | 26
7149 | 10 | 41 | 6 | 21 | 0.0003544 | 3.2 | -999 | 26
7150 | 10 | 41 | 7 | 22 | 0.0003544 | 3.2 | -999 | 26
7151 | 10 | 41 | 1 | 23 | 0.0003544 | 3.2 | -999 | 26
7152 | 10 | 41 | 2 | 24 | 0.0003544 | 4 | -999 | 999
7153 | 10 | 41 | 3 | 1 | 0.0003544 | 4 | -999 | 999
7154 | 10 | 41 | 4 | 2 | 0.0003544 | 4 | -999 | 999
7155 | 10 | 41 | 5 | 3 | 0.0003544 | 4 | -999 | 999
7156 | 10 | 41 | 6 | 4 | 0.0003544 | 4 | -999 | 999
7157 | 10 | 41 | 7 | 5 | 0.0003544 | 4 | -999 | 999
7158 | 10 | 41 | 1 | 6 | 0.0003544 | 4 | -999 | 999
7159 | 10 | 41 | 2 | 7 | 0.0003544 | 4 | -999 | 26
7160 | 10 | 41 | 3 | 8 | 0.0003544 | 2 | -999 | 26
7161 | 10 | 41 | 4 | 9 | 0.0003544 | 2 | -999 | 999
7162 | 10 | 41 | 5 | 10 | 0.0003544 | 2 | -999 | 999
7163 | 10 | 41 | 6 | 11 | 0.0003544 | 0.4 | -999 | 999
7164 | 10 | 41 | 7 | 12 | 0.0003544 | 0.4 | -999 | 999
7165 | 10 | 41 | 1 | 13 | 0.0003544 | 0.4 | -999 | 999
7166 | 10 | 41 | 2 | 14 | 0.0003544 | 0.4 | -999 | 999
7167 | 10 | 41 | 3 | 15 | 0.0003544 | 0.8 | -999 | 999
7168 | 10 | 41 | 4 | 16 | 0.0003544 | 0.8 | -999 | 999
7169 | 10 | 41 | 5 | 17 | 0.0003544 | 0.8 | -999 | 999
7170 | 10 | 41 | 6 | 18 | 0.0003544 | 2 | -999 | 999
7171 | 10 | 41 | 7 | 19 | 0.0003544 | 2 | -999 | 999
7172 | 10 | 41 | 1 | 20 | 0.0003544 | 2 | -999 | 26
7173 | 10 | 41 | 2 | 21 | 0.0003544 | 3.2 | -999 | 26
7174 | 10 | 41 | 3 | 22 | 0.0003544 | 3.2 | -999 | 26
7175 | 10 | 41 | 4 | 23 | 0.0003544 | 3.2 | -999 | 26
7176 | 10 | 41 | 5 | 24 | 0.0003544 | 4 | -999 | 999
7177 | 10 | 41 | 6 | 1 | 0.0003544 | 4 | -999 | 999
7178 | 10 | 41 | 7 | 2 | 0.0003544 | 4 | -999 | 999
7179 | 10 | 41 | 1 | 3 | 0.0003544 | 4 | -999 | 999
7180 | 10 | 41 | 2 | 4 | 0.0003544 | 4 | -999 | 999
7181 | 10 | 41 | 3 | 5 | 0.0003544 | 4 | -999 | 999
7182 | 10 | 41 | 4 | 6 | 0.0003544 | 4 | -999 | 999
7183 | 10 | 41 | 5 | 7 | 0.0003544 | 4 | -999 | 26
7184 | 10 | 41 | 6 | 8 | 0.0003544 | 2 | -999 | 26
7185 | 10 | 41 | 7 | 9 | 0.0003544 | 2 | -999 | 999
7186 | 10 | 41 | 1 | 10 | 0.0003544 | 2 | -999 | 999
7187 | 10 | 41 | 2 | 11 | 0.0003544 | 0.4 | -999 | 999
7188 | 10 | 41 | 3 | 12 | 0.0003544 | 0.4 | -999 | 999
7189 | 10 | 41 | 4 | 13 | 0.0003544 | 0.4 | -999 | 999
7190 | 10 | 41 | 5 | 14 | 0.0003544 | 0.4 | -999 | 999
7191 | 10 | 41 | 6 | 15 | 0.0003544 | 0.8 | -999 | 999
7192 | 10 | 41 | 7 | 16 | 0.0003544 | 0.8 | -999 | 999
7193 | 10 | 41 | 1 | 17 | 0.0003544 | 0.8 | -999 | 999
7194 | 10 | 41 | 2 | 18 | 0.0003544 | 2 | -999 | 999
7195 | 10 | 41 | 3 | 19 | 0.0003544 | 2 | -999 | 999
7196 | 10 | 41 | 4 | 20 | 0.0003544 | 2 | -999 | 26
7197 | 10 | 41 | 5 | 21 | 0.0003544 | 3.2 | -999 | 26
7198 | 10 | 41 | 6 | 22 | 0.0003544 | 3.2 | -999 | 26
7199 | 10 | 41 | 7 | 23 | 0.0003544 | 3.2 | -999 | 26
7200 | 10 | 41 | 1 | 24 | 0.0003544 | 4 | -999 | 999
7201 | 10 | 41 | 2 | 1 | 0.0003544 | 4 | -999 | 999
7202 | 10 | 41 | 3 | 2 | 0.0003544 | 4 | -999 | 999
7203 | 10 | 41 | 4 | 3 | 0.0003544 | 4 | -999 | 999
7204 | 10 | 41 | 5 | 4 | 0.0003544 | 4 | -999 | 999
7205 | 10 | 41 | 6 | 5 | 0.0003544 | 4 | -999 | 999
7206 | 10 | 41 | 7 | 6 | 0.0003544 | 4 | -999 | 999
7207 | 10 | 41 | 1 | 7 | 0.0003544 | 4 | -999 | 26
7208 | 10 | 41 | 2 | 8 | 0.0003544 | 2 | -999 | 26
7209 | 10 | 41 | 3 | 9 | 0.0003544 | 2 | -999 | 999
7210 | 10 | 41 | 4 | 10 | 0.0003544 | 2 | -999 | 999
7211 | 10 | 41 | 5 | 11 | 0.0003544 | 0.4 | -999 | 999
7212 | 10 | 41 | 6 | 12 | 0.0003544 | 0.4 | -999 | 999
7213 | 10 | 41 | 7 | 13 | 0.0003544 | 0.4 | -999 | 999
7214 | 10 | 41 | 1 | 14 | 0.0003544 | 0.4 | -999 | 999
7215 | 10 | 41 | 2 | 15 | 0.0003544 | 0.8 | -999 | 999
7216 | 10 | 41 | 3 | 16 | 0.0003544 | 0.8 | -999 | 999
7217 | 10 | 41 | 4 | 17 | 0.0003544 | 0.8 | -999 | 999
7218 | 10 | 41 | 5 | 18 | 0.0003544 | 2 | -999 | 999
7219 | 10 | 41 | 6 | 19 | 0.0003544 | 2 | -999 | 999
7220 | 10 | 41 | 7 | 20 | 0.0003544 | 2 | -999 | 26
7221 | 10 | 41 | 1 | 21 | 0.0003544 | 3.2 | -999 | 26
7222 | 10 | 41 | 2 | 22 | 0.0003544 | 3.2 | -999 | 26
7223 | 10 | 41 | 3 | 23 | 0.0003544 | 3.2 | -999 | 26
7224 | 10 | 41 | 4 | 24 | 0.0003544 | 4 | -999 | 999
7225 | 10 | 41 | 5 | 1 | 0.0003544 | 4 | 18 | 999
7226 | 10 | 41 | 6 | 2 | 0.0003544 | 4 | 18 | 999
7227 | 10 | 41 | 7 | 3 | 0.0003544 | 4 | 18 | 999
7228 | 10 | 41 | 1 | 4 | 0.0003544 | 4 | 18 | 999
7229 | 10 | 41 | 2 | 5 | 0.0003544 | 4 | 18 | 999
7230 | 10 | 41 | 3 | 6 | 0.0003544 | 4 | 18 | 999
7231 | 10 | 41 | 4 | 7 | 0.0003544 | 4 | 20 | 999
7232 | 10 | 41 | 5 | 8 | 0.0003544 | 2 | 20 | 999
7233 | 10 | 41 | 6 | 9 | 0.0003544 | 2 | 18 | 999
7234 | 10 | 41 | 7 | 10 | 0.0003544 | 2 | 18 | 999
7235 | 10 | 41 | 1 | 11 | 0.0003544 | 0.4 | 18 | 999
7236 | 10 | 41 | 2 | 12 | 0.0003544 | 0.4 | 18 | 999
7237 | 10 | 41 | 3 | 13 | 0.0003544 | 0.4 | 18 | 999
7238 | 10 | 41 | 4 | 14 | 0.0003544 | 0.4 | 18 | 999
7239 | 10 | 41 | 5 | 15 | 0.0003544 | 0.8 | 18 | 999
7240 | 10 | 41 | 6 | 16 | 0.0003544 | 0.8 | 18 | 999
7241 | 10 | 41 | 7 | 17 | 0.0003544 | 0.8 | 18 | 999
7242 | 10 | 41 | 1 | 18 | 0.0003544 | 2 | 18 | 999
7243 | 10 | 41 | 2 | 19 | 0.0003544 | 2 | 18 | 999
7244 | 10 | 41 | 3 | 20 | 0.0003544 | 2 | 20 | 999
7245 | 10 | 41 | 4 | 21 | 0.0003544 | 3.2 | 20 | 999
7246 | 10 | 41 | 5 | 22 | 0.0003544 | 3.2 | 20 | 999
7247 | 10 | 41 | 6 | 23 | 0.0003544 | 3.2 | 20 | 999
7248 | 10 | 41 | 7 | 24 | 0.0003544 | 4 | 18 | 999
7249 | 10 | 41 | 1 | 1 | 0.0003544 | 4 | 18 | 999
7250 | 10 | 41 | 2 | 2 | 0.0003544 | 4 | 18 | 999
7251 | 10 | 41 | 3 | 3 | 0.0003544 | 4 | 18 | 999
7252 | 10 | 41 | 4 | 4 | 0.0003544 | 4 | 18 | 999
7253 | 10 | 41 | 5 | 5 | 0.0003544 | 4 | 18 | 999
7254 | 10 | 41 | 6 | 6 | 0.0003544 | 4 | 18 | 999
7255 | 10 | 41 | 7 | 7 | 0.0003544 | 4 | 18 | 999
7256 | 10 | 41 | 1 | 8 | 0.0003544 | 3.2 | 20 | 999
7257 | 10 | 41 | 2 | 9 | 0.0003544 | 3.2 | 20 | 999
7258 | 10 | 41 | 3 | 10 | 0.0003544 | 3.2 | 20 | 999
7259 | 10 | 41 | 4 | 11 | 0.0003544 | 3.2 | 20 | 999
7260 | 10 | 41 | 5 | 12 | 0.0003544 | 3.2 | 20 | 999
7261 | 10 | 41 | 6 | 13 | 0.0003544 | 3.2 | 20 | 999
7262 | 10 | 41 | 7 | 14 | 0.0003544 | 3.2 | 20 | 999
7263 | 10 | 41 | 1 | 15 | 0.0003544 | 3.2 | 20 | 999
7264 | 10 | 41 | 2 | 16 | 0.0003544 | 3.2 | 20 | 999
7265 | 10 | 41 | 3 | 17 | 0.0003544 | 3.2 | 20 | 999
7266 | 10 | 41 | 4 | 18 | 0.0003544 | 3.2 | 20 | 999
7267 | 10 | 41 | 5 | 19 | 0.0003544 | 3.2 | 20 | 999
7268 | 10 | 41 | 6 | 20 | 0.0003544 | 3.2 | 20 | 999
7269 | 10 | 41 | 7 | 21 | 0.0003544 | 3.2 | 20 | 999
7270 | 10 | 41 | 1 | 22 | 0.0003544 | 3.2 | 20 | 999
7271 | 10 | 41 | 2 | 23 | 0.0003544 | 3.2 | 20 | 999
7272 | 10 | 41 | 3 | 24 | 0.0003544 | 4 | 18 | 999
7273 | 10 | 41 | 4 | 1 | 0.0003544 | 4 | 18 | 999
7274 | 10 | 41 | 5 | 2 | 0.0003544 | 4 | 18 | 999
7275 | 10 | 41 | 6 | 3 | 0.0003544 | 4 | 18 | 999
7276 | 10 | 41 | 7 | 4 | 0.0003544 | 4 | 18 | 999
7277 | 10 | 41 | 1 | 5 | 0.0003544 | 4 | 18 | 999
7278 | 10 | 41 | 2 | 6 | 0.0003544 | 4 | 18 | 999
7279 | 10 | 41 | 3 | 7 | 0.0003544 | 4 | 18 | 999
7280 | 10 | 41 | 4 | 8 | 0.0003544 | 3.2 | 20 | 999
7281 | 10 | 41 | 5 | 9 | 0.0003544 | 3.2 | 20 | 999
7282 | 10 | 41 | 6 | 10 | 0.0003544 | 3.2 | 20 | 999
7283 | 10 | 41 | 7 | 11 | 0.0003544 | 3.2 | 20 | 999
7284 | 10 | 41 | 1 | 12 | 0.0003544 | 3.2 | 20 | 999
7285 | 10 | 41 | 2 | 13 | 0.0003544 | 3.2 | 20 | 999
7286 | 10 | 41 | 3 | 14 | 0.0003544 | 3.2 | 20 | 999
7287 | 10 | 41 | 4 | 15 | 0.0003544 | 3.2 | 20 | 999
7288 | 10 | 41 | 5 | 16 | 0.0003544 | 3.2 | 20 | 999
7289 | 10 | 41 | 6 | 17 | 0.0003544 | 3.2 | 20 | 999
7290 | 10 | 41 | 7 | 18 | 0.0003544 | 3.2 | 20 | 999
7291 | 10 | 41 | 1 | 19 | 0.0003544 | 3.2 | 20 | 999
7292 | 10 | 41 | 2 | 20 | 0.0003544 | 3.2 | 20 | 999
7293 | 10 | 41 | 3 | 21 | 0.0003544 | 3.2 | 20 | 999
7294 | 10 | 41 | 4 | 22 | 0.0003544 | 3.2 | 20 | 999
7295 | 10 | 41 | 5 | 23 | 0.0003544 | 3.2 | 20 | 999
7296 | 10 | 41 | 6 | 24 | 0.0003544 | 4 | 18 | 999
7297 | 10 | 42 | 7 | 1 | 0.0003544 | 4 | 18 | 999
7298 | 10 | 42 | 1 | 2 | 0.0003544 | 4 | 18 | 999
7299 | 10 | 42 | 2 | 3 | 0.0003544 | 4 | 18 | 999
7300 | 10 | 42 | 3 | 4 | 0.0003544 | 4 | 18 | 999
7301 | 10 | 42 | 4 | 5 | 0.0003544 | 4 | 18 | 999
7302 | 10 | 42 | 5 | 6 | 0.0003544 | 4 | 18 | 999
7303 | 10 | 42 | 6 | 7 | 0.0003544 | 4 | 20 | 999
7304 | 10 | 42 | 7 | 8 | 0.0003544 | 2 | 20 | 999
7305 | 10 | 42 | 1 | 9 | 0.0003544 | 2 | 18 | 999
7306 | 10 | 42 | 2 | 10 | 0.0003544 | 2 | 18 | 999
7307 | 10 | 42 | 3 | 11 | 0.0003544 | 0.4 | 18 | 999
7308 | 10 | 42 | 4 | 12 | 0.0003544 | 0.4 | 18 | 999
7309 | 10 | 42 | 5 | 13 | 0.0003544 | 0.4 | 18 | 999
7310 | 10 | 42 | 6 | 14 | 0.0003544 | 0.4 | 18 | 999
7311 | 10 | 42 | 7 | 15 | 0.0003544 | 0.8 | 18 | 999
7312 | 10 | 42 | 1 | 16 | 0.0003544 | 0.8 | 18 | 999
7313 | 10 | 42 | 2 | 17 | 0.0003544 | 0.8 | 18 | 999
7314 | 10 | 42 | 3 | 18 | 0.0003544 | 2 | 18 | 999
7315 | 10 | 42 | 4 | 19 | 0.0003544 | 2 | 18 | 999
7316 | 10 | 42 | 5 | 20 | 0.0003544 | 2 | 20 | 999
7317 | 10 | 42 | 6 | 21 | 0.0003544 | 3.2 | 20 | 999
7318 | 10 | 42 | 7 | 22 | 0.0003544 | 3.2 | 20 | 999
7319 | 10 | 42 | 1 | 23 | 0.0003544 | 3.2 | 20 | 999
7320 | 10 | 42 | 2 | 24 | 0.0003544 | 4 | 18 | 999
7321 | 10 | 42 | 3 | 1 | 0.0003544 | 4 | 18 | 999
7322 | 10 | 42 | 4 | 2 | 0.0003544 | 4 | 18 | 999
7323 | 10 | 42 | 5 | 3 | 0.0003544 | 4 | 18 | 999
7324 | 10 | 42 | 6 | 4 | 0.0003544 | 4 | 18 | 999
7325 | 10 | 42 | 7 | 5 | 0.0003544 | 4 | 18 | 999
7326 | 10 | 42 | 1 | 6 | 0.0003544 | 4 | 18 | 999
7327 | 10 | 42 | 2 | 7 | 0.0003544 | 4 | 20 | 999
7328 | 10 | 42 | 3 | 8 | 0.0003544 | 2 | 20 | 999
7329 | 10 | 42 | 4 | 9 | 0.0003544 | 2 | 18 | 999
7330 | 10 | 42 | 5 | 10 | 0.0003544 | 2 | 18 | 999
7331 | 10 | 42 | 6 | 11 | 0.0003544 | 0.4 | 18 | 999
7332 | 10 | 42 | 7 | 12 | 0.0003544 | 0.4 | 18 | 999
7333 | 10 | 42 | 1 | 13 | 0.0003544 | 0.4 | 18 | 999
7334 | 10 | 42 | 2 | 14 | 0.0003544 | 0.4 | 18 | 999
7335 | 10 | 42 | 3 | 15 | 0.0003544 | 0.8 | 18 | 999
7336 | 10 | 42 | 4 | 16 | 0.0003544 | 0.8 | 18 | 999
7337 | 10 | 42 | 5 | 17 | 0.0003544 | 0.8 | 18 | 999
7338 | 10 | 42 | 6 | 18 | 0.0003544 | 2 | 18 | 999
7339 | 10 | 42 | 7 | 19 | 0.0003544 | 2 | 18 | 999
7340 | 10 | 42 | 1 | 20 | 0.0003544 | 2 | 20 | 999
7341 | 10 | 42 | 2 | 21 | 0.0003544 | 3.2 | 20 | 999
7342 | 10 | 42 | 3 | 22 | 0.0003544 | 3.2 | 20 | 999
7343 | 10 | 42 | 4 | 23 | 0.0003544 | 3.2 | 20 | 999
7344 | 10 | 42 | 5 | 24 | 0.0003544 | 4 | 18 | 999
7345 | 10 | 42 | 6 | 1 | 0.0003544 | 4 | 18 | 999
7346 | 10 | 42 | 7 | 2 | 0.0003544 | 4 | 18 | 999
7347 | 10 | 42 | 1 | 3 | 0.0003544 | 4 | 18 | 999
7348 | 10 | 42 | 2 | 4 | 0.0003544 | 4 | 18 | 999
7349 | 10 | 42 | 3 | 5 | 0.0003544 | 4 | 18 | 999
7350 | 10 | 42 | 4 | 6 | 0.0003544 | 4 | 18 | 999
7351 | 10 | 42 | 5 | 7 | 0.0003544 | 4 | 20 | 999
7352 | 10 | 42 | 6 | 8 | 0.0003544 | 2 | 20 | 999
7353 | 10 | 42 | 7 | 9 | 0.0003544 | 2 | 18 | 999
7354 | 10 | 42 | 1 | 10 | 0.0003544 | 2 | 18 | 999
7355 | 10 | 42 | 2 | 11 | 0.0003544 | 0.4 | 18 | 999
7356 | 10 | 42 | 3 | 12 | 0.0003544 | 0.4 | 18 | 999
7357 | 10 | 42 | 4 | 13 | 0.0003544 | 0.4 | 18 | 999
7358 | 10 | 42 | 5 | 14 | 0.0003544 | 0.4 | 18 | 999
7359 | 10 | 42 | 6 | 15 | 0.0003544 | 0.8 | 18 | 999
7360 | 10 | 42 | 7 | 16 | 0.0003544 | 0.8 | 18 | 999
7361 | 10 | 42 | 1 | 17 | 0.0003544 | 0.8 | 18 | 999
7362 | 10 | 42 | 2 | 18 | 0.0003544 | 2 | 18 | 999
7363 | 10 | 42 | 3 | 19 | 0.0003544 | 2 | 18 | 999
7364 | 10 | 42 | 4 | 20 | 0.0003544 | 2 | 20 | 999
7365 | 10 | 42 | 5 | 21 | 0.0003544 | 3.2 | 20 | 999
7366 | 10 | 42 | 6 | 22 | 0.0003544 | 3.2 | 20 | 999
7367 | 10 | 42 | 7 | 23 | 0.0003544 | 3.2 | 20 | 999
7368 | 10 | 42 | 1 | 24 | 0.0003544 | 4 | 18 | 999
7369 | 10 | 42 | 2 | 1 | 0.0003544 | 4 | 18 | 999
7370 | 10 | 42 | 3 | 2 | 0.0003544 | 4 | 18 | 999
7371 | 10 | 42 | 4 | 3 | 0.0003544 | 4 | 18 | 999
7372 | 10 | 42 | 5 | 4 | 0.0003544 | 4 | 18 | 999
7373 | 10 | 42 | 6 | 5 | 0.0003544 | 4 | 18 | 999
7374 | 10 | 42 | 7 | 6 | 0.0003544 | 4 | 18 | 999
7375 | 10 | 42 | 1 | 7 | 0.0003544 | 4 | 20 | 999
7376 | 10 | 42 | 2 | 8 | 0.0003544 | 2 | 20 | 999
7377 | 10 | 42 | 3 | 9 | 0.0003544 | 2 | 18 | 999
7378 | 10 | 42 | 4 | 10 | 0.0003544 | 2 | 18 | 999
7379 | 10 | 42 | 5 | 11 | 0.0003544 | 0.4 | 18 | 999
7380 | 10 | 42 | 6 | 12 | 0.0003544 | 0.4 | 18 | 999
7381 | 10 | 42 | 7 | 13 | 0.0003544 | 0.4 | 18 | 999
7382 | 10 | 42 | 1 | 14 | 0.0003544 | 0.4 | 18 | 999
7383 | 10 | 42 | 2 | 15 | 0.0003544 | 0.8 | 18 | 999
7384 | 10 | 42 | 3 | 16 | 0.0003544 | 0.8 | 18 | 999
7385 | 10 | 42 | 4 | 17 | 0.0003544 | 0.8 | 18 | 999
7386 | 10 | 42 | 5 | 18 | 0.0003544 | 2 | 18 | 999
7387 | 10 | 42 | 6 | 19 | 0.0003544 | 2 | 18 | 999
7388 | 10 | 42 | 7 | 20 | 0.0003544 | 2 | 20 | 999
7389 | 10 | 42 | 1 | 21 | 0.0003544 | 3.2 | 20 | 999
7390 | 10 | 42 | 2 | 22 | 0.0003544 | 3.2 | 20 | 999
7391 | 10 | 42 | 3 | 23 | 0.0003544 | 3.2 | 20 | 999
7392 | 10 | 42 | 4 | 24 | 0.0003544 | 4 | 18 | 999
7393 | 10 | 42 | 5 | 1 | 0.0003544 | 4 | 18 | 999
7394 | 10 | 42 | 6 | 2 | 0.0003544 | 4 | 18 | 999
7395 | 10 | 42 | 7 | 3 | 0.0003544 | 4 | 18 | 999
7396 | 10 | 42 | 1 | 4 | 0.0003544 | 4 | 18 | 999
7397 | 10 | 42 | 2 | 5 | 0.0003544 | 4 | 18 | 999
7398 | 10 | 42 | 3 | 6 | 0.0003544 | 4 | 18 | 999
7399 | 10 | 42 | 4 | 7 | 0.0003544 | 4 | 20 | 999
7400 | 10 | 42 | 5 | 8 | 0.0003544 | 2 | 20 | 999
7401 | 10 | 42 | 6 | 9 | 0.0003544 | 2 | 18 | 999
7402 | 10 | 42 | 7 | 10 | 0.0003544 | 2 | 18 | 999
7403 | 10 | 42 | 1 | 11 | 0.0003544 | 0.4 | 18 | 999
7404 | 10 | 42 | 2 | 12 | 0.0003544 | 0.4 | 18 | 999
7405 | 10 | 42 | 3 | 13 | 0.0003544 | 0.4 | 18 | 999
7406 | 10 | 42 | 4 | 14 | 0.0003544 | 0.4 | 18 | 999
7407 | 10 | 42 | 5 | 15 | 0.0003544 | 0.8 | 18 | 999
7408 | 10 | 42 | 6 | 16 | 0.0003544 | 0.8 | 18 | 999
7409 | 10 | 42 | 7 | 17 | 0.0003544 | 0.8 | 18 | 999
7410 | 10 | 42 | 1 | 18 | 0.0003544 | 2 | 18 | 999
7411 | 10 | 42 | 2 | 19 | 0.0003544 | 2 | 18 | 999
7412 | 10 | 42 | 3 | 20 | 0.0003544 | 2 | 20 | 999
7413 | 10 | 42 | 4 | 21 | 0.0003544 | 3.2 | 20 | 999
7414 | 10 | 42 | 5 | 22 | 0.0003544 | 3.2 | 20 | 999
7415 | 10 | 42 | 6 | 23 | 0.0003544 | 3.2 | 20 | 999
7416 | 10 | 42 | 7 | 24 | 0.0003544 | 4 | 18 | 999
7417 | 10 | 42 | 1 | 1 | 0.0003544 | 4 | 18 | 999
7418 | 10 | 42 | 2 | 2 | 0.0003544 | 4 | 18 | 999
7419 | 10 | 42 | 3 | 3 | 0.0003544 | 4 | 18 | 999
7420 | 10 | 42 | 4 | 4 | 0.0003544 | 4 | 18 | 999
7421 | 10 | 42 | 5 | 5 | 0.0003544 | 4 | 18 | 999
7422 | 10 | 42 | 6 | 6 | 0.0003544 | 4 | 18 | 999
7423 | 10 | 42 | 7 | 7 | 0.0003544 | 4 | 18 | 999
7424 | 10 | 42 | 1 | 8 | 0.0003544 | 3.2 | 20 | 999
7425 | 10 | 42 | 2 | 9 | 0.0003544 | 3.2 | 20 | 999
7426 | 10 | 42 | 3 | 10 | 0.0003544 | 3.2 | 20 | 999
7427 | 10 | 42 | 4 | 11 | 0.0003544 | 3.2 | 20 | 999
7428 | 10 | 42 | 5 | 12 | 0.0003544 | 3.2 | 20 | 999
7429 | 10 | 42 | 6 | 13 | 0.0003544 | 3.2 | 20 | 999
7430 | 10 | 42 | 7 | 14 | 0.0003544 | 3.2 | 20 | 999
7431 | 10 | 42 | 1 | 15 | 0.0003544 | 3.2 | 20 | 999
7432 | 10 | 42 | 2 | 16 | 0.0003544 | 3.2 | 20 | 999
7433 | 10 | 42 | 3 | 17 | 0.0003544 | 3.2 | 20 | 999
7434 | 10 | 42 | 4 | 18 | 0.0003544 | 3.2 | 20 | 999
7435 | 10 | 42 | 5 | 19 | 0.0003544 | 3.2 | 20 | 999
7436 | 10 | 42 | 6 | 20 | 0.0003544 | 3.2 | 20 | 999
7437 | 10 | 42 | 7 | 21 | 0.0003544 | 3.2 | 20 | 999
7438 | 10 | 42 | 1 | 22 | 0.0003544 | 3.2 | 20 | 999
7439 | 10 | 42 | 2 | 23 | 0.0003544 | 3.2 | 20 | 999
7440 | 10 | 42 | 3 | 24 | 0.0003544 | 4 | 18 | 999
7441 | 10 | 42 | 4 | 1 | 0.0003544 | 4 | 18 | 999
7442 | 10 | 42 | 5 | 2 | 0.0003544 | 4 | 18 | 999
7443 | 10 | 42 | 6 | 3 | 0.0003544 | 4 | 18 | 999
7444 | 10 | 42 | 7 | 4 | 0.0003544 | 4 | 18 | 999
7445 | 10 | 42 | 1 | 5 | 0.0003544 | 4 | 18 | 999
7446 | 10 | 42 | 2 | 6 | 0.0003544 | 4 | 18 | 999
7447 | 10 | 42 | 3 | 7 | 0.0003544 | 4 | 18 | 999
7448 | 10 | 42 | 4 | 8 | 0.0003544 | 3.2 | 20 | 999
7449 | 10 | 42 | 5 | 9 | 0.0003544 | 3.2 | 20 | 999
7450 | 10 | 42 | 6 | 10 | 0.0003544 | 3.2 | 20 | 999
7451 | 10 | 42 | 7 | 11 | 0.0003544 | 3.2 | 20 | 999
7452 | 10 | 42 | 1 | 12 | 0.0003544 | 3.2 | 20 | 999
7453 | 10 | 42 | 2 | 13 | 0.0003544 | 3.2 | 20 | 999
7454 | 10 | 42 | 3 | 14 | 0.0003544 | 3.2 | 20 | 999
7455 | 10 | 42 | 4 | 15 | 0.0003544 | 3.2 | 20 | 999
7456 | 10 | 42 | 5 | 16 | 0.0003544 | 3.2 | 20 | 999
7457 | 10 | 42 | 6 | 17 | 0.0003544 | 3.2 | 20 | 999
7458 | 10 | 42 | 7 | 18 | 0.0003544 | 3.2 | 20 | 999
7459 | 10 | 42 | 1 | 19 | 0.0003544 | 3.2 | 20 | 999
7460 | 10 | 42 | 2 | 20 | 0.0003544 | 3.2 | 20 | 999
7461 | 10 | 42 | 3 | 21 | 0.0003544 | 3.2 | 20 | 999
7462 | 10 | 42 | 4 | 22 | 0.0003544 | 3.2 | 20 | 999
7463 | 10 | 42 | 5 | 23 | 0.0003544 | 3.2 | 20 | 999
7464 | 10 | 42 | 6 | 24 | 0.0003544 | 4 | 18 | 999
7465 | 10 | 43 | 7 | 1 | 0.0003544 | 4 | 18 | 999
7466 | 10 | 43 | 1 | 2 | 0.0003544 | 4 | 18 | 999
7467 | 10 | 43 | 2 | 3 | 0.0003544 | 4 | 18 | 999
7468 | 10 | 43 | 3 | 4 | 0.0003544 | 4 | 18 | 999
7469 | 10 | 43 | 4 | 5 | 0.0003544 | 4 | 18 | 999
7470 | 10 | 43 | 5 | 6 | 0.0003544 | 4 | 18 | 999
7471 | 10 | 43 | 6 | 7 | 0.0003544 | 4 | 20 | 999
7472 | 10 | 43 | 7 | 8 | 0.0003544 | 2 | 20 | 999
7473 | 10 | 43 | 1 | 9 | 0.0003544 | 2 | 18 | 999
7474 | 10 | 43 | 2 | 10 | 0.0003544 | 2 | 18 | 999
7475 | 10 | 43 | 3 | 11 | 0.0003544 | 0.4 | 18 | 999
7476 | 10 | 43 | 4 | 12 | 0.0003544 | 0.4 | 18 | 999
7477 | 10 | 43 | 5 | 13 | 0.0003544 | 0.4 | 18 | 999
7478 | 10 | 43 | 6 | 14 | 0.0003544 | 0.4 | 18 | 999
7479 | 10 | 43 | 7 | 15 | 0.0003544 | 0.8 | 18 | 999
7480 | 10 | 43 | 1 | 16 | 0.0003544 | 0.8 | 18 | 999
7481 | 10 | 43 | 2 | 17 | 0.0003544 | 0.8 | 18 | 999
7482 | 10 | 43 | 3 | 18 | 0.0003544 | 2 | 18 | 999
7483 | 10 | 43 | 4 | 19 | 0.0003544 | 2 | 18 | 999
7484 | 10 | 43 | 5 | 20 | 0.0003544 | 2 | 20 | 999
7485 | 10 | 43 | 6 | 21 | 0.0003544 | 3.2 | 20 | 999
7486 | 10 | 43 | 7 | 22 | 0.0003544 | 3.2 | 20 | 999
7487 | 10 | 43 | 1 | 23 | 0.0003544 | 3.2 | 20 | 999
7488 | 10 | 43 | 2 | 24 | 0.0003544 | 4 | 18 | 999
7489 | 10 | 43 | 3 | 1 | 0.0003544 | 4 | 18 | 999
7490 | 10 | 43 | 4 | 2 | 0.0003544 | 4 | 18 | 999
7491 | 10 | 43 | 5 | 3 | 0.0003544 | 4 | 18 | 999
7492 | 10 | 43 | 6 | 4 | 0.0003544 | 4 | 18 | 999
7493 | 10 | 43 | 7 | 5 | 0.0003544 | 4 | 18 | 999
7494 | 10 | 43 | 1 | 6 | 0.0003544 | 4 | 18 | 999
7495 | 10 | 43 | 2 | 7 | 0.0003544 | 4 | 20 | 999
7496 | 10 | 43 | 3 | 8 | 0.0003544 | 2 | 20 | 999
7497 | 10 | 43 | 4 | 9 | 0.0003544 | 2 | 18 | 999
7498 | 10 | 43 | 5 | 10 | 0.0003544 | 2 | 18 | 999
7499 | 10 | 43 | 6 | 11 | 0.0003544 | 0.4 | 18 | 999
7500 | 10 | 43 | 7 | 12 | 0.0003544 | 0.4 | 18 | 999
7501 | 10 | 43 | 1 | 13 | 0.0003544 | 0.4 | 18 | 999
7502 | 10 | 43 | 2 | 14 | 0.0003544 | 0.4 | 18 | 999
7503 | 10 | 43 | 3 | 15 | 0.0003544 | 0.8 | 18 | 999
7504 | 10 | 43 | 4 | 16 | 0.0003544 | 0.8 | 18 | 999
7505 | 10 | 43 | 5 | 17 | 0.0003544 | 0.8 | 18 | 999
7506 | 10 | 43 | 6 | 18 | 0.0003544 | 2 | 18 | 999
7507 | 10 | 43 | 7 | 19 | 0.0003544 | 2 | 18 | 999
7508 | 10 | 43 | 1 | 20 | 0.0003544 | 2 | 20 | 999
7509 | 10 | 43 | 2 | 21 | 0.0003544 | 3.2 | 20 | 999
7510 | 10 | 43 | 3 | 22 | 0.0003544 | 3.2 | 20 | 999
7511 | 10 | 43 | 4 | 23 | 0.0003544 | 3.2 | 20 | 999
7512 | 10 | 43 | 5 | 24 | 0.0003544 | 4 | 18 | 999
7513 | 10 | 43 | 6 | 1 | 0.0003544 | 4 | 18 | 999
7514 | 10 | 43 | 7 | 2 | 0.0003544 | 4 | 18 | 999
7515 | 10 | 43 | 1 | 3 | 0.0003544 | 4 | 18 | 999
7516 | 10 | 43 | 2 | 4 | 0.0003544 | 4 | 18 | 999
7517 | 10 | 43 | 3 | 5 | 0.0003544 | 4 | 18 | 999
7518 | 10 | 43 | 4 | 6 | 0.0003544 | 4 | 18 | 999
7519 | 10 | 43 | 5 | 7 | 0.0003544 | 4 | 20 | 999
7520 | 10 | 43 | 6 | 8 | 0.0003544 | 2 | 20 | 999
7521 | 10 | 43 | 7 | 9 | 0.0003544 | 2 | 18 | 999
7522 | 10 | 43 | 1 | 10 | 0.0003544 | 2 | 18 | 999
7523 | 10 | 43 | 2 | 11 | 0.0003544 | 0.4 | 18 | 999
7524 | 10 | 43 | 3 | 12 | 0.0003544 | 0.4 | 18 | 999
7525 | 10 | 43 | 4 | 13 | 0.0003544 | 0.4 | 18 | 999
7526 | 10 | 43 | 5 | 14 | 0.0003544 | 0.4 | 18 | 999
7527 | 10 | 43 | 6 | 15 | 0.0003544 | 0.8 | 18 | 999
7528 | 10 | 43 | 7 | 16 | 0.0003544 | 0.8 | 18 | 999
7529 | 10 | 43 | 1 | 17 | 0.0003544 | 0.8 | 18 | 999
7530 | 10 | 43 | 2 | 18 | 0.0003544 | 2 | 18 | 999
7531 | 10 | 43 | 3 | 19 | 0.0003544 | 2 | 18 | 999
7532 | 10 | 43 | 4 | 20 | 0.0003544 | 2 | 20 | 999
7533 | 10 | 43 | 5 | 21 | 0.0003544 | 3.2 | 20 | 999
7534 | 10 | 43 | 6 | 22 | 0.0003544 | 3.2 | 20 | 999
7535 | 10 | 43 | 7 | 23 | 0.0003544 | 3.2 | 20 | 999
7536 | 10 | 43 | 1 | 24 | 0.0003544 | 4 | 18 | 999
7537 | 10 | 43 | 2 | 1 | 0.0003544 | 4 | 18 | 999
7538 | 10 | 43 | 3 | 2 | 0.0003544 | 4 | 18 | 999
7539 | 10 | 43 | 4 | 3 | 0.0003544 | 4 | 18 | 999
7540 | 10 | 43 | 5 | 4 | 0.0003544 | 4 | 18 | 999
7541 | 10 | 43 | 6 | 5 | 0.0003544 | 4 | 18 | 999
7542 | 10 | 43 | 7 | 6 | 0.0003544 | 4 | 18 | 999
7543 | 10 | 43 | 1 | 7 | 0.0003544 | 4 | 20 | 999
7544 | 10 | 43 | 2 | 8 | 0.0003544 | 2 | 20 | 999
7545 | 10 | 43 | 3 | 9 | 0.0003544 | 2 | 18 | 999
7546 | 10 | 43 | 4 | 10 | 0.0003544 | 2 | 18 | 999
7547 | 10 | 43 | 5 | 11 | 0.0003544 | 0.4 | 18 | 999
7548 | 10 | 43 | 6 | 12 | 0.0003544 | 0.4 | 18 | 999
7549 | 10 | 43 | 7 | 13 | 0.0003544 | 0.4 | 18 | 999
7550 | 10 | 43 | 1 | 14 | 0.0003544 | 0.4 | 18 | 999
7551 | 10 | 43 | 2 | 15 | 0.0003544 | 0.8 | 18 | 999
7552 | 10 | 43 | 3 | 16 | 0.0003544 | 0.8 | 18 | 999
7553 | 10 | 43 | 4 | 17 | 0.0003544 | 0.8 | 18 | 999
7554 | 10 | 43 | 5 | 18 | 0.0003544 | 2 | 18 | 999
7555 | 10 | 43 | 6 | 19 | 0.0003544 | 2 | 18 | 999
7556 | 10 | 43 | 7 | 20 | 0.0003544 | 2 | 20 | 999
7557 | 10 | 43 | 1 | 21 | 0.0003544 | 3.2 | 20 | 999
7558 | 10 | 43 | 2 | 22 | 0.0003544 | 3.2 | 20 | 999
7559 | 10 | 43 | 3 | 23 | 0.0003544 | 3.2 | 20 | 999
7560 | 10 | 43 | 4 | 24 | 0.0003544 | 4 | 18 | 999
7561 | 10 | 43 | 5 | 1 | 0.0003544 | 4 | 18 | 999
7562 | 10 | 43 | 6 | 2 | 0.0003544 | 4 | 18 | 999
7563 | 10 | 43 | 7 | 3 | 0.0003544 | 4 | 18 | 999
7564 | 10 | 43 | 1 | 4 | 0.0003544 | 4 | 18 | 999
7565 | 10 | 43 | 2 | 5 | 0.0003544 | 4 | 18 | 999
7566 | 10 | 43 | 3 | 6 | 0.0003544 | 4 | 18 | 999
7567 | 10 | 43 | 4 | 7 | 0.0003544 | 4 | 20 | 999
7568 | 10 | 43 | 5 | 8 | 0.0003544 | 2 | 20 | 999
7569 | 10 | 43 | 6 | 9 | 0.0003544 | 2 | 18 | 999
7570 | 10 | 43 | 7 | 10 | 0.0003544 | 2 | 18 | 999
7571 | 10 | 43 | 1 | 11 | 0.0003544 | 0.4 | 18 | 999
7572 | 10 | 43 | 2 | 12 | 0.0003544 | 0.4 | 18 | 999
7573 | 10 | 43 | 3 | 13 | 0.0003544 | 0.4 | 18 | 999
7574 | 10 | 43 | 4 | 14 | 0.0003544 | 0.4 | 18 | 999
7575 | 10 | 43 | 5 | 15 | 0.0003544 | 0.8 | 18 | 999
7576 | 10 | 43 | 6 | 16 | 0.0003544 | 0.8 | 18 | 999
7577 | 10 | 43 | 7 | 17 | 0.0003544 | 0.8 | 18 | 999
7578 | 10 | 43 | 1 | 18 | 0.0003544 | 2 | 18 | 999
7579 | 10 | 43 | 2 | 19 | 0.0003544 | 2 | 18 | 999
7580 | 10 | 43 | 3 | 20 | 0.0003544 | 2 | 20 | 999
7581 | 10 | 43 | 4 | 21 | 0.0003544 | 3.2 | 20 | 999
7582 | 10 | 43 | 5 | 22 | 0.0003544 | 3.2 | 20 | 999
7583 | 10 | 43 | 6 | 23 | 0.0003544 | 3.2 | 20 | 999
7584 | 10 | 43 | 7 | 24 | 0.0003544 | 4 | 18 | 999
7585 | 10 | 43 | 1 | 1 | 0.0003544 | 4 | 18 | 999
7586 | 10 | 43 | 2 | 2 | 0.0003544 | 4 | 18 | 999
7587 | 10 | 43 | 3 | 3 | 0.0003544 | 4 | 18 | 999
7588 | 10 | 43 | 4 | 4 | 0.0003544 | 4 | 18 | 999
7589 | 10 | 43 | 5 | 5 | 0.0003544 | 4 | 18 | 999
7590 | 10 | 43 | 6 | 6 | 0.0003544 | 4 | 18 | 999
7591 | 10 | 43 | 7 | 7 | 0.0003544 | 4 | 18 | 999
7592 | 10 | 43 | 1 | 8 | 0.0003544 | 3.2 | 20 | 999
7593 | 10 | 43 | 2 | 9 | 0.0003544 | 3.2 | 20 | 999
7594 | 10 | 43 | 3 | 10 | 0.0003544 | 3.2 | 20 | 999
7595 | 10 | 43 | 4 | 11 | 0.0003544 | 3.2 | 20 | 999
7596 | 10 | 43 | 5 | 12 | 0.0003544 | 3.2 | 20 | 999
7597 | 10 | 43 | 6 | 13 | 0.0003544 | 3.2 | 20 | 999
7598 | 10 | 43 | 7 | 14 | 0.0003544 | 3.2 | 20 | 999
7599 | 10 | 43 | 1 | 15 | 0.0003544 | 3.2 | 20 | 999
7600 | 10 | 43 | 2 | 16 | 0.0003544 | 3.2 | 20 | 999
7601 | 10 | 43 | 3 | 17 | 0.0003544 | 3.2 | 20 | 999
7602 | 10 | 43 | 4 | 18 | 0.0003544 | 3.2 | 20 | 999
7603 | 10 | 43 | 5 | 19 | 0.0003544 | 3.2 | 20 | 999
7604 | 10 | 43 | 6 | 20 | 0.0003544 | 3.2 | 20 | 999
7605 | 10 | 43 | 7 | 21 | 0.0003544 | 3.2 | 20 | 999
7606 | 10 | 43 | 1 | 22 | 0.0003544 | 3.2 | 20 | 999
7607 | 10 | 43 | 2 | 23 | 0.0003544 | 3.2 | 20 | 999
7608 | 10 | 43 | 3 | 24 | 0.0003544 | 4 | 18 | 999
7609 | 10 | 43 | 4 | 1 | 0.0003544 | 4 | 18 | 999
7610 | 10 | 43 | 5 | 2 | 0.0003544 | 4 | 18 | 999
7611 | 10 | 43 | 6 | 3 | 0.0003544 | 4 | 18 | 999
7612 | 10 | 43 | 7 | 4 | 0.0003544 | 4 | 18 | 999
7613 | 10 | 43 | 1 | 5 | 0.0003544 | 4 | 18 | 999
7614 | 10 | 43 | 2 | 6 | 0.0003544 | 4 | 18 | 999
7615 | 10 | 43 | 3 | 7 | 0.0003544 | 4 | 18 | 999
7616 | 10 | 43 | 4 | 8 | 0.0003544 | 3.2 | 20 | 999
7617 | 10 | 43 | 5 | 9 | 0.0003544 | 3.2 | 20 | 999
7618 | 10 | 43 | 6 | 10 | 0.0003544 | 3.2 | 20 | 999
7619 | 10 | 43 | 7 | 11 | 0.0003544 | 3.2 | 20 | 999
7620 | 10 | 43 | 1 | 12 | 0.0003544 | 3.2 | 20 | 999
7621 | 10 | 43 | 2 | 13 | 0.0003544 | 3.2 | 20 | 999
7622 | 10 | 43 | 3 | 14 | 0.0003544 | 3.2 | 20 | 999
7623 | 10 | 43 | 4 | 15 | 0.0003544 | 3.2 | 20 | 999
7624 | 10 | 43 | 5 | 16 | 0.0003544 | 3.2 | 20 | 999
7625 | 10 | 43 | 6 | 17 | 0.0003544 | 3.2 | 20 | 999
7626 | 10 | 43 | 7 | 18 | 0.0003544 | 3.2 | 20 | 999
7627 | 10 | 43 | 1 | 19 | 0.0003544 | 3.2 | 20 | 999
7628 | 10 | 43 | 2 | 20 | 0.0003544 | 3.2 | 20 | 999
7629 | 10 | 43 | 3 | 21 | 0.0003544 | 3.2 | 20 | 999
7630 | 10 | 43 | 4 | 22 | 0.0003544 | 3.2 | 20 | 999
7631 | 10 | 43 | 5 | 23 | 0.0003544 | 3.2 | 20 | 999
7632 | 10 | 43 | 6 | 24 | 0.0003544 | 4 | 18 | 999
7633 | 11 | 44 | 7 | 1 | 0.0003544 | 4 | 18 | 999
7634 | 11 | 44 | 1 | 2 | 0.0003544 | 4 | 18 | 999
7635 | 11 | 44 | 2 | 3 | 0.0003544 | 4 | 18 | 999
7636 | 11 | 44 | 3 | 4 | 0.0003544 | 4 | 18 | 999
7637 | 11 | 44 | 4 | 5 | 0.0003544 | 4 | 18 | 999
7638 | 11 | 44 | 5 | 6 | 0.0003544 | 4 | 18 | 999
7639 | 11 | 44 | 6 | 7 | 0.0003544 | 4 | 20 | 999
7640 | 11 | 44 | 7 | 8 | 0.0003544 | 2 | 20 | 999
7641 | 11 | 44 | 1 | 9 | 0.0003544 | 2 | 18 | 999
7642 | 11 | 44 | 2 | 10 | 0.0003544 | 2 | 18 | 999
7643 | 11 | 44 | 3 | 11 | 0.0003544 | 0.4 | 18 | 999
7644 | 11 | 44 | 4 | 12 | 0.0003544 | 0.4 | 18 | 999
7645 | 11 | 44 | 5 | 13 | 0.0003544 | 0.4 | 18 | 999
7646 | 11 | 44 | 6 | 14 | 0.0003544 | 0.4 | 18 | 999
7647 | 11 | 44 | 7 | 15 | 0.0003544 | 0.8 | 18 | 999
7648 | 11 | 44 | 1 | 16 | 0.0003544 | 0.8 | 18 | 999
7649 | 11 | 44 | 2 | 17 | 0.0003544 | 0.8 | 18 | 999
7650 | 11 | 44 | 3 | 18 | 0.0003544 | 2 | 18 | 999
7651 | 11 | 44 | 4 | 19 | 0.0003544 | 2 | 18 | 999
7652 | 11 | 44 | 5 | 20 | 0.0003544 | 2 | 20 | 999
7653 | 11 | 44 | 6 | 21 | 0.0003544 | 3.2 | 20 | 999
7654 | 11 | 44 | 7 | 22 | 0.0003544 | 3.2 | 20 | 999
7655 | 11 | 44 | 1 | 23 | 0.0003544 | 3.2 | 20 | 999
7656 | 11 | 44 | 2 | 24 | 0.0003544 | 4 | 18 | 999
7657 | 11 | 44 | 3 | 1 | 0.0003544 | 4 | 18 | 999
7658 | 11 | 44 | 4 | 2 | 0.0003544 | 4 | 18 | 999
7659 | 11 | 44 | 5 | 3 | 0.0003544 | 4 | 18 | 999
7660 | 11 | 44 | 6 | 4 | 0.0003544 | 4 | 18 | 999
7661 | 11 | 44 | 7 | 5 | 0.0003544 | 4 | 18 | 999
7662 | 11 | 44 | 1 | 6 | 0.0003544 | 4 | 18 | 999
7663 | 11 | 44 | 2 | 7 | 0.0003544 | 4 | 20 | 999
7664 | 11 | 44 | 3 | 8 | 0.0003544 | 2 | 20 | 999
7665 | 11 | 44 | 4 | 9 | 0.0003544 | 2 | 18 | 999
7666 | 11 | 44 | 5 | 10 | 0.0003544 | 2 | 18 | 999
7667 | 11 | 44 | 6 | 11 | 0.0003544 | 0.4 | 18 | 999
7668 | 11 | 44 | 7 | 12 | 0.0003544 | 0.4 | 18 | 999
7669 | 11 | 44 | 1 | 13 | 0.0003544 | 0.4 | 18 | 999
7670 | 11 | 44 | 2 | 14 | 0.0003544 | 0.4 | 18 | 999
7671 | 11 | 44 | 3 | 15 | 0.0003544 | 0.8 | 18 | 999
7672 | 11 | 44 | 4 | 16 | 0.0003544 | 0.8 | 18 | 999
7673 | 11 | 44 | 5 | 17 | 0.0003544 | 0.8 | 18 | 999
7674 | 11 | 44 | 6 | 18 | 0.0003544 | 2 | 18 | 999
7675 | 11 | 44 | 7 | 19 | 0.0003544 | 2 | 18 | 999
7676 | 11 | 44 | 1 | 20 | 0.0003544 | 2 | 20 | 999
7677 | 11 | 44 | 2 | 21 | 0.0003544 | 3.2 | 20 | 999
7678 | 11 | 44 | 3 | 22 | 0.0003544 | 3.2 | 20 | 999
7679 | 11 | 44 | 4 | 23 | 0.0003544 | 3.2 | 20 | 999
7680 | 11 | 44 | 5 | 24 | 0.0003544 | 4 | 18 | 999
7681 | 11 | 44 | 6 | 1 | 0.0003544 | 4 | 18 | 999
7682 | 11 | 44 | 7 | 2 | 0.0003544 | 4 | 18 | 999
7683 | 11 | 44 | 1 | 3 | 0.0003544 | 4 | 18 | 999
7684 | 11 | 44 | 2 | 4 | 0.0003544 | 4 | 18 | 999
7685 | 11 | 44 | 3 | 5 | 0.0003544 | 4 | 18 | 999
7686 | 11 | 44 | 4 | 6 | 0.0003544 | 4 | 18 | 999
7687 | 11 | 44 | 5 | 7 | 0.0003544 | 4 | 20 | 999
7688 | 11 | 44 | 6 | 8 | 0.0003544 | 2 | 20 | 999
7689 | 11 | 44 | 7 | 9 | 0.0003544 | 2 | 18 | 999
7690 | 11 | 44 | 1 | 10 | 0.0003544 | 2 | 18 | 999
7691 | 11 | 44 | 2 | 11 | 0.0003544 | 0.4 | 18 | 999
7692 | 11 | 44 | 3 | 12 | 0.0003544 | 0.4 | 18 | 999
7693 | 11 | 44 | 4 | 13 | 0.0003544 | 0.4 | 18 | 999
7694 | 11 | 44 | 5 | 14 | 0.0003544 | 0.4 | 18 | 999
7695 | 11 | 44 | 6 | 15 | 0.0003544 | 0.8 | 18 | 999
7696 | 11 | 44 | 7 | 16 | 0.0003544 | 0.8 | 18 | 999
7697 | 11 | 44 | 1 | 17 | 0.0003544 | 0.8 | 18 | 999
7698 | 11 | 44 | 2 | 18 | 0.0003544 | 2 | 18 | 999
7699 | 11 | 44 | 3 | 19 | 0.0003544 | 2 | 18 | 999
7700 | 11 | 44 | 4 | 20 | 0.0003544 | 2 | 20 | 999
7701 | 11 | 44 | 5 | 21 | 0.0003544 | 3.2 | 20 | 999
7702 | 11 | 44 | 6 | 22 | 0.0003544 | 3.2 | 20 | 999
7703 | 11 | 44 | 7 | 23 | 0.0003544 | 3.2 | 20 | 999
7704 | 11 | 44 | 1 | 24 | 0.0003544 | 4 | 18 | 999
7705 | 11 | 44 | 2 | 1 | 0.0003544 | 4 | 18 | 999
7706 | 11 | 44 | 3 | 2 | 0.0003544 | 4 | 18 | 999
7707 | 11 | 44 | 4 | 3 | 0.0003544 | 4 | 18 | 999
7708 | 11 | 44 | 5 | 4 | 0.0003544 | 4 | 18 | 999
7709 | 11 | 44 | 6 | 5 | 0.0003544 | 4 | 18 | 999
7710 | 11 | 44 | 7 | 6 | 0.0003544 | 4 | 18 | 999
7711 | 11 | 44 | 1 | 7 | 0.0003544 | 4 | 20 | 999
7712 | 11 | 44 | 2 | 8 | 0.0003544 | 2 | 20 | 999
7713 | 11 | 44 | 3 | 9 | 0.0003544 | 2 | 18 | 999
7714 | 11 | 44 | 4 | 10 | 0.0003544 | 2 | 18 | 999
7715 | 11 | 44 | 5 | 11 | 0.0003544 | 0.4 | 18 | 999
7716 | 11 | 44 | 6 | 12 | 0.0003544 | 0.4 | 18 | 999
7717 | 11 | 44 | 7 | 13 | 0.0003544 | 0.4 | 18 | 999
7718 | 11 | 44 | 1 | 14 | 0.0003544 | 0.4 | 18 | 999
7719 | 11 | 44 | 2 | 15 | 0.0003544 | 0.8 | 18 | 999
7720 | 11 | 44 | 3 | 16 | 0.0003544 | 0.8 | 18 | 999
7721 | 11 | 44 | 4 | 17 | 0.0003544 | 0.8 | 18 | 999
7722 | 11 | 44 | 5 | 18 | 0.0003544 | 2 | 18 | 999
7723 | 11 | 44 | 6 | 19 | 0.0003544 | 2 | 18 | 999
7724 | 11 | 44 | 7 | 20 | 0.0003544 | 2 | 20 | 999
7725 | 11 | 44 | 1 | 21 | 0.0003544 | 3.2 | 20 | 999
7726 | 11 | 44 | 2 | 22 | 0.0003544 | 3.2 | 20 | 999
7727 | 11 | 44 | 3 | 23 | 0.0003544 | 3.2 | 20 | 999
7728 | 11 | 44 | 4 | 24 | 0.0003544 | 4 | 18 | 999
7729 | 11 | 44 | 5 | 1 | 0.0003544 | 4 | 18 | 999
7730 | 11 | 44 | 6 | 2 | 0.0003544 | 4 | 18 | 999
7731 | 11 | 44 | 7 | 3 | 0.0003544 | 4 | 18 | 999
7732 | 11 | 44 | 1 | 4 | 0.0003544 | 4 | 18 | 999
7733 | 11 | 44 | 2 | 5 | 0.0003544 | 4 | 18 | 999
7734 | 11 | 44 | 3 | 6 | 0.0003544 | 4 | 18 | 999
7735 | 11 | 44 | 4 | 7 | 0.0003544 | 4 | 20 | 999
7736 | 11 | 44 | 5 | 8 | 0.0003544 | 2 | 20 | 999
7737 | 11 | 44 | 6 | 9 | 0.0003544 | 2 | 18 | 999
7738 | 11 | 44 | 7 | 10 | 0.0003544 | 2 | 18 | 999
7739 | 11 | 44 | 1 | 11 | 0.0003544 | 0.4 | 18 | 999
7740 | 11 | 44 | 2 | 12 | 0.0003544 | 0.4 | 18 | 999
7741 | 11 | 44 | 3 | 13 | 0.0003544 | 0.4 | 18 | 999
7742 | 11 | 44 | 4 | 14 | 0.0003544 | 0.4 | 18 | 999
7743 | 11 | 44 | 5 | 15 | 0.0003544 | 0.8 | 18 | 999
7744 | 11 | 44 | 6 | 16 | 0.0003544 | 0.8 | 18 | 999
7745 | 11 | 44 | 7 | 17 | 0.0003544 | 0.8 | 18 | 999
7746 | 11 | 44 | 1 | 18 | 0.0003544 | 2 | 18 | 999
7747 | 11 | 44 | 2 | 19 | 0.0003544 | 2 | 18 | 999
7748 | 11 | 44 | 3 | 20 | 0.0003544 | 2 | 20 | 999
7749 | 11 | 44 | 4 | 21 | 0.0003544 | 3.2 | 20 | 999
7750 | 11 | 44 | 5 | 22 | 0.0003544 | 3.2 | 20 | 999
7751 | 11 | 44 | 6 | 23 | 0.0003544 | 3.2 | 20 | 999
7752 | 11 | 44 | 7 | 24 | 0.0003544 | 4 | 18 | 999
7753 | 11 | 44 | 1 | 1 | 0.0003544 | 4 | 18 | 999
7754 | 11 | 44 | 2 | 2 | 0.0003544 | 4 | 18 | 999
7755 | 11 | 44 | 3 | 3 | 0.0003544 | 4 | 18 | 999
7756 | 11 | 44 | 4 | 4 | 0.0003544 | 4 | 18 | 999
7757 | 11 | 44 | 5 | 5 | 0.0003544 | 4 | 18 | 999
7758 | 11 | 44 | 6 | 6 | 0.0003544 | 4 | 18 | 999
7759 | 11 | 44 | 7 | 7 | 0.0003544 | 4 | 18 | 999
7760 | 11 | 44 | 1 | 8 | 0.0003544 | 3.2 | 20 | 999
7761 | 11 | 44 | 2 | 9 | 0.0003544 | 3.2 | 20 | 999
7762 | 11 | 44 | 3 | 10 | 0.0003544 | 3.2 | 20 | 999
7763 | 11 | 44 | 4 | 11 | 0.0003544 | 3.2 | 20 | 999
7764 | 11 | 44 | 5 | 12 | 0.0003544 | 3.2 | 20 | 999
7765 | 11 | 44 | 6 | 13 | 0.0003544 | 3.2 | 20 | 999
7766 | 11 | 44 | 7 | 14 | 0.0003544 | 3.2 | 20 | 999
7767 | 11 | 44 | 1 | 15 | 0.0003544 | 3.2 | 20 | 999
7768 | 11 | 44 | 2 | 16 | 0.0003544 | 3.2 | 20 | 999
7769 | 11 | 44 | 3 | 17 | 0.0003544 | 3.2 | 20 | 999
7770 | 11 | 44 | 4 | 18 | 0.0003544 | 3.2 | 20 | 999
7771 | 11 | 44 | 5 | 19 | 0.0003544 | 3.2 | 20 | 999
7772 | 11 | 44 | 6 | 20 | 0.0003544 | 3.2 | 20 | 999
7773 | 11 | 44 | 7 | 21 | 0.0003544 | 3.2 | 20 | 999
7774 | 11 | 44 | 1 | 22 | 0.0003544 | 3.2 | 20 | 999
7775 | 11 | 44 | 2 | 23 | 0.0003544 | 3.2 | 20 | 999
7776 | 11 | 44 | 3 | 24 | 0.0003544 | 4 | 18 | 999
7777 | 11 | 44 | 4 | 1 | 0.0003544 | 4 | 18 | 999
7778 | 11 | 44 | 5 | 2 | 0.0003544 | 4 | 18 | 999
7779 | 11 | 44 | 6 | 3 | 0.0003544 | 4 | 18 | 999
7780 | 11 | 44 | 7 | 4 | 0.0003544 | 4 | 18 | 999
7781 | 11 | 44 | 1 | 5 | 0.0003544 | 4 | 18 | 999
7782 | 11 | 44 | 2 | 6 | 0.0003544 | 4 | 18 | 999
7783 | 11 | 44 | 3 | 7 | 0.0003544 | 4 | 18 | 999
7784 | 11 | 44 | 4 | 8 | 0.0003544 | 3.2 | 20 | 999
7785 | 11 | 44 | 5 | 9 | 0.0003544 | 3.2 | 20 | 999
7786 | 11 | 44 | 6 | 10 | 0.0003544 | 3.2 | 20 | 999
7787 | 11 | 44 | 7 | 11 | 0.0003544 | 3.2 | 20 | 999
7788 | 11 | 44 | 1 | 12 | 0.0003544 | 3.2 | 20 | 999
7789 | 11 | 44 | 2 | 13 | 0.0003544 | 3.2 | 20 | 999
7790 | 11 | 44 | 3 | 14 | 0.0003544 | 3.2 | 20 | 999
7791 | 11 | 44 | 4 | 15 | 0.0003544 | 3.2 | 20 | 999
7792 | 11 | 44 | 5 | 16 | 0.0003544 | 3.2 | 20 | 999
7793 | 11 | 44 | 6 | 17 | 0.0003544 | 3.2 | 20 | 999
7794 | 11 | 44 | 7 | 18 | 0.0003544 | 3.2 | 20 | 999
7795 | 11 | 44 | 1 | 19 | 0.0003544 | 3.2 | 20 | 999
7796 | 11 | 44 | 2 | 20 | 0.0003544 | 3.2 | 20 | 999
7797 | 11 | 44 | 3 | 21 | 0.0003544 | 3.2 | 20 | 999
7798 | 11 | 44 | 4 | 22 | 0.0003544 | 3.2 | 20 | 999
7799 | 11 | 44 | 5 | 23 | 0.0003544 | 3.2 | 20 | 999
7800 | 11 | 44 | 6 | 24 | 0.0003544 | 4 | 18 | 999
7801 | 11 | 45 | 7 | 1 | 0.0003544 | 4 | 18 | 999
7802 | 11 | 45 | 1 | 2 | 0.0003544 | 4 | 18 | 999
7803 | 11 | 45 | 2 | 3 | 0.0003544 | 4 | 18 | 999
7804 | 11 | 45 | 3 | 4 | 0.0003544 | 4 | 18 | 999
7805 | 11 | 45 | 4 | 5 | 0.0003544 | 4 | 18 | 999
7806 | 11 | 45 | 5 | 6 | 0.0003544 | 4 | 18 | 999
7807 | 11 | 45 | 6 | 7 | 0.0003544 | 4 | 20 | 999
7808 | 11 | 45 | 7 | 8 | 0.0003544 | 2 | 20 | 999
7809 | 11 | 45 | 1 | 9 | 0.0003544 | 2 | 18 | 999
7810 | 11 | 45 | 2 | 10 | 0.0003544 | 2 | 18 | 999
7811 | 11 | 45 | 3 | 11 | 0.0003544 | 0.4 | 18 | 999
7812 | 11 | 45 | 4 | 12 | 0.0003544 | 0.4 | 18 | 999
7813 | 11 | 45 | 5 | 13 | 0.0003544 | 0.4 | 18 | 999
7814 | 11 | 45 | 6 | 14 | 0.0003544 | 0.4 | 18 | 999
7815 | 11 | 45 | 7 | 15 | 0.0003544 | 0.8 | 18 | 999
7816 | 11 | 45 | 1 | 16 | 0.0003544 | 0.8 | 18 | 999
7817 | 11 | 45 | 2 | 17 | 0.0003544 | 0.8 | 18 | 999
7818 | 11 | 45 | 3 | 18 | 0.0003544 | 2 | 18 | 999
7819 | 11 | 45 | 4 | 19 | 0.0003544 | 2 | 18 | 999
7820 | 11 | 45 | 5 | 20 | 0.0003544 | 2 | 20 | 999
7821 | 11 | 45 | 6 | 21 | 0.0003544 | 3.2 | 20 | 999
7822 | 11 | 45 | 7 | 22 | 0.0003544 | 3.2 | 20 | 999
7823 | 11 | 45 | 1 | 23 | 0.0003544 | 3.2 | 20 | 999
7824 | 11 | 45 | 2 | 24 | 0.0003544 | 4 | 18 | 999
7825 | 11 | 45 | 3 | 1 | 0.0003544 | 4 | 18 | 999
7826 | 11 | 45 | 4 | 2 | 0.0003544 | 4 | 18 | 999
7827 | 11 | 45 | 5 | 3 | 0.0003544 | 4 | 18 | 999
7828 | 11 | 45 | 6 | 4 | 0.0003544 | 4 | 18 | 999
7829 | 11 | 45 | 7 | 5 | 0.0003544 | 4 | 18 | 999
7830 | 11 | 45 | 1 | 6 | 0.0003544 | 4 | 18 | 999
7831 | 11 | 45 | 2 | 7 | 0.0003544 | 4 | 20 | 999
7832 | 11 | 45 | 3 | 8 | 0.0003544 | 2 | 20 | 999
7833 | 11 | 45 | 4 | 9 | 0.0003544 | 2 | 18 | 999
7834 | 11 | 45 | 5 | 10 | 0.0003544 | 2 | 18 | 999
7835 | 11 | 45 | 6 | 11 | 0.0003544 | 0.4 | 18 | 999
7836 | 11 | 45 | 7 | 12 | 0.0003544 | 0.4 | 18 | 999
7837 | 11 | 45 | 1 | 13 | 0.0003544 | 0.4 | 18 | 999
7838 | 11 | 45 | 2 | 14 | 0.0003544 | 0.4 | 18 | 999
7839 | 11 | 45 | 3 | 15 | 0.0003544 | 0.8 | 18 | 999
7840 | 11 | 45 | 4 | 16 | 0.0003544 | 0.8 | 18 | 999
7841 | 11 | 45 | 5 | 17 | 0.0003544 | 0.8 | 18 | 999
7842 | 11 | 45 | 6 | 18 | 0.0003544 | 2 | 18 | 999
7843 | 11 | 45 | 7 | 19 | 0.0003544 | 2 | 18 | 999
7844 | 11 | 45 | 1 | 20 | 0.0003544 | 2 | 20 | 999
7845 | 11 | 45 | 2 | 21 | 0.0003544 | 3.2 | 20 | 999
7846 | 11 | 45 | 3 | 22 | 0.0003544 | 3.2 | 20 | 999
7847 | 11 | 45 | 4 | 23 | 0.0003544 | 3.2 | 20 | 999
7848 | 11 | 45 | 5 | 24 | 0.0003544 | 4 | 18 | 999
7849 | 11 | 45 | 6 | 1 | 0.0003544 | 4 | 18 | 999
7850 | 11 | 45 | 7 | 2 | 0.0003544 | 4 | 18 | 999
7851 | 11 | 45 | 1 | 3 | 0.0003544 | 4 | 18 | 999
7852 | 11 | 45 | 2 | 4 | 0.0003544 | 4 | 18 | 999
7853 | 11 | 45 | 3 | 5 | 0.0003544 | 4 | 18 | 999
7854 | 11 | 45 | 4 | 6 | 0.0003544 | 4 | 18 | 999
7855 | 11 | 45 | 5 | 7 | 0.0003544 | 4 | 20 | 999
7856 | 11 | 45 | 6 | 8 | 0.0003544 | 2 | 20 | 999
7857 | 11 | 45 | 7 | 9 | 0.0003544 | 2 | 18 | 999
7858 | 11 | 45 | 1 | 10 | 0.0003544 | 2 | 18 | 999
7859 | 11 | 45 | 2 | 11 | 0.0003544 | 0.4 | 18 | 999
7860 | 11 | 45 | 3 | 12 | 0.0003544 | 0.4 | 18 | 999
7861 | 11 | 45 | 4 | 13 | 0.0003544 | 0.4 | 18 | 999
7862 | 11 | 45 | 5 | 14 | 0.0003544 | 0.4 | 18 | 999
7863 | 11 | 45 | 6 | 15 | 0.0003544 | 0.8 | 18 | 999
7864 | 11 | 45 | 7 | 16 | 0.0003544 | 0.8 | 18 | 999
7865 | 11 | 45 | 1 | 17 | 0.0003544 | 0.8 | 18 | 999
7866 | 11 | 45 | 2 | 18 | 0.0003544 | 2 | 18 | 999
7867 | 11 | 45 | 3 | 19 | 0.0003544 | 2 | 18 | 999
7868 | 11 | 45 | 4 | 20 | 0.0003544 | 2 | 20 | 999
7869 | 11 | 45 | 5 | 21 | 0.0003544 | 3.2 | 20 | 999
7870 | 11 | 45 | 6 | 22 | 0.0003544 | 3.2 | 20 | 999
7871 | 11 | 45 | 7 | 23 | 0.0003544 | 3.2 | 20 | 999
7872 | 11 | 45 | 1 | 24 | 0.0003544 | 4 | 18 | 999
7873 | 11 | 45 | 2 | 1 | 0.0003544 | 4 | 18 | 999
7874 | 11 | 45 | 3 | 2 | 0.0003544 | 4 | 18 | 999
7875 | 11 | 45 | 4 | 3 | 0.0003544 | 4 | 18 | 999
7876 | 11 | 45 | 5 | 4 | 0.0003544 | 4 | 18 | 999
7877 | 11 | 45 | 6 | 5 | 0.0003544 | 4 | 18 | 999
7878 | 11 | 45 | 7 | 6 | 0.0003544 | 4 | 18 | 999
7879 | 11 | 45 | 1 | 7 | 0.0003544 | 4 | 20 | 999
7880 | 11 | 45 | 2 | 8 | 0.0003544 | 2 | 20 | 999
7881 | 11 | 45 | 3 | 9 | 0.0003544 | 2 | 18 | 999
7882 | 11 | 45 | 4 | 10 | 0.0003544 | 2 | 18 | 999
7883 | 11 | 45 | 5 | 11 | 0.0003544 | 0.4 | 18 | 999
7884 | 11 | 45 | 6 | 12 | 0.0003544 | 0.4 | 18 | 999
7885 | 11 | 45 | 7 | 13 | 0.0003544 | 0.4 | 18 | 999
7886 | 11 | 45 | 1 | 14 | 0.0003544 | 0.4 | 18 | 999
7887 | 11 | 45 | 2 | 15 | 0.0003544 | 0.8 | 18 | 999
7888 | 11 | 45 | 3 | 16 | 0.0003544 | 0.8 | 18 | 999
7889 | 11 | 45 | 4 | 17 | 0.0003544 | 0.8 | 18 | 999
7890 | 11 | 45 | 5 | 18 | 0.0003544 | 2 | 18 | 999
7891 | 11 | 45 | 6 | 19 | 0.0003544 | 2 | 18 | 999
7892 | 11 | 45 | 7 | 20 | 0.0003544 | 2 | 20 | 999
7893 | 11 | 45 | 1 | 21 | 0.0003544 | 3.2 | 20 | 999
7894 | 11 | 45 | 2 | 22 | 0.0003544 | 3.2 | 20 | 999
7895 | 11 | 45 | 3 | 23 | 0.0003544 | 3.2 | 20 | 999
7896 | 11 | 45 | 4 | 24 | 0.0003544 | 4 | 18 | 999
7897 | 11 | 45 | 5 | 1 | 0.0003544 | 4 | 18 | 999
7898 | 11 | 45 | 6 | 2 | 0.0003544 | 4 | 18 | 999
7899 | 11 | 45 | 7 | 3 | 0.0003544 | 4 | 18 | 999
7900 | 11 | 45 | 1 | 4 | 0.0003544 | 4 | 18 | 999
7901 | 11 | 45 | 2 | 5 | 0.0003544 | 4 | 18 | 999
7902 | 11 | 45 | 3 | 6 | 0.0003544 | 4 | 18 | 999
7903 | 11 | 45 | 4 | 7 | 0.0003544 | 4 | 20 | 999
7904 | 11 | 45 | 5 | 8 | 0.0003544 | 2 | 20 | 999
7905 | 11 | 45 | 6 | 9 | 0.0003544 | 2 | 18 | 999
7906 | 11 | 45 | 7 | 10 | 0.0003544 | 2 | 18 | 999
7907 | 11 | 45 | 1 | 11 | 0.0003544 | 0.4 | 18 | 999
7908 | 11 | 45 | 2 | 12 | 0.0003544 | 0.4 | 18 | 999
7909 | 11 | 45 | 3 | 13 | 0.0003544 | 0.4 | 18 | 999
7910 | 11 | 45 | 4 | 14 | 0.0003544 | 0.4 | 18 | 999
7911 | 11 | 45 | 5 | 15 | 0.0003544 | 0.8 | 18 | 999
7912 | 11 | 45 | 6 | 16 | 0.0003544 | 0.8 | 18 | 999
7913 | 11 | 45 | 7 | 17 | 0.0003544 | 0.8 | 18 | 999
7914 | 11 | 45 | 1 | 18 | 0.0003544 | 2 | 18 | 999
7915 | 11 | 45 | 2 | 19 | 0.0003544 | 2 | 18 | 999
7916 | 11 | 45 | 3 | 20 | 0.0003544 | 2 | 20 | 999
7917 | 11 | 45 | 4 | 21 | 0.0003544 | 3.2 | 20 | 999
7918 | 11 | 45 | 5 | 22 | 0.0003544 | 3.2 | 20 | 999
7919 | 11 | 45 | 6 | 23 | 0.0003544 | 3.2 | 20 | 999
7920 | 11 | 45 | 7 | 24 | 0.0003544 | 4 | 18 | 999
7921 | 11 | 45 | 1 | 1 | 0.0003544 | 4 | 18 | 999
7922 | 11 | 45 | 2 | 2 | 0.0003544 | 4 | 18 | 999
7923 | 11 | 45 | 3 | 3 | 0.0003544 | 4 | 18 | 999
7924 | 11 | 45 | 4 | 4 | 0.0003544 | 4 | 18 | 999
7925 | 11 | 45 | 5 | 5 | 0.0003544 | 4 | 18 | 999
7926 | 11 | 45 | 6 | 6 | 0.0003544 | 4 | 18 | 999
7927 | 11 | 45 | 7 | 7 | 0.0003544 | 4 | 18 | 999
7928 | 11 | 45 | 1 | 8 | 0.0003544 | 3.2 | 20 | 999
7929 | 11 | 45 | 2 | 9 | 0.0003544 | 3.2 | 20 | 999
7930 | 11 | 45 | 3 | 10 | 0.0003544 | 3.2 | 20 | 999
7931 | 11 | 45 | 4 | 11 | 0.0003544 | 3.2 | 20 | 999
7932 | 11 | 45 | 5 | 12 | 0.0003544 | 3.2 | 20 | 999
7933 | 11 | 45 | 6 | 13 | 0.0003544 | 3.2 | 20 | 999
7934 | 11 | 45 | 7 | 14 | 0.0003544 | 3.2 | 20 | 999
7935 | 11 | 45 | 1 | 15 | 0.0003544 | 3.2 | 20 | 999
7936 | 11 | 45 | 2 | 16 | 0.0003544 | 3.2 | 20 | 999
7937 | 11 | 45 | 3 | 17 | 0.0003544 | 3.2 | 20 | 999
7938 | 11 | 45 | 4 | 18 | 0.0003544 | 3.2 | 20 | 999
7939 | 11 | 45 | 5 | 19 | 0.0003544 | 3.2 | 20 | 999
7940 | 11 | 45 | 6 | 20 | 0.0003544 | 3.2 | 20 | 999
7941 | 11 | 45 | 7 | 21 | 0.0003544 | 3.2 | 20 | 999
7942 | 11 | 45 | 1 | 22 | 0.0003544 | 3.2 | 20 | 999
7943 | 11 | 45 | 2 | 23 | 0.0003544 | 3.2 | 20 | 999
7944 | 11 | 45 | 3 | 24 | 0.0003544 | 4 | 18 | 999
7945 | 11 | 45 | 4 | 1 | 0.0003544 | 4 | 18 | 999
7946 | 11 | 45 | 5 | 2 | 0.0003544 | 4 | 18 | 999
7947 | 11 | 45 | 6 | 3 | 0.0003544 | 4 | 18 | 999
7948 | 11 | 45 | 7 | 4 | 0.0003544 | 4 | 18 | 999
7949 | 11 | 45 | 1 | 5 | 0.0003544 | 4 | 18 | 999
7950 | 11 | 45 | 2 | 6 | 0.0003544 | 4 | 18 | 999
7951 | 11 | 45 | 3 | 7 | 0.0003544 | 4 | 18 | 999
7952 | 11 | 45 | 4 | 8 | 0.0003544 | 3.2 | 20 | 999
7953 | 11 | 45 | 5 | 9 | 0.0003544 | 3.2 | 20 | 999
7954 | 11 | 45 | 6 | 10 | 0.0003544 | 3.2 | 20 | 999
7955 | 11 | 45 | 7 | 11 | 0.0003544 | 3.2 | 20 | 999
7956 | 11 | 45 | 1 | 12 | 0.0003544 | 3.2 | 20 | 999
7957 | 11 | 45 | 2 | 13 | 0.0003544 | 3.2 | 20 | 999
7958 | 11 | 45 | 3 | 14 | 0.0003544 | 3.2 | 20 | 999
7959 | 11 | 45 | 4 | 15 | 0.0003544 | 3.2 | 20 | 999
7960 | 11 | 45 | 5 | 16 | 0.0003544 | 3.2 | 20 | 999
7961 | 11 | 45 | 6 | 17 | 0.0003544 | 3.2 | 20 | 999
7962 | 11 | 45 | 7 | 18 | 0.0003544 | 3.2 | 20 | 999
7963 | 11 | 45 | 1 | 19 | 0.0003544 | 3.2 | 20 | 999
7964 | 11 | 45 | 2 | 20 | 0.0003544 | 3.2 | 20 | 999
7965 | 11 | 45 | 3 | 21 | 0.0003544 | 3.2 | 20 | 999
7966 | 11 | 45 | 4 | 22 | 0.0003544 | 3.2 | 20 | 999
7967 | 11 | 45 | 5 | 23 | 0.0003544 | 3.2 | 20 | 999
7968 | 11 | 45 | 6 | 24 | 0.0003544 | 4 | 18 | 999
7969 | 11 | 46 | 7 | 1 | 0.0003544 | 4 | 18 | 999
7970 | 11 | 46 | 1 | 2 | 0.0003544 | 4 | 18 | 999
7971 | 11 | 46 | 2 | 3 | 0.0003544 | 4 | 18 | 999
7972 | 11 | 46 | 3 | 4 | 0.0003544 | 4 | 18 | 999
7973 | 11 | 46 | 4 | 5 | 0.0003544 | 4 | 18 | 999
7974 | 11 | 46 | 5 | 6 | 0.0003544 | 4 | 18 | 999
7975 | 11 | 46 | 6 | 7 | 0.0003544 | 4 | 20 | 999
7976 | 11 | 46 | 7 | 8 | 0.0003544 | 2 | 20 | 999
7977 | 11 | 46 | 1 | 9 | 0.0003544 | 2 | 18 | 999
7978 | 11 | 46 | 2 | 10 | 0.0003544 | 2 | 18 | 999
7979 | 11 | 46 | 3 | 11 | 0.0003544 | 0.4 | 18 | 999
7980 | 11 | 46 | 4 | 12 | 0.0003544 | 0.4 | 18 | 999
7981 | 11 | 46 | 5 | 13 | 0.0003544 | 0.4 | 18 | 999
7982 | 11 | 46 | 6 | 14 | 0.0003544 | 0.4 | 18 | 999
7983 | 11 | 46 | 7 | 15 | 0.0003544 | 0.8 | 18 | 999
7984 | 11 | 46 | 1 | 16 | 0.0003544 | 0.8 | 18 | 999
7985 | 11 | 46 | 2 | 17 | 0.0003544 | 0.8 | 18 | 999
7986 | 11 | 46 | 3 | 18 | 0.0003544 | 2 | 18 | 999
7987 | 11 | 46 | 4 | 19 | 0.0003544 | 2 | 18 | 999
7988 | 11 | 46 | 5 | 20 | 0.0003544 | 2 | 20 | 999
7989 | 11 | 46 | 6 | 21 | 0.0003544 | 3.2 | 20 | 999
7990 | 11 | 46 | 7 | 22 | 0.0003544 | 3.2 | 20 | 999
7991 | 11 | 46 | 1 | 23 | 0.0003544 | 3.2 | 20 | 999
7992 | 11 | 46 | 2 | 24 | 0.0003544 | 4 | 18 | 999
7993 | 11 | 46 | 3 | 1 | 0.0003544 | 4 | 18 | 999
7994 | 11 | 46 | 4 | 2 | 0.0003544 | 4 | 18 | 999
7995 | 11 | 46 | 5 | 3 | 0.0003544 | 4 | 18 | 999
7996 | 11 | 46 | 6 | 4 | 0.0003544 | 4 | 18 | 999
7997 | 11 | 46 | 7 | 5 | 0.0003544 | 4 | 18 | 999
7998 | 11 | 46 | 1 | 6 | 0.0003544 | 4 | 18 | 999
7999 | 11 | 46 | 2 | 7 | 0.0003544 | 4 | 20 | 999
8000 | 11 | 46 | 3 | 8 | 0.0003544 | 2 | 20 | 999
8001 | 11 | 46 | 4 | 9 | 0.0003544 | 2 | 18 | 999
8002 | 11 | 46 | 5 | 10 | 0.0003544 | 2 | 18 | 999
8003 | 11 | 46 | 6 | 11 | 0.0003544 | 0.4 | 18 | 999
8004 | 11 | 46 | 7 | 12 | 0.0003544 | 0.4 | 18 | 999
8005 | 11 | 46 | 1 | 13 | 0.0003544 | 0.4 | 18 | 999
8006 | 11 | 46 | 2 | 14 | 0.0003544 | 0.4 | 18 | 999
8007 | 11 | 46 | 3 | 15 | 0.0003544 | 0.8 | 18 | 999
8008 | 11 | 46 | 4 | 16 | 0.0003544 | 0.8 | 18 | 999
8009 | 11 | 46 | 5 | 17 | 0.0003544 | 0.8 | 18 | 999
8010 | 11 | 46 | 6 | 18 | 0.0003544 | 2 | 18 | 999
8011 | 11 | 46 | 7 | 19 | 0.0003544 | 2 | 18 | 999
8012 | 11 | 46 | 1 | 20 | 0.0003544 | 2 | 20 | 999
8013 | 11 | 46 | 2 | 21 | 0.0003544 | 3.2 | 20 | 999
8014 | 11 | 46 | 3 | 22 | 0.0003544 | 3.2 | 20 | 999
8015 | 11 | 46 | 4 | 23 | 0.0003544 | 3.2 | 20 | 999
8016 | 11 | 46 | 5 | 24 | 0.0003544 | 4 | 18 | 999
8017 | 11 | 46 | 6 | 1 | 0.0003544 | 4 | 18 | 999
8018 | 11 | 46 | 7 | 2 | 0.0003544 | 4 | 18 | 999
8019 | 11 | 46 | 1 | 3 | 0.0003544 | 4 | 18 | 999
8020 | 11 | 46 | 2 | 4 | 0.0003544 | 4 | 18 | 999
8021 | 11 | 46 | 3 | 5 | 0.0003544 | 4 | 18 | 999
8022 | 11 | 46 | 4 | 6 | 0.0003544 | 4 | 18 | 999
8023 | 11 | 46 | 5 | 7 | 0.0003544 | 4 | 20 | 999
8024 | 11 | 46 | 6 | 8 | 0.0003544 | 2 | 20 | 999
8025 | 11 | 46 | 7 | 9 | 0.0003544 | 2 | 18 | 999
8026 | 11 | 46 | 1 | 10 | 0.0003544 | 2 | 18 | 999
8027 | 11 | 46 | 2 | 11 | 0.0003544 | 0.4 | 18 | 999
8028 | 11 | 46 | 3 | 12 | 0.0003544 | 0.4 | 18 | 999
8029 | 11 | 46 | 4 | 13 | 0.0003544 | 0.4 | 18 | 999
8030 | 11 | 46 | 5 | 14 | 0.0003544 | 0.4 | 18 | 999
8031 | 11 | 46 | 6 | 15 | 0.0003544 | 0.8 | 18 | 999
8032 | 11 | 46 | 7 | 16 | 0.0003544 | 0.8 | 18 | 999
8033 | 11 | 46 | 1 | 17 | 0.0003544 | 0.8 | 18 | 999
8034 | 11 | 46 | 2 | 18 | 0.0003544 | 2 | 18 | 999
8035 | 11 | 46 | 3 | 19 | 0.0003544 | 2 | 18 | 999
8036 | 11 | 46 | 4 | 20 | 0.0003544 | 2 | 20 | 999
8037 | 11 | 46 | 5 | 21 | 0.0003544 | 3.2 | 20 | 999
8038 | 11 | 46 | 6 | 22 | 0.0003544 | 3.2 | 20 | 999
8039 | 11 | 46 | 7 | 23 | 0.0003544 | 3.2 | 20 | 999
8040 | 11 | 46 | 1 | 24 | 0.0003544 | 4 | 18 | 999
8041 | 11 | 46 | 2 | 1 | 0.0003544 | 4 | 18 | 999
8042 | 11 | 46 | 3 | 2 | 0.0003544 | 4 | 18 | 999
8043 | 11 | 46 | 4 | 3 | 0.0003544 | 4 | 18 | 999
8044 | 11 | 46 | 5 | 4 | 0.0003544 | 4 | 18 | 999
8045 | 11 | 46 | 6 | 5 | 0.0003544 | 4 | 18 | 999
8046 | 11 | 46 | 7 | 6 | 0.0003544 | 4 | 18 | 999
8047 | 11 | 46 | 1 | 7 | 0.0003544 | 4 | 20 | 999
8048 | 11 | 46 | 2 | 8 | 0.0003544 | 2 | 20 | 999
8049 | 11 | 46 | 3 | 9 | 0.0003544 | 2 | 18 | 999
8050 | 11 | 46 | 4 | 10 | 0.0003544 | 2 | 18 | 999
8051 | 11 | 46 | 5 | 11 | 0.0003544 | 0.4 | 18 | 999
8052 | 11 | 46 | 6 | 12 | 0.0003544 | 0.4 | 18 | 999
8053 | 11 | 46 | 7 | 13 | 0.0003544 | 0.4 | 18 | 999
8054 | 11 | 46 | 1 | 14 | 0.0003544 | 0.4 | 18 | 999
8055 | 11 | 46 | 2 | 15 | 0.0003544 | 0.8 | 18 | 999
8056 | 11 | 46 | 3 | 16 | 0.0003544 | 0.8 | 18 | 999
8057 | 11 | 46 | 4 | 17 | 0.0003544 | 0.8 | 18 | 999
8058 | 11 | 46 | 5 | 18 | 0.0003544 | 2 | 18 | 999
8059 | 11 | 46 | 6 | 19 | 0.0003544 | 2 | 18 | 999
8060 | 11 | 46 | 7 | 20 | 0.0003544 | 2 | 20 | 999
8061 | 11 | 46 | 1 | 21 | 0.0003544 | 3.2 | 20 | 999
8062 | 11 | 46 | 2 | 22 | 0.0003544 | 3.2 | 20 | 999
8063 | 11 | 46 | 3 | 23 | 0.0003544 | 3.2 | 20 | 999
8064 | 11 | 46 | 4 | 24 | 0.0003544 | 4 | 18 | 999
8065 | 11 | 46 | 5 | 1 | 0.0003544 | 4 | 18 | 999
8066 | 11 | 46 | 6 | 2 | 0.0003544 | 4 | 18 | 999
8067 | 11 | 46 | 7 | 3 | 0.0003544 | 4 | 18 | 999
8068 | 11 | 46 | 1 | 4 | 0.0003544 | 4 | 18 | 999
8069 | 11 | 46 | 2 | 5 | 0.0003544 | 4 | 18 | 999
8070 | 11 | 46 | 3 | 6 | 0.0003544 | 4 | 18 | 999
8071 | 11 | 46 | 4 | 7 | 0.0003544 | 4 | 20 | 999
8072 | 11 | 46 | 5 | 8 | 0.0003544 | 2 | 20 | 999
8073 | 11 | 46 | 6 | 9 | 0.0003544 | 2 | 18 | 999
8074 | 11 | 46 | 7 | 10 | 0.0003544 | 2 | 18 | 999
8075 | 11 | 46 | 1 | 11 | 0.0003544 | 0.4 | 18 | 999
8076 | 11 | 46 | 2 | 12 | 0.0003544 | 0.4 | 18 | 999
8077 | 11 | 46 | 3 | 13 | 0.0003544 | 0.4 | 18 | 999
8078 | 11 | 46 | 4 | 14 | 0.0003544 | 0.4 | 18 | 999
8079 | 11 | 46 | 5 | 15 | 0.0003544 | 0.8 | 18 | 999
8080 | 11 | 46 | 6 | 16 | 0.0003544 | 0.8 | 18 | 999
8081 | 11 | 46 | 7 | 17 | 0.0003544 | 0.8 | 18 | 999
8082 | 11 | 46 | 1 | 18 | 0.0003544 | 2 | 18 | 999
8083 | 11 | 46 | 2 | 19 | 0.0003544 | 2 | 18 | 999
8084 | 11 | 46 | 3 | 20 | 0.0003544 | 2 | 20 | 999
8085 | 11 | 46 | 4 | 21 | 0.0003544 | 3.2 | 20 | 999
8086 | 11 | 46 | 5 | 22 | 0.0003544 | 3.2 | 20 | 999
8087 | 11 | 46 | 6 | 23 | 0.0003544 | 3.2 | 20 | 999
8088 | 11 | 46 | 7 | 24 | 0.0003544 | 4 | 18 | 999
8089 | 11 | 46 | 1 | 1 | 0.0003544 | 4 | 18 | 999
8090 | 11 | 46 | 2 | 2 | 0.0003544 | 4 | 18 | 999
8091 | 11 | 46 | 3 | 3 | 0.0003544 | 4 | 18 | 999
8092 | 11 | 46 | 4 | 4 | 0.0003544 | 4 | 18 | 999
8093 | 11 | 46 | 5 | 5 | 0.0003544 | 4 | 18 | 999
8094 | 11 | 46 | 6 | 6 | 0.0003544 | 4 | 18 | 999
8095 | 11 | 46 | 7 | 7 | 0.0003544 | 4 | 18 | 999
8096 | 11 | 46 | 1 | 8 | 0.0003544 | 3.2 | 20 | 999
8097 | 11 | 46 | 2 | 9 | 0.0003544 | 3.2 | 20 | 999
8098 | 11 | 46 | 3 | 10 | 0.0003544 | 3.2 | 20 | 999
8099 | 11 | 46 | 4 | 11 | 0.0003544 | 3.2 | 20 | 999
8100 | 11 | 46 | 5 | 12 | 0.0003544 | 3.2 | 20 | 999
8101 | 11 | 46 | 6 | 13 | 0.0003544 | 3.2 | 20 | 999
8102 | 11 | 46 | 7 | 14 | 0.0003544 | 3.2 | 20 | 999
8103 | 11 | 46 | 1 | 15 | 0.0003544 | 3.2 | 20 | 999
8104 | 11 | 46 | 2 | 16 | 0.0003544 | 3.2 | 20 | 999
8105 | 11 | 46 | 3 | 17 | 0.0003544 | 3.2 | 20 | 999
8106 | 11 | 46 | 4 | 18 | 0.0003544 | 3.2 | 20 | 999
8107 | 11 | 46 | 5 | 19 | 0.0003544 | 3.2 | 20 | 999
8108 | 11 | 46 | 6 | 20 | 0.0003544 | 3.2 | 20 | 999
8109 | 11 | 46 | 7 | 21 | 0.0003544 | 3.2 | 20 | 999
8110 | 11 | 46 | 1 | 22 | 0.0003544 | 3.2 | 20 | 999
8111 | 11 | 46 | 2 | 23 | 0.0003544 | 3.2 | 20 | 999
8112 | 11 | 46 | 3 | 24 | 0.0003544 | 4 | 18 | 999
8113 | 11 | 46 | 4 | 1 | 0.0003544 | 4 | 18 | 999
8114 | 11 | 46 | 5 | 2 | 0.0003544 | 4 | 18 | 999
8115 | 11 | 46 | 6 | 3 | 0.0003544 | 4 | 18 | 999
8116 | 11 | 46 | 7 | 4 | 0.0003544 | 4 | 18 | 999
8117 | 11 | 46 | 1 | 5 | 0.0003544 | 4 | 18 | 999
8118 | 11 | 46 | 2 | 6 | 0.0003544 | 4 | 18 | 999
8119 | 11 | 46 | 3 | 7 | 0.0003544 | 4 | 18 | 999
8120 | 11 | 46 | 4 | 8 | 0.0003544 | 3.2 | 20 | 999
8121 | 11 | 46 | 5 | 9 | 0.0003544 | 3.2 | 20 | 999
8122 | 11 | 46 | 6 | 10 | 0.0003544 | 3.2 | 20 | 999
8123 | 11 | 46 | 7 | 11 | 0.0003544 | 3.2 | 20 | 999
8124 | 11 | 46 | 1 | 12 | 0.0003544 | 3.2 | 20 | 999
8125 | 11 | 46 | 2 | 13 | 0.0003544 | 3.2 | 20 | 999
8126 | 11 | 46 | 3 | 14 | 0.0003544 | 3.2 | 20 | 999
8127 | 11 | 46 | 4 | 15 | 0.0003544 | 3.2 | 20 | 999
8128 | 11 | 46 | 5 | 16 | 0.0003544 | 3.2 | 20 | 999
8129 | 11 | 46 | 6 | 17 | 0.0003544 | 3.2 | 20 | 999
8130 | 11 | 46 | 7 | 18 | 0.0003544 | 3.2 | 20 | 999
8131 | 11 | 46 | 1 | 19 | 0.0003544 | 3.2 | 20 | 999
8132 | 11 | 46 | 2 | 20 | 0.0003544 | 3.2 | 20 | 999
8133 | 11 | 46 | 3 | 21 | 0.0003544 | 3.2 | 20 | 999
8134 | 11 | 46 | 4 | 22 | 0.0003544 | 3.2 | 20 | 999
8135 | 11 | 46 | 5 | 23 | 0.0003544 | 3.2 | 20 | 999
8136 | 11 | 46 | 6 | 24 | 0.0003544 | 4 | 18 | 999
8137 | 11 | 47 | 7 | 1 | 0.0003544 | 4 | 18 | 999
8138 | 11 | 47 | 1 | 2 | 0.0003544 | 4 | 18 | 999
8139 | 11 | 47 | 2 | 3 | 0.0003544 | 4 | 18 | 999
8140 | 11 | 47 | 3 | 4 | 0.0003544 | 4 | 18 | 999
8141 | 11 | 47 | 4 | 5 | 0.0003544 | 4 | 18 | 999
8142 | 11 | 47 | 5 | 6 | 0.0003544 | 4 | 18 | 999
8143 | 11 | 47 | 6 | 7 | 0.0003544 | 4 | 20 | 999
8144 | 11 | 47 | 7 | 8 | 0.0003544 | 2 | 20 | 999
8145 | 11 | 47 | 1 | 9 | 0.0003544 | 2 | 18 | 999
8146 | 11 | 47 | 2 | 10 | 0.0003544 | 2 | 18 | 999
8147 | 11 | 47 | 3 | 11 | 0.0003544 | 0.4 | 18 | 999
8148 | 11 | 47 | 4 | 12 | 0.0003544 | 0.4 | 18 | 999
8149 | 11 | 47 | 5 | 13 | 0.0003544 | 0.4 | 18 | 999
8150 | 11 | 47 | 6 | 14 | 0.0003544 | 0.4 | 18 | 999
8151 | 11 | 47 | 7 | 15 | 0.0003544 | 0.8 | 18 | 999
8152 | 11 | 47 | 1 | 16 | 0.0003544 | 0.8 | 18 | 999
8153 | 11 | 47 | 2 | 17 | 0.0003544 | 0.8 | 18 | 999
8154 | 11 | 47 | 3 | 18 | 0.0003544 | 2 | 18 | 999
8155 | 11 | 47 | 4 | 19 | 0.0003544 | 2 | 18 | 999
8156 | 11 | 47 | 5 | 20 | 0.0003544 | 2 | 20 | 999
8157 | 11 | 47 | 6 | 21 | 0.0003544 | 3.2 | 20 | 999
8158 | 11 | 47 | 7 | 22 | 0.0003544 | 3.2 | 20 | 999
8159 | 11 | 47 | 1 | 23 | 0.0003544 | 3.2 | 20 | 999
8160 | 11 | 47 | 2 | 24 | 0.0003544 | 4 | 18 | 999
8161 | 11 | 47 | 3 | 1 | 0.0003544 | 4 | 18 | 999
8162 | 11 | 47 | 4 | 2 | 0.0003544 | 4 | 18 | 999
8163 | 11 | 47 | 5 | 3 | 0.0003544 | 4 | 18 | 999
8164 | 11 | 47 | 6 | 4 | 0.0003544 | 4 | 18 | 999
8165 | 11 | 47 | 7 | 5 | 0.0003544 | 4 | 18 | 999
8166 | 11 | 47 | 1 | 6 | 0.0003544 | 4 | 18 | 999
8167 | 11 | 47 | 2 | 7 | 0.0003544 | 4 | 20 | 999
8168 | 11 | 47 | 3 | 8 | 0.0003544 | 2 | 20 | 999
8169 | 11 | 47 | 4 | 9 | 0.0003544 | 2 | 18 | 999
8170 | 11 | 47 | 5 | 10 | 0.0003544 | 2 | 18 | 999
8171 | 11 | 47 | 6 | 11 | 0.0003544 | 0.4 | 18 | 999
8172 | 11 | 47 | 7 | 12 | 0.0003544 | 0.4 | 18 | 999
8173 | 11 | 47 | 1 | 13 | 0.0003544 | 0.4 | 18 | 999
8174 | 11 | 47 | 2 | 14 | 0.0003544 | 0.4 | 18 | 999
8175 | 11 | 47 | 3 | 15 | 0.0003544 | 0.8 | 18 | 999
8176 | 11 | 47 | 4 | 16 | 0.0003544 | 0.8 | 18 | 999
8177 | 11 | 47 | 5 | 17 | 0.0003544 | 0.8 | 18 | 999
8178 | 11 | 47 | 6 | 18 | 0.0003544 | 2 | 18 | 999
8179 | 11 | 47 | 7 | 19 | 0.0003544 | 2 | 18 | 999
8180 | 11 | 47 | 1 | 20 | 0.0003544 | 2 | 20 | 999
8181 | 11 | 47 | 2 | 21 | 0.0003544 | 3.2 | 20 | 999
8182 | 11 | 47 | 3 | 22 | 0.0003544 | 3.2 | 20 | 999
8183 | 11 | 47 | 4 | 23 | 0.0003544 | 3.2 | 20 | 999
8184 | 11 | 47 | 5 | 24 | 0.0003544 | 4 | 18 | 999
8185 | 11 | 47 | 6 | 1 | 0.0003544 | 4 | 18 | 999
8186 | 11 | 47 | 7 | 2 | 0.0003544 | 4 | 18 | 999
8187 | 11 | 47 | 1 | 3 | 0.0003544 | 4 | 18 | 999
8188 | 11 | 47 | 2 | 4 | 0.0003544 | 4 | 18 | 999
8189 | 11 | 47 | 3 | 5 | 0.0003544 | 4 | 18 | 999
8190 | 11 | 47 | 4 | 6 | 0.0003544 | 4 | 18 | 999
8191 | 11 | 47 | 5 | 7 | 0.0003544 | 4 | 20 | 999
8192 | 11 | 47 | 6 | 8 | 0.0003544 | 2 | 20 | 999
8193 | 11 | 47 | 7 | 9 | 0.0003544 | 2 | 18 | 999
8194 | 11 | 47 | 1 | 10 | 0.0003544 | 2 | 18 | 999
8195 | 11 | 47 | 2 | 11 | 0.0003544 | 0.4 | 18 | 999
8196 | 11 | 47 | 3 | 12 | 0.0003544 | 0.4 | 18 | 999
8197 | 11 | 47 | 4 | 13 | 0.0003544 | 0.4 | 18 | 999
8198 | 11 | 47 | 5 | 14 | 0.0003544 | 0.4 | 18 | 999
8199 | 11 | 47 | 6 | 15 | 0.0003544 | 0.8 | 18 | 999
8200 | 11 | 47 | 7 | 16 | 0.0003544 | 0.8 | 18 | 999
8201 | 11 | 47 | 1 | 17 | 0.0003544 | 0.8 | 18 | 999
8202 | 11 | 47 | 2 | 18 | 0.0003544 | 2 | 18 | 999
8203 | 11 | 47 | 3 | 19 | 0.0003544 | 2 | 18 | 999
8204 | 11 | 47 | 4 | 20 | 0.0003544 | 2 | 20 | 999
8205 | 11 | 47 | 5 | 21 | 0.0003544 | 3.2 | 20 | 999
8206 | 11 | 47 | 6 | 22 | 0.0003544 | 3.2 | 20 | 999
8207 | 11 | 47 | 7 | 23 | 0.0003544 | 3.2 | 20 | 999
8208 | 11 | 47 | 1 | 24 | 0.0003544 | 4 | 18 | 999
8209 | 11 | 47 | 2 | 1 | 0.0003544 | 4 | 18 | 999
8210 | 11 | 47 | 3 | 2 | 0.0003544 | 4 | 18 | 999
8211 | 11 | 47 | 4 | 3 | 0.0003544 | 4 | 18 | 999
8212 | 11 | 47 | 5 | 4 | 0.0003544 | 4 | 18 | 999
8213 | 11 | 47 | 6 | 5 | 0.0003544 | 4 | 18 | 999
8214 | 11 | 47 | 7 | 6 | 0.0003544 | 4 | 18 | 999
8215 | 11 | 47 | 1 | 7 | 0.0003544 | 4 | 20 | 999
8216 | 11 | 47 | 2 | 8 | 0.0003544 | 2 | 20 | 999
8217 | 11 | 47 | 3 | 9 | 0.0003544 | 2 | 18 | 999
8218 | 11 | 47 | 4 | 10 | 0.0003544 | 2 | 18 | 999
8219 | 11 | 47 | 5 | 11 | 0.0003544 | 0.4 | 18 | 999
8220 | 11 | 47 | 6 | 12 | 0.0003544 | 0.4 | 18 | 999
8221 | 11 | 47 | 7 | 13 | 0.0003544 | 0.4 | 18 | 999
8222 | 11 | 47 | 1 | 14 | 0.0003544 | 0.4 | 18 | 999
8223 | 11 | 47 | 2 | 15 | 0.0003544 | 0.8 | 18 | 999
8224 | 11 | 47 | 3 | 16 | 0.0003544 | 0.8 | 18 | 999
8225 | 11 | 47 | 4 | 17 | 0.0003544 | 0.8 | 18 | 999
8226 | 11 | 47 | 5 | 18 | 0.0003544 | 2 | 18 | 999
8227 | 11 | 47 | 6 | 19 | 0.0003544 | 2 | 18 | 999
8228 | 11 | 47 | 7 | 20 | 0.0003544 | 2 | 20 | 999
8229 | 11 | 47 | 1 | 21 | 0.0003544 | 3.2 | 20 | 999
8230 | 11 | 47 | 2 | 22 | 0.0003544 | 3.2 | 20 | 999
8231 | 11 | 47 | 3 | 23 | 0.0003544 | 3.2 | 20 | 999
8232 | 11 | 47 | 4 | 24 | 0.0003544 | 4 | 18 | 999
8233 | 11 | 47 | 5 | 1 | 0.0003544 | 4 | 18 | 999
8234 | 11 | 47 | 6 | 2 | 0.0003544 | 4 | 18 | 999
8235 | 11 | 47 | 7 | 3 | 0.0003544 | 4 | 18 | 999
8236 | 11 | 47 | 1 | 4 | 0.0003544 | 4 | 18 | 999
8237 | 11 | 47 | 2 | 5 | 0.0003544 | 4 | 18 | 999
8238 | 11 | 47 | 3 | 6 | 0.0003544 | 4 | 18 | 999
8239 | 11 | 47 | 4 | 7 | 0.0003544 | 4 | 20 | 999
8240 | 11 | 47 | 5 | 8 | 0.0003544 | 2 | 20 | 999
8241 | 11 | 47 | 6 | 9 | 0.0003544 | 2 | 18 | 999
8242 | 11 | 47 | 7 | 10 | 0.0003544 | 2 | 18 | 999
8243 | 11 | 47 | 1 | 11 | 0.0003544 | 0.4 | 18 | 999
8244 | 11 | 47 | 2 | 12 | 0.0003544 | 0.4 | 18 | 999
8245 | 11 | 47 | 3 | 13 | 0.0003544 | 0.4 | 18 | 999
8246 | 11 | 47 | 4 | 14 | 0.0003544 | 0.4 | 18 | 999
8247 | 11 | 47 | 5 | 15 | 0.0003544 | 0.8 | 18 | 999
8248 | 11 | 47 | 6 | 16 | 0.0003544 | 0.8 | 18 | 999
8249 | 11 | 47 | 7 | 17 | 0.0003544 | 0.8 | 18 | 999
8250 | 11 | 47 | 1 | 18 | 0.0003544 | 2 | 18 | 999
8251 | 11 | 47 | 2 | 19 | 0.0003544 | 2 | 18 | 999
8252 | 11 | 47 | 3 | 20 | 0.0003544 | 2 | 20 | 999
8253 | 11 | 47 | 4 | 21 | 0.0003544 | 3.2 | 20 | 999
8254 | 11 | 47 | 5 | 22 | 0.0003544 | 3.2 | 20 | 999
8255 | 11 | 47 | 6 | 23 | 0.0003544 | 3.2 | 20 | 999
8256 | 11 | 47 | 7 | 24 | 0.0003544 | 4 | 18 | 999
8257 | 11 | 47 | 1 | 1 | 0.0003544 | 4 | 18 | 999
8258 | 11 | 47 | 2 | 2 | 0.0003544 | 4 | 18 | 999
8259 | 11 | 47 | 3 | 3 | 0.0003544 | 4 | 18 | 999
8260 | 11 | 47 | 4 | 4 | 0.0003544 | 4 | 18 | 999
8261 | 11 | 47 | 5 | 5 | 0.0003544 | 4 | 18 | 999
8262 | 11 | 47 | 6 | 6 | 0.0003544 | 4 | 18 | 999
8263 | 11 | 47 | 7 | 7 | 0.0003544 | 4 | 18 | 999
8264 | 11 | 47 | 1 | 8 | 0.0003544 | 3.2 | 20 | 999
8265 | 11 | 47 | 2 | 9 | 0.0003544 | 3.2 | 20 | 999
8266 | 11 | 47 | 3 | 10 | 0.0003544 | 3.2 | 20 | 999
8267 | 11 | 47 | 4 | 11 | 0.0003544 | 3.2 | 20 | 999
8268 | 11 | 47 | 5 | 12 | 0.0003544 | 3.2 | 20 | 999
8269 | 11 | 47 | 6 | 13 | 0.0003544 | 3.2 | 20 | 999
8270 | 11 | 47 | 7 | 14 | 0.0003544 | 3.2 | 20 | 999
8271 | 11 | 47 | 1 | 15 | 0.0003544 | 3.2 | 20 | 999
8272 | 11 | 47 | 2 | 16 | 0.0003544 | 3.2 | 20 | 999
8273 | 11 | 47 | 3 | 17 | 0.0003544 | 3.2 | 20 | 999
8274 | 11 | 47 | 4 | 18 | 0.0003544 | 3.2 | 20 | 999
8275 | 11 | 47 | 5 | 19 | 0.0003544 | 3.2 | 20 | 999
8276 | 11 | 47 | 6 | 20 | 0.0003544 | 3.2 | 20 | 999
8277 | 11 | 47 | 7 | 21 | 0.0003544 | 3.2 | 20 | 999
8278 | 11 | 47 | 1 | 22 | 0.0003544 | 3.2 | 20 | 999
8279 | 11 | 47 | 2 | 23 | 0.0003544 | 3.2 | 20 | 999
8280 | 11 | 47 | 3 | 24 | 0.0003544 | 4 | 18 | 999
8281 | 11 | 47 | 4 | 1 | 0.0003544 | 4 | 18 | 999
8282 | 11 | 47 | 5 | 2 | 0.0003544 | 4 | 18 | 999
8283 | 11 | 47 | 6 | 3 | 0.0003544 | 4 | 18 | 999
8284 | 11 | 47 | 7 | 4 | 0.0003544 | 4 | 18 | 999
8285 | 11 | 47 | 1 | 5 | 0.0003544 | 4 | 18 | 999
8286 | 11 | 47 | 2 | 6 | 0.0003544 | 4 | 18 | 999
8287 | 11 | 47 | 3 | 7 | 0.0003544 | 4 | 18 | 999
8288 | 11 | 47 | 4 | 8 | 0.0003544 | 3.2 | 20 | 999
8289 | 11 | 47 | 5 | 9 | 0.0003544 | 3.2 | 20 | 999
8290 | 11 | 47 | 6 | 10 | 0.0003544 | 3.2 | 20 | 999
8291 | 11 | 47 | 7 | 11 | 0.0003544 | 3.2 | 20 | 999
8292 | 11 | 47 | 1 | 12 | 0.0003544 | 3.2 | 20 | 999
8293 | 11 | 47 | 2 | 13 | 0.0003544 | 3.2 | 20 | 999
8294 | 11 | 47 | 3 | 14 | 0.0003544 | 3.2 | 20 | 999
8295 | 11 | 47 | 4 | 15 | 0.0003544 | 3.2 | 20 | 999
8296 | 11 | 47 | 5 | 16 | 0.0003544 | 3.2 | 20 | 999
8297 | 11 | 47 | 6 | 17 | 0.0003544 | 3.2 | 20 | 999
8298 | 11 | 47 | 7 | 18 | 0.0003544 | 3.2 | 20 | 999
8299 | 11 | 47 | 1 | 19 | 0.0003544 | 3.2 | 20 | 999
8300 | 11 | 47 | 2 | 20 | 0.0003544 | 3.2 | 20 | 999
8301 | 11 | 47 | 3 | 21 | 0.0003544 | 3.2 | 20 | 999
8302 | 11 | 47 | 4 | 22 | 0.0003544 | 3.2 | 20 | 999
8303 | 11 | 47 | 5 | 23 | 0.0003544 | 3.2 | 20 | 999
8304 | 11 | 47 | 6 | 24 | 0.0003544 | 4 | 18 | 999
8305 | 11 | 48 | 7 | 1 | 0.0003544 | 4 | 18 | 999
8306 | 11 | 48 | 1 | 2 | 0.0003544 | 4 | 18 | 999
8307 | 11 | 48 | 2 | 3 | 0.0003544 | 4 | 18 | 999
8308 | 11 | 48 | 3 | 4 | 0.0003544 | 4 | 18 | 999
8309 | 11 | 48 | 4 | 5 | 0.0003544 | 4 | 18 | 999
8310 | 11 | 48 | 5 | 6 | 0.0003544 | 4 | 18 | 999
8311 | 11 | 48 | 6 | 7 | 0.0003544 | 4 | 20 | 999
8312 | 11 | 48 | 7 | 8 | 0.0003544 | 2 | 20 | 999
8313 | 11 | 48 | 1 | 9 | 0.0003544 | 2 | 18 | 999
8314 | 11 | 48 | 2 | 10 | 0.0003544 | 2 | 18 | 999
8315 | 11 | 48 | 3 | 11 | 0.0003544 | 0.4 | 18 | 999
8316 | 11 | 48 | 4 | 12 | 0.0003544 | 0.4 | 18 | 999
8317 | 11 | 48 | 5 | 13 | 0.0003544 | 0.4 | 18 | 999
8318 | 11 | 48 | 6 | 14 | 0.0003544 | 0.4 | 18 | 999
8319 | 11 | 48 | 7 | 15 | 0.0003544 | 0.8 | 18 | 999
8320 | 11 | 48 | 1 | 16 | 0.0003544 | 0.8 | 18 | 999
8321 | 11 | 48 | 2 | 17 | 0.0003544 | 0.8 | 18 | 999
8322 | 11 | 48 | 3 | 18 | 0.0003544 | 2 | 18 | 999
8323 | 11 | 48 | 4 | 19 | 0.0003544 | 2 | 18 | 999
8324 | 11 | 48 | 5 | 20 | 0.0003544 | 2 | 20 | 999
8325 | 11 | 48 | 6 | 21 | 0.0003544 | 3.2 | 20 | 999
8326 | 11 | 48 | 7 | 22 | 0.0003544 | 3.2 | 20 | 999
8327 | 11 | 48 | 1 | 23 | 0.0003544 | 3.2 | 20 | 999
8328 | 11 | 48 | 2 | 24 | 0.0003544 | 4 | 18 | 999
8329 | 11 | 48 | 3 | 1 | 0.0003544 | 4 | 18 | 999
8330 | 11 | 48 | 4 | 2 | 0.0003544 | 4 | 18 | 999
8331 | 11 | 48 | 5 | 3 | 0.0003544 | 4 | 18 | 999
8332 | 11 | 48 | 6 | 4 | 0.0003544 | 4 | 18 | 999
8333 | 11 | 48 | 7 | 5 | 0.0003544 | 4 | 18 | 999
8334 | 11 | 48 | 1 | 6 | 0.0003544 | 4 | 18 | 999
8335 | 11 | 48 | 2 | 7 | 0.0003544 | 4 | 20 | 999
8336 | 11 | 48 | 3 | 8 | 0.0003544 | 2 | 20 | 999
8337 | 11 | 48 | 4 | 9 | 0.0003544 | 2 | 18 | 999
8338 | 11 | 48 | 5 | 10 | 0.0003544 | 2 | 18 | 999
8339 | 11 | 48 | 6 | 11 | 0.0003544 | 0.4 | 18 | 999
8340 | 11 | 48 | 7 | 12 | 0.0003544 | 0.4 | 18 | 999
8341 | 11 | 48 | 1 | 13 | 0.0003544 | 0.4 | 18 | 999
8342 | 11 | 48 | 2 | 14 | 0.0003544 | 0.4 | 18 | 999
8343 | 11 | 48 | 3 | 15 | 0.0003544 | 0.8 | 18 | 999
8344 | 11 | 48 | 4 | 16 | 0.0003544 | 0.8 | 18 | 999
8345 | 11 | 48 | 5 | 17 | 0.0003544 | 0.8 | 18 | 999
8346 | 11 | 48 | 6 | 18 | 0.0003544 | 2 | 18 | 999
8347 | 11 | 48 | 7 | 19 | 0.0003544 | 2 | 18 | 999
8348 | 11 | 48 | 1 | 20 | 0.0003544 | 2 | 20 | 999
8349 | 11 | 48 | 2 | 21 | 0.0003544 | 3.2 | 20 | 999
8350 | 11 | 48 | 3 | 22 | 0.0003544 | 3.2 | 20 | 999
8351 | 11 | 48 | 4 | 23 | 0.0003544 | 3.2 | 20 | 999
8352 | 11 | 48 | 5 | 24 | 0.0003544 | 4 | 18 | 999
8353 | 12 | 48 | 6 | 1 | 0.0003544 | 4 | 18 | 999
8354 | 12 | 48 | 7 | 2 | 0.0003544 | 4 | 18 | 999
8355 | 12 | 48 | 1 | 3 | 0.0003544 | 4 | 18 | 999
8356 | 12 | 48 | 2 | 4 | 0.0003544 | 4 | 18 | 999
8357 | 12 | 48 | 3 | 5 | 0.0003544 | 4 | 18 | 999
8358 | 12 | 48 | 4 | 6 | 0.0003544 | 4 | 18 | 999
8359 | 12 | 48 | 5 | 7 | 0.0003544 | 4 | 20 | 999
8360 | 12 | 48 | 6 | 8 | 0.0003544 | 2 | 20 | 999
8361 | 12 | 48 | 7 | 9 | 0.0003544 | 2 | 18 | 999
8362 | 12 | 48 | 1 | 10 | 0.0003544 | 2 | 18 | 999
8363 | 12 | 48 | 2 | 11 | 0.0003544 | 0.4 | 18 | 999
8364 | 12 | 48 | 3 | 12 | 0.0003544 | 0.4 | 18 | 999
8365 | 12 | 48 | 4 | 13 | 0.0003544 | 0.4 | 18 | 999
8366 | 12 | 48 | 5 | 14 | 0.0003544 | 0.4 | 18 | 999
8367 | 12 | 48 | 6 | 15 | 0.0003544 | 0.8 | 18 | 999
8368 | 12 | 48 | 7 | 16 | 0.0003544 | 0.8 | 18 | 999
8369 | 12 | 48 | 1 | 17 | 0.0003544 | 0.8 | 18 | 999
8370 | 12 | 48 | 2 | 18 | 0.0003544 | 2 | 18 | 999
8371 | 12 | 48 | 3 | 19 | 0.0003544 | 2 | 18 | 999
8372 | 12 | 48 | 4 | 20 | 0.0003544 | 2 | 20 | 999
8373 | 12 | 48 | 5 | 21 | 0.0003544 | 3.2 | 20 | 999
8374 | 12 | 48 | 6 | 22 | 0.0003544 | 3.2 | 20 | 999
8375 | 12 | 48 | 7 | 23 | 0.0003544 | 3.2 | 20 | 999
8376 | 12 | 48 | 1 | 24 | 0.0003544 | 4 | 18 | 999
8377 | 12 | 48 | 2 | 1 | 0.0003544 | 4 | 18 | 999
8378 | 12 | 48 | 3 | 2 | 0.0003544 | 4 | 18 | 999
8379 | 12 | 48 | 4 | 3 | 0.0003544 | 4 | 18 | 999
8380 | 12 | 48 | 5 | 4 | 0.0003544 | 4 | 18 | 999
8381 | 12 | 48 | 6 | 5 | 0.0003544 | 4 | 18 | 999
8382 | 12 | 48 | 7 | 6 | 0.0003544 | 4 | 18 | 999
8383 | 12 | 48 | 1 | 7 | 0.0003544 | 4 | 20 | 999
8384 | 12 | 48 | 2 | 8 | 0.0003544 | 2 | 20 | 999
8385 | 12 | 48 | 3 | 9 | 0.0003544 | 2 | 18 | 999
8386 | 12 | 48 | 4 | 10 | 0.0003544 | 2 | 18 | 999
8387 | 12 | 48 | 5 | 11 | 0.0003544 | 0.4 | 18 | 999
8388 | 12 | 48 | 6 | 12 | 0.0003544 | 0.4 | 18 | 999
8389 | 12 | 48 | 7 | 13 | 0.0003544 | 0.4 | 18 | 999
8390 | 12 | 48 | 1 | 14 | 0.0003544 | 0.4 | 18 | 999
8391 | 12 | 48 | 2 | 15 | 0.0003544 | 0.8 | 18 | 999
8392 | 12 | 48 | 3 | 16 | 0.0003544 | 0.8 | 18 | 999
8393 | 12 | 48 | 4 | 17 | 0.0003544 | 0.8 | 18 | 999
8394 | 12 | 48 | 5 | 18 | 0.0003544 | 2 | 18 | 999
8395 | 12 | 48 | 6 | 19 | 0.0003544 | 2 | 18 | 999
8396 | 12 | 48 | 7 | 20 | 0.0003544 | 2 | 20 | 999
8397 | 12 | 48 | 1 | 21 | 0.0003544 | 3.2 | 20 | 999
8398 | 12 | 48 | 2 | 22 | 0.0003544 | 3.2 | 20 | 999
8399 | 12 | 48 | 3 | 23 | 0.0003544 | 3.2 | 20 | 999
8400 | 12 | 48 | 4 | 24 | 0.0003544 | 4 | 18 | 999
8401 | 12 | 48 | 5 | 1 | 0.0003544 | 4 | 18 | 999
8402 | 12 | 48 | 6 | 2 | 0.0003544 | 4 | 18 | 999
8403 | 12 | 48 | 7 | 3 | 0.0003544 | 4 | 18 | 999
8404 | 12 | 48 | 1 | 4 | 0.0003544 | 4 | 18 | 999
8405 | 12 | 48 | 2 | 5 | 0.0003544 | 4 | 18 | 999
8406 | 12 | 48 | 3 | 6 | 0.0003544 | 4 | 18 | 999
8407 | 12 | 48 | 4 | 7 | 0.0003544 | 4 | 20 | 999
8408 | 12 | 48 | 5 | 8 | 0.0003544 | 2 | 20 | 999
8409 | 12 | 48 | 6 | 9 | 0.0003544 | 2 | 18 | 999
8410 | 12 | 48 | 7 | 10 | 0.0003544 | 2 | 18 | 999
8411 | 12 | 48 | 1 | 11 | 0.0003544 | 0.4 | 18 | 999
8412 | 12 | 48 | 2 | 12 | 0.0003544 | 0.4 | 18 | 999
8413 | 12 | 48 | 3 | 13 | 0.0003544 | 0.4 | 18 | 999
8414 | 12 | 48 | 4 | 14 | 0.0003544 | 0.4 | 18 | 999
8415 | 12 | 48 | 5 | 15 | 0.0003544 | 0.8 | 18 | 999
8416 | 12 | 48 | 6 | 16 | 0.0003544 | 0.8 | 18 | 999
8417 | 12 | 48 | 7 | 17 | 0.0003544 | 0.8 | 18 | 999
8418 | 12 | 48 | 1 | 18 | 0.0003544 | 2 | 18 | 999
8419 | 12 | 48 | 2 | 19 | 0.0003544 | 2 | 18 | 999
8420 | 12 | 48 | 3 | 20 | 0.0003544 | 2 | 20 | 999
8421 | 12 | 48 | 4 | 21 | 0.0003544 | 3.2 | 20 | 999
8422 | 12 | 48 | 5 | 22 | 0.0003544 | 3.2 | 20 | 999
8423 | 12 | 48 | 6 | 23 | 0.0003544 | 3.2 | 20 | 999
8424 | 12 | 48 | 7 | 24 | 0.0003544 | 4 | 18 | 999
8425 | 12 | 48 | 1 | 1 | 0.0003544 | 4 | 18 | 999
8426 | 12 | 48 | 2 | 2 | 0.0003544 | 4 | 18 | 999
8427 | 12 | 48 | 3 | 3 | 0.0003544 | 4 | 18 | 999
8428 | 12 | 48 | 4 | 4 | 0.0003544 | 4 | 18 | 999
8429 | 12 | 48 | 5 | 5 | 0.0003544 | 4 | 18 | 999
8430 | 12 | 48 | 6 | 6 | 0.0003544 | 4 | 18 | 999
8431 | 12 | 48 | 7 | 7 | 0.0003544 | 4 | 18 | 999
8432 | 12 | 48 | 1 | 8 | 0.0003544 | 3.2 | 20 | 999
8433 | 12 | 48 | 2 | 9 | 0.0003544 | 3.2 | 20 | 999
8434 | 12 | 48 | 3 | 10 | 0.0003544 | 3.2 | 20 | 999
8435 | 12 | 48 | 4 | 11 | 0.0003544 | 3.2 | 20 | 999
8436 | 12 | 48 | 5 | 12 | 0.0003544 | 3.2 | 20 | 999
8437 | 12 | 48 | 6 | 13 | 0.0003544 | 3.2 | 20 | 999
8438 | 12 | 48 | 7 | 14 | 0.0003544 | 3.2 | 20 | 999
8439 | 12 | 48 | 1 | 15 | 0.0003544 | 3.2 | 20 | 999
8440 | 12 | 48 | 2 | 16 | 0.0003544 | 3.2 | 20 | 999
8441 | 12 | 48 | 3 | 17 | 0.0003544 | 3.2 | 20 | 999
8442 | 12 | 48 | 4 | 18 | 0.0003544 | 3.2 | 20 | 999
8443 | 12 | 48 | 5 | 19 | 0.0003544 | 3.2 | 20 | 999
8444 | 12 | 48 | 6 | 20 | 0.0003544 | 3.2 | 20 | 999
8445 | 12 | 48 | 7 | 21 | 0.0003544 | 3.2 | 20 | 999
8446 | 12 | 48 | 1 | 22 | 0.0003544 | 3.2 | 20 | 999
8447 | 12 | 48 | 2 | 23 | 0.0003544 | 3.2 | 20 | 999
8448 | 12 | 48 | 3 | 24 | 0.0003544 | 4 | 18 | 999
8449 | 12 | 48 | 4 | 1 | 0.0003544 | 4 | 18 | 999
8450 | 12 | 48 | 5 | 2 | 0.0003544 | 4 | 18 | 999
8451 | 12 | 48 | 6 | 3 | 0.0003544 | 4 | 18 | 999
8452 | 12 | 48 | 7 | 4 | 0.0003544 | 4 | 18 | 999
8453 | 12 | 48 | 1 | 5 | 0.0003544 | 4 | 18 | 999
8454 | 12 | 48 | 2 | 6 | 0.0003544 | 4 | 18 | 999
8455 | 12 | 48 | 3 | 7 | 0.0003544 | 4 | 18 | 999
8456 | 12 | 48 | 4 | 8 | 0.0003544 | 3.2 | 20 | 999
8457 | 12 | 48 | 5 | 9 | 0.0003544 | 3.2 | 20 | 999
8458 | 12 | 48 | 6 | 10 | 0.0003544 | 3.2 | 20 | 999
8459 | 12 | 48 | 7 | 11 | 0.0003544 | 3.2 | 20 | 999
8460 | 12 | 48 | 1 | 12 | 0.0003544 | 3.2 | 20 | 999
8461 | 12 | 48 | 2 | 13 | 0.0003544 | 3.2 | 20 | 999
8462 | 12 | 48 | 3 | 14 | 0.0003544 | 3.2 | 20 | 999
8463 | 12 | 48 | 4 | 15 | 0.0003544 | 3.2 | 20 | 999
8464 | 12 | 48 | 5 | 16 | 0.0003544 | 3.2 | 20 | 999
8465 | 12 | 48 | 6 | 17 | 0.0003544 | 3.2 | 20 | 999
8466 | 12 | 48 | 7 | 18 | 0.0003544 | 3.2 | 20 | 999
8467 | 12 | 48 | 1 | 19 | 0.0003544 | 3.2 | 20 | 999
8468 | 12 | 48 | 2 | 20 | 0.0003544 | 3.2 | 20 | 999
8469 | 12 | 48 | 3 | 21 | 0.0003544 | 3.2 | 20 | 999
8470 | 12 | 48 | 4 | 22 | 0.0003544 | 3.2 | 20 | 999
8471 | 12 | 48 | 5 | 23 | 0.0003544 | 3.2 | 20 | 999
8472 | 12 | 48 | 6 | 24 | 0.0003544 | 4 | 18 | 999
8473 | 12 | 49 | 7 | 1 | 0.0003544 | 4 | 18 | 999
8474 | 12 | 49 | 1 | 2 | 0.0003544 | 4 | 18 | 999
8475 | 12 | 49 | 2 | 3 | 0.0003544 | 4 | 18 | 999
8476 | 12 | 49 | 3 | 4 | 0.0003544 | 4 | 18 | 999
8477 | 12 | 49 | 4 | 5 | 0.0003544 | 4 | 18 | 999
8478 | 12 | 49 | 5 | 6 | 0.0003544 | 4 | 18 | 999
8479 | 12 | 49 | 6 | 7 | 0.0003544 | 4 | 20 | 999
8480 | 12 | 49 | 7 | 8 | 0.0003544 | 2 | 20 | 999
8481 | 12 | 49 | 1 | 9 | 0.0003544 | 2 | 18 | 999
8482 | 12 | 49 | 2 | 10 | 0.0003544 | 2 | 18 | 999
8483 | 12 | 49 | 3 | 11 | 0.0003544 | 0.4 | 18 | 999
8484 | 12 | 49 | 4 | 12 | 0.0003544 | 0.4 | 18 | 999
8485 | 12 | 49 | 5 | 13 | 0.0003544 | 0.4 | 18 | 999
8486 | 12 | 49 | 6 | 14 | 0.0003544 | 0.4 | 18 | 999
8487 | 12 | 49 | 7 | 15 | 0.0003544 | 0.8 | 18 | 999
8488 | 12 | 49 | 1 | 16 | 0.0003544 | 0.8 | 18 | 999
8489 | 12 | 49 | 2 | 17 | 0.0003544 | 0.8 | 18 | 999
8490 | 12 | 49 | 3 | 18 | 0.0003544 | 2 | 18 | 999
8491 | 12 | 49 | 4 | 19 | 0.0003544 | 2 | 18 | 999
8492 | 12 | 49 | 5 | 20 | 0.0003544 | 2 | 20 | 999
8493 | 12 | 49 | 6 | 21 | 0.0003544 | 3.2 | 20 | 999
8494 | 12 | 49 | 7 | 22 | 0.0003544 | 3.2 | 20 | 999
8495 | 12 | 49 | 1 | 23 | 0.0003544 | 3.2 | 20 | 999
8496 | 12 | 49 | 2 | 24 | 0.0003544 | 4 | 18 | 999
8497 | 12 | 49 | 3 | 1 | 0.0003544 | 4 | 18 | 999
8498 | 12 | 49 | 4 | 2 | 0.0003544 | 4 | 18 | 999
8499 | 12 | 49 | 5 | 3 | 0.0003544 | 4 | 18 | 999
8500 | 12 | 49 | 6 | 4 | 0.0003544 | 4 | 18 | 999
8501 | 12 | 49 | 7 | 5 | 0.0003544 | 4 | 18 | 999
8502 | 12 | 49 | 1 | 6 | 0.0003544 | 4 | 18 | 999
8503 | 12 | 49 | 2 | 7 | 0.0003544 | 4 | 20 | 999
8504 | 12 | 49 | 3 | 8 | 0.0003544 | 2 | 20 | 999
8505 | 12 | 49 | 4 | 9 | 0.0003544 | 2 | 18 | 999
8506 | 12 | 49 | 5 | 10 | 0.0003544 | 2 | 18 | 999
8507 | 12 | 49 | 6 | 11 | 0.0003544 | 0.4 | 18 | 999
8508 | 12 | 49 | 7 | 12 | 0.0003544 | 0.4 | 18 | 999
8509 | 12 | 49 | 1 | 13 | 0.0003544 | 0.4 | 18 | 999
8510 | 12 | 49 | 2 | 14 | 0.0003544 | 0.4 | 18 | 999
8511 | 12 | 49 | 3 | 15 | 0.0003544 | 0.8 | 18 | 999
8512 | 12 | 49 | 4 | 16 | 0.0003544 | 0.8 | 18 | 999
8513 | 12 | 49 | 5 | 17 | 0.0003544 | 0.8 | 18 | 999
8514 | 12 | 49 | 6 | 18 | 0.0003544 | 2 | 18 | 999
8515 | 12 | 49 | 7 | 19 | 0.0003544 | 2 | 18 | 999
8516 | 12 | 49 | 1 | 20 | 0.0003544 | 2 | 20 | 999
8517 | 12 | 49 | 2 | 21 | 0.0003544 | 3.2 | 20 | 999
8518 | 12 | 49 | 3 | 22 | 0.0003544 | 3.2 | 20 | 999
8519 | 12 | 49 | 4 | 23 | 0.0003544 | 3.2 | 20 | 999
8520 | 12 | 49 | 5 | 24 | 0.0003544 | 4 | 18 | 999
8521 | 12 | 49 | 6 | 1 | 0.0003544 | 4 | 18 | 999
8522 | 12 | 49 | 7 | 2 | 0.0003544 | 4 | 18 | 999
8523 | 12 | 49 | 1 | 3 | 0.0003544 | 4 | 18 | 999
8524 | 12 | 49 | 2 | 4 | 0.0003544 | 4 | 18 | 999
8525 | 12 | 49 | 3 | 5 | 0.0003544 | 4 | 18 | 999
8526 | 12 | 49 | 4 | 6 | 0.0003544 | 4 | 18 | 999
8527 | 12 | 49 | 5 | 7 | 0.0003544 | 4 | 20 | 999
8528 | 12 | 49 | 6 | 8 | 0.0003544 | 2 | 20 | 999
8529 | 12 | 49 | 7 | 9 | 0.0003544 | 2 | 18 | 999
8530 | 12 | 49 | 1 | 10 | 0.0003544 | 2 | 18 | 999
8531 | 12 | 49 | 2 | 11 | 0.0003544 | 0.4 | 18 | 999
8532 | 12 | 49 | 3 | 12 | 0.0003544 | 0.4 | 18 | 999
8533 | 12 | 49 | 4 | 13 | 0.0003544 | 0.4 | 18 | 999
8534 | 12 | 49 | 5 | 14 | 0.0003544 | 0.4 | 18 | 999
8535 | 12 | 49 | 6 | 15 | 0.0003544 | 0.8 | 18 | 999
8536 | 12 | 49 | 7 | 16 | 0.0003544 | 0.8 | 18 | 999
8537 | 12 | 49 | 1 | 17 | 0.0003544 | 0.8 | 18 | 999
8538 | 12 | 49 | 2 | 18 | 0.0003544 | 2 | 18 | 999
8539 | 12 | 49 | 3 | 19 | 0.0003544 | 2 | 18 | 999
8540 | 12 | 49 | 4 | 20 | 0.0003544 | 2 | 20 | 999
8541 | 12 | 49 | 5 | 21 | 0.0003544 | 3.2 | 20 | 999
8542 | 12 | 49 | 6 | 22 | 0.0003544 | 3.2 | 20 | 999
8543 | 12 | 49 | 7 | 23 | 0.0003544 | 3.2 | 20 | 999
8544 | 12 | 49 | 1 | 24 | 0.0003544 | 4 | 18 | 999
8545 | 12 | 49 | 2 | 1 | 0.0003544 | 4 | 18 | 999
8546 | 12 | 49 | 3 | 2 | 0.0003544 | 4 | 18 | 999
8547 | 12 | 49 | 4 | 3 | 0.0003544 | 4 | 18 | 999
8548 | 12 | 49 | 5 | 4 | 0.0003544 | 4 | 18 | 999
8549 | 12 | 49 | 6 | 5 | 0.0003544 | 4 | 18 | 999
8550 | 12 | 49 | 7 | 6 | 0.0003544 | 4 | 18 | 999
8551 | 12 | 49 | 1 | 7 | 0.0003544 | 4 | 20 | 999
8552 | 12 | 49 | 2 | 8 | 0.0003544 | 2 | 20 | 999
8553 | 12 | 49 | 3 | 9 | 0.0003544 | 2 | 18 | 999
8554 | 12 | 49 | 4 | 10 | 0.0003544 | 2 | 18 | 999
8555 | 12 | 49 | 5 | 11 | 0.0003544 | 0.4 | 18 | 999
8556 | 12 | 49 | 6 | 12 | 0.0003544 | 0.4 | 18 | 999
8557 | 12 | 49 | 7 | 13 | 0.0003544 | 0.4 | 18 | 999
8558 | 12 | 49 | 1 | 14 | 0.0003544 | 0.4 | 18 | 999
8559 | 12 | 49 | 2 | 15 | 0.0003544 | 0.8 | 18 | 999
8560 | 12 | 49 | 3 | 16 | 0.0003544 | 0.8 | 18 | 999
8561 | 12 | 49 | 4 | 17 | 0.0003544 | 0.8 | 18 | 999
8562 | 12 | 49 | 5 | 18 | 0.0003544 | 2 | 18 | 999
8563 | 12 | 49 | 6 | 19 | 0.0003544 | 2 | 18 | 999
8564 | 12 | 49 | 7 | 20 | 0.0003544 | 2 | 20 | 999
8565 | 12 | 49 | 1 | 21 | 0.0003544 | 3.2 | 20 | 999
8566 | 12 | 49 | 2 | 22 | 0.0003544 | 3.2 | 20 | 999
8567 | 12 | 49 | 3 | 23 | 0.0003544 | 3.2 | 20 | 999
8568 | 12 | 49 | 4 | 24 | 0.0003544 | 4 | 18 | 999
8569 | 12 | 49 | 5 | 1 | 0.0003544 | 4 | 18 | 999
8570 | 12 | 49 | 6 | 2 | 0.0003544 | 4 | 18 | 999
8571 | 12 | 49 | 7 | 3 | 0.0003544 | 4 | 18 | 999
8572 | 12 | 49 | 1 | 4 | 0.0003544 | 4 | 18 | 999
8573 | 12 | 49 | 2 | 5 | 0.0003544 | 4 | 18 | 999
8574 | 12 | 49 | 3 | 6 | 0.0003544 | 4 | 18 | 999
8575 | 12 | 49 | 4 | 7 | 0.0003544 | 4 | 20 | 999
8576 | 12 | 49 | 5 | 8 | 0.0003544 | 2 | 20 | 999
8577 | 12 | 49 | 6 | 9 | 0.0003544 | 2 | 18 | 999
8578 | 12 | 49 | 7 | 10 | 0.0003544 | 2 | 18 | 999
8579 | 12 | 49 | 1 | 11 | 0.0003544 | 0.4 | 18 | 999
8580 | 12 | 49 | 2 | 12 | 0.0003544 | 0.4 | 18 | 999
8581 | 12 | 49 | 3 | 13 | 0.0003544 | 0.4 | 18 | 999
8582 | 12 | 49 | 4 | 14 | 0.0003544 | 0.4 | 18 | 999
8583 | 12 | 49 | 5 | 15 | 0.0003544 | 0.8 | 18 | 999
8584 | 12 | 49 | 6 | 16 | 0.0003544 | 0.8 | 18 | 999
8585 | 12 | 49 | 7 | 17 | 0.0003544 | 0.8 | 18 | 999
8586 | 12 | 49 | 1 | 18 | 0.0003544 | 2 | 18 | 999
8587 | 12 | 49 | 2 | 19 | 0.0003544 | 2 | 18 | 999
8588 | 12 | 49 | 3 | 20 | 0.0003544 | 2 | 20 | 999
8589 | 12 | 49 | 4 | 21 | 0.0003544 | 3.2 | 20 | 999
8590 | 12 | 49 | 5 | 22 | 0.0003544 | 3.2 | 20 | 999
8591 | 12 | 49 | 6 | 23 | 0.0003544 | 3.2 | 20 | 999
8592 | 12 | 49 | 7 | 24 | 0.0003544 | 4 | 18 | 999
8593 | 12 | 49 | 1 | 1 | 0.0003544 | 4 | 18 | 999
8594 | 12 | 49 | 2 | 2 | 0.0003544 | 4 | 18 | 999
8595 | 12 | 49 | 3 | 3 | 0.0003544 | 4 | 18 | 999
8596 | 12 | 49 | 4 | 4 | 0.0003544 | 4 | 18 | 999
8597 | 12 | 49 | 5 | 5 | 0.0003544 | 4 | 18 | 999
8598 | 12 | 49 | 6 | 6 | 0.0003544 | 4 | 18 | 999
8599 | 12 | 49 | 7 | 7 | 0.0003544 | 4 | 18 | 999
8600 | 12 | 49 | 1 | 8 | 0.0003544 | 3.2 | 20 | 999
8601 | 12 | 49 | 2 | 9 | 0.0003544 | 3.2 | 20 | 999
8602 | 12 | 49 | 3 | 10 | 0.0003544 | 3.2 | 20 | 999
8603 | 12 | 49 | 4 | 11 | 0.0003544 | 3.2 | 20 | 999
8604 | 12 | 49 | 5 | 12 | 0.0003544 | 3.2 | 20 | 999
8605 | 12 | 49 | 6 | 13 | 0.0003544 | 3.2 | 20 | 999
8606 | 12 | 49 | 7 | 14 | 0.0003544 | 3.2 | 20 | 999
8607 | 12 | 49 | 1 | 15 | 0.0003544 | 3.2 | 20 | 999
8608 | 12 | 49 | 2 | 16 | 0.0003544 | 3.2 | 20 | 999
8609 | 12 | 49 | 3 | 17 | 0.0003544 | 3.2 | 20 | 999
8610 | 12 | 49 | 4 | 18 | 0.0003544 | 3.2 | 20 | 999
8611 | 12 | 49 | 5 | 19 | 0.0003544 | 3.2 | 20 | 999
8612 | 12 | 49 | 6 | 20 | 0.0003544 | 3.2 | 20 | 999
8613 | 12 | 49 | 7 | 21 | 0.0003544 | 3.2 | 20 | 999
8614 | 12 | 49 | 1 | 22 | 0.0003544 | 3.2 | 20 | 999
8615 | 12 | 49 | 2 | 23 | 0.0003544 | 3.2 | 20 | 999
8616 | 12 | 49 | 3 | 24 | 0.0003544 | 4 | 18 | 999
8617 | 12 | 49 | 4 | 1 | 0.0003544 | 4 | 18 | 999
8618 | 12 | 49 | 5 | 2 | 0.0003544 | 4 | 18 | 999
8619 | 12 | 49 | 6 | 3 | 0.0003544 | 4 | 18 | 999
8620 | 12 | 49 | 7 | 4 | 0.0003544 | 4 | 18 | 999
8621 | 12 | 49 | 1 | 5 | 0.0003544 | 4 | 18 | 999
8622 | 12 | 49 | 2 | 6 | 0.0003544 | 4 | 18 | 999
8623 | 12 | 49 | 3 | 7 | 0.0003544 | 4 | 18 | 999
8624 | 12 | 49 | 4 | 8 | 0.0003544 | 3.2 | 20 | 999
8625 | 12 | 49 | 5 | 9 | 0.0003544 | 3.2 | 20 | 999
8626 | 12 | 49 | 6 | 10 | 0.0003544 | 3.2 | 20 | 999
8627 | 12 | 49 | 7 | 11 | 0.0003544 | 3.2 | 20 | 999
8628 | 12 | 49 | 1 | 12 | 0.0003544 | 3.2 | 20 | 999
8629 | 12 | 49 | 2 | 13 | 0.0003544 | 3.2 | 20 | 999
8630 | 12 | 49 | 3 | 14 | 0.0003544 | 3.2 | 20 | 999
8631 | 12 | 49 | 4 | 15 | 0.0003544 | 3.2 | 20 | 999
8632 | 12 | 49 | 5 | 16 | 0.0003544 | 3.2 | 20 | 999
8633 | 12 | 49 | 6 | 17 | 0.0003544 | 3.2 | 20 | 999
8634 | 12 | 49 | 7 | 18 | 0.0003544 | 3.2 | 20 | 999
8635 | 12 | 49 | 1 | 19 | 0.0003544 | 3.2 | 20 | 999
8636 | 12 | 49 | 2 | 20 | 0.0003544 | 3.2 | 20 | 999
8637 | 12 | 49 | 3 | 21 | 0.0003544 | 3.2 | 20 | 999
8638 | 12 | 49 | 4 | 22 | 0.0003544 | 3.2 | 20 | 999
8639 | 12 | 49 | 5 | 23 | 0.0003544 | 3.2 | 20 | 999
8640 | 12 | 49 | 6 | 24 | 0.0003544 | 4 | 18 | 999
8641 | 12 | 50 | 7 | 1 | 0.0003544 | 4 | 18 | 999
8642 | 12 | 50 | 1 | 2 | 0.0003544 | 4 | 18 | 999
8643 | 12 | 50 | 2 | 3 | 0.0003544 | 4 | 18 | 999
8644 | 12 | 50 | 3 | 4 | 0.0003544 | 4 | 18 | 999
8645 | 12 | 50 | 4 | 5 | 0.0003544 | 4 | 18 | 999
8646 | 12 | 50 | 5 | 6 | 0.0003544 | 4 | 18 | 999
8647 | 12 | 50 | 6 | 7 | 0.0003544 | 4 | 20 | 999
8648 | 12 | 50 | 7 | 8 | 0.0003544 | 2 | 20 | 999
8649 | 12 | 50 | 1 | 9 | 0.0003544 | 2 | 18 | 999
8650 | 12 | 50 | 2 | 10 | 0.0003544 | 2 | 18 | 999
8651 | 12 | 50 | 3 | 11 | 0.0003544 | 0.4 | 18 | 999
8652 | 12 | 50 | 4 | 12 | 0.0003544 | 0.4 | 18 | 999
8653 | 12 | 50 | 5 | 13 | 0.0003544 | 0.4 | 18 | 999
8654 | 12 | 50 | 6 | 14 | 0.0003544 | 0.4 | 18 | 999
8655 | 12 | 50 | 7 | 15 | 0.0003544 | 0.8 | 18 | 999
8656 | 12 | 50 | 1 | 16 | 0.0003544 | 0.8 | 18 | 999
8657 | 12 | 50 | 2 | 17 | 0.0003544 | 0.8 | 18 | 999
8658 | 12 | 50 | 3 | 18 | 0.0003544 | 2 | 18 | 999
8659 | 12 | 50 | 4 | 19 | 0.0003544 | 2 | 18 | 999
8660 | 12 | 50 | 5 | 20 | 0.0003544 | 2 | 20 | 999
8661 | 12 | 50 | 6 | 21 | 0.0003544 | 3.2 | 20 | 999
8662 | 12 | 50 | 7 | 22 | 0.0003544 | 3.2 | 20 | 999
8663 | 12 | 50 | 1 | 23 | 0.0003544 | 3.2 | 20 | 999
8664 | 12 | 50 | 2 | 24 | 0.0003544 | 4 | 18 | 999
8665 | 12 | 50 | 3 | 1 | 0.0003544 | 4 | 18 | 999
8666 | 12 | 50 | 4 | 2 | 0.0003544 | 4 | 18 | 999
8667 | 12 | 50 | 5 | 3 | 0.0003544 | 4 | 18 | 999
8668 | 12 | 50 | 6 | 4 | 0.0003544 | 4 | 18 | 999
8669 | 12 | 50 | 7 | 5 | 0.0003544 | 4 | 18 | 999
8670 | 12 | 50 | 1 | 6 | 0.0003544 | 4 | 18 | 999
8671 | 12 | 50 | 2 | 7 | 0.0003544 | 4 | 20 | 999
8672 | 12 | 50 | 3 | 8 | 0.0003544 | 2 | 20 | 999
8673 | 12 | 50 | 4 | 9 | 0.0003544 | 2 | 18 | 999
8674 | 12 | 50 | 5 | 10 | 0.0003544 | 2 | 18 | 999
8675 | 12 | 50 | 6 | 11 | 0.0003544 | 0.4 | 18 | 999
8676 | 12 | 50 | 7 | 12 | 0.0003544 | 0.4 | 18 | 999
8677 | 12 | 50 | 1 | 13 | 0.0003544 | 0.4 | 18 | 999
8678 | 12 | 50 | 2 | 14 | 0.0003544 | 0.4 | 18 | 999
8679 | 12 | 50 | 3 | 15 | 0.0003544 | 0.8 | 18 | 999
8680 | 12 | 50 | 4 | 16 | 0.0003544 | 0.8 | 18 | 999
8681 | 12 | 50 | 5 | 17 | 0.0003544 | 0.8 | 18 | 999
8682 | 12 | 50 | 6 | 18 | 0.0003544 | 2 | 18 | 999
8683 | 12 | 50 | 7 | 19 | 0.0003544 | 2 | 18 | 999
8684 | 12 | 50 | 1 | 20 | 0.0003544 | 2 | 20 | 999
8685 | 12 | 50 | 2 | 21 | 0.0003544 | 3.2 | 20 | 999
8686 | 12 | 50 | 3 | 22 | 0.0003544 | 3.2 | 20 | 999
8687 | 12 | 50 | 4 | 23 | 0.0003544 | 3.2 | 20 | 999
8688 | 12 | 50 | 5 | 24 | 0.0003544 | 4 | 18 | 999
8689 | 12 | 50 | 6 | 1 | 0.0003544 | 4 | 18 | 999
8690 | 12 | 50 | 7 | 2 | 0.0003544 | 4 | 18 | 999
8691 | 12 | 50 | 1 | 3 | 0.0003544 | 4 | 18 | 999
8692 | 12 | 50 | 2 | 4 | 0.0003544 | 4 | 18 | 999
8693 | 12 | 50 | 3 | 5 | 0.0003544 | 4 | 18 | 999
8694 | 12 | 50 | 4 | 6 | 0.0003544 | 4 | 18 | 999
8695 | 12 | 50 | 5 | 7 | 0.0003544 | 4 | 20 | 999
8696 | 12 | 50 | 6 | 8 | 0.0003544 | 2 | 20 | 999
8697 | 12 | 50 | 7 | 9 | 0.0003544 | 2 | 18 | 999
8698 | 12 | 50 | 1 | 10 | 0.0003544 | 2 | 18 | 999
8699 | 12 | 50 | 2 | 11 | 0.0003544 | 0.4 | 18 | 999
8700 | 12 | 50 | 3 | 12 | 0.0003544 | 0.4 | 18 | 999
8701 | 12 | 50 | 4 | 13 | 0.0003544 | 0.4 | 18 | 999
8702 | 12 | 50 | 5 | 14 | 0.0003544 | 0.4 | 18 | 999
8703 | 12 | 50 | 6 | 15 | 0.0003544 | 0.8 | 18 | 999
8704 | 12 | 50 | 7 | 16 | 0.0003544 | 0.8 | 18 | 999
8705 | 12 | 50 | 1 | 17 | 0.0003544 | 0.8 | 18 | 999
8706 | 12 | 50 | 2 | 18 | 0.0003544 | 2 | 18 | 999
8707 | 12 | 50 | 3 | 19 | 0.0003544 | 2 | 18 | 999
8708 | 12 | 50 | 4 | 20 | 0.0003544 | 2 | 20 | 999
8709 | 12 | 50 | 5 | 21 | 0.0003544 | 3.2 | 20 | 999
8710 | 12 | 50 | 6 | 22 | 0.0003544 | 3.2 | 20 | 999
8711 | 12 | 50 | 7 | 23 | 0.0003544 | 3.2 | 20 | 999
8712 | 12 | 50 | 1 | 24 | 0.0003544 | 4 | 18 | 999
8713 | 12 | 50 | 2 | 1 | 0.0003544 | 4 | 18 | 999
8714 | 12 | 50 | 3 | 2 | 0.0003544 | 4 | 18 | 999
8715 | 12 | 50 | 4 | 3 | 0.0003544 | 4 | 18 | 999
8716 | 12 | 50 | 5 | 4 | 0.0003544 | 4 | 18 | 999
8717 | 12 | 50 | 6 | 5 | 0.0003544 | 4 | 18 | 999
8718 | 12 | 50 | 7 | 6 | 0.0003544 | 4 | 18 | 999
8719 | 12 | 50 | 1 | 7 | 0.0003544 | 4 | 20 | 999
8720 | 12 | 50 | 2 | 8 | 0.0003544 | 2 | 20 | 999
8721 | 12 | 50 | 3 | 9 | 0.0003544 | 2 | 18 | 999
8722 | 12 | 50 | 4 | 10 | 0.0003544 | 2 | 18 | 999
8723 | 12 | 50 | 5 | 11 | 0.0003544 | 0.4 | 18 | 999
8724 | 12 | 50 | 6 | 12 | 0.0003544 | 0.4 | 18 | 999
8725 | 12 | 50 | 7 | 13 | 0.0003544 | 0.4 | 18 | 999
8726 | 12 | 50 | 1 | 14 | 0.0003544 | 0.4 | 18 | 999
8727 | 12 | 50 | 2 | 15 | 0.0003544 | 0.8 | 18 | 999
8728 | 12 | 50 | 3 | 16 | 0.0003544 | 0.8 | 18 | 999
8729 | 12 | 50 | 4 | 17 | 0.0003544 | 0.8 | 18 | 999
8730 | 12 | 50 | 5 | 18 | 0.0003544 | 2 | 18 | 999
8731 | 12 | 50 | 6 | 19 | 0.0003544 | 2 | 18 | 999
8732 | 12 | 50 | 7 | 20 | 0.0003544 | 2 | 20 | 999
8733 | 12 | 50 | 1 | 21 | 0.0003544 | 3.2 | 20 | 999
8734 | 12 | 50 | 2 | 22 | 0.0003544 | 3.2 | 20 | 999
8735 | 12 | 50 | 3 | 23 | 0.0003544 | 3.2 | 20 | 999
8736 | 12 | 50 | 4 | 24 | 0.0003544 | 4 | 18 | 999
8737 | 12 | 50 | 5 | 1 | 0.0003544 | 4 | 18 | 999
8738 | 12 | 50 | 6 | 2 | 0.0003544 | 4 | 18 | 999
8739 | 12 | 50 | 7 | 3 | 0.0003544 | 4 | 18 | 999
8740 | 12 | 50 | 1 | 4 | 0.0003544 | 4 | 18 | 999
8741 | 12 | 50 | 2 | 5 | 0.0003544 | 4 | 18 | 999
8742 | 12 | 50 | 3 | 6 | 0.0003544 | 4 | 18 | 999
8743 | 12 | 50 | 4 | 7 | 0.0003544 | 4 | 20 | 999
8744 | 12 | 50 | 5 | 8 | 0.0003544 | 2 | 20 | 999
8745 | 12 | 50 | 6 | 9 | 0.0003544 | 2 | 18 | 999
8746 | 12 | 50 | 7 | 10 | 0.0003544 | 2 | 18 | 999
8747 | 12 | 50 | 1 | 11 | 0.0003544 | 0.4 | 18 | 999
8748 | 12 | 50 | 2 | 12 | 0.0003544 | 0.4 | 18 | 999
8749 | 12 | 50 | 3 | 13 | 0.0003544 | 0.4 | 18 | 999
8750 | 12 | 50 | 4 | 14 | 0.0003544 | 0.4 | 18 | 999
8751 | 12 | 50 | 5 | 15 | 0.0003544 | 0.8 | 18 | 999
8752 | 12 | 50 | 6 | 16 | 0.0003544 | 0.8 | 18 | 999
8753 | 12 | 50 | 7 | 17 | 0.0003544 | 0.8 | 18 | 999
8754 | 12 | 50 | 1 | 18 | 0.0003544 | 2 | 18 | 999
8755 | 12 | 50 | 2 | 19 | 0.0003544 | 2 | 18 | 999
8756 | 12 | 50 | 3 | 20 | 0.0003544 | 2 | 20 | 999
8757 | 12 | 50 | 4 | 21 | 0.0003544 | 3.2 | 20 | 999
8758 | 12 | 50 | 5 | 22 | 0.0003544 | 3.2 | 20 | 999
8759 | 12 | 50 | 6 | 23 | 0.0003544 | 3.2 | 20 | 999
8760 | 12 | 50 | 7 | 24 | 0.0003544 | 4 | 18 | 999
8761 | 12 | 50 | 1 | 1 | 0.0003544 | 4 | 18 | 999
8762 | 12 | 50 | 2 | 2 | 0.0003544 | 4 | 18 | 999
8763 | 12 | 50 | 3 | 3 | 0.0003544 | 4 | 18 | 999
8764 | 12 | 50 | 4 | 4 | 0.0003544 | 4 | 18 | 999
8765 | 12 | 50 | 5 | 5 | 0.0003544 | 4 | 18 | 999
8766 | 12 | 50 | 6 | 6 | 0.0003544 | 4 | 18 | 999
8767 | 12 | 50 | 7 | 7 | 0.0003544 | 4 | 18 | 999
8768 | 12 | 50 | 1 | 8 | 0.0003544 | 3.2 | 20 | 999
8769 | 12 | 50 | 2 | 9 | 0.0003544 | 3.2 | 20 | 999
8770 | 12 | 50 | 3 | 10 | 0.0003544 | 3.2 | 20 | 999
8771 | 12 | 50 | 4 | 11 | 0.0003544 | 3.2 | 20 | 999
8772 | 12 | 50 | 5 | 12 | 0.0003544 | 3.2 | 20 | 999
8773 | 12 | 50 | 6 | 13 | 0.0003544 | 3.2 | 20 | 999
8774 | 12 | 50 | 7 | 14 | 0.0003544 | 3.2 | 20 | 999
8775 | 12 | 50 | 1 | 15 | 0.0003544 | 3.2 | 20 | 999
8776 | 12 | 50 | 2 | 16 | 0.0003544 | 3.2 | 20 | 999
8777 | 12 | 50 | 3 | 17 | 0.0003544 | 3.2 | 20 | 999
8778 | 12 | 50 | 4 | 18 | 0.0003544 | 3.2 | 20 | 999
8779 | 12 | 50 | 5 | 19 | 0.0003544 | 3.2 | 20 | 999
8780 | 12 | 50 | 6 | 20 | 0.0003544 | 3.2 | 20 | 999
8781 | 12 | 50 | 7 | 21 | 0.0003544 | 3.2 | 20 | 999
8782 | 12 | 50 | 1 | 22 | 0.0003544 | 3.2 | 20 | 999
8783 | 12 | 50 | 2 | 23 | 0.0003544 | 3.2 | 20 | 999
8784 | 12 | 50 | 3 | 24 | 0.0003544 | 4 | 18 | 999
8785 | 12 | 50 | 4 | 1 | 0.0003544 | 4 | 18 | 999
8786 | 12 | 50 | 5 | 2 | 0.0003544 | 4 | 18 | 999
8787 | 12 | 50 | 6 | 3 | 0.0003544 | 4 | 18 | 999
8788 | 12 | 50 | 7 | 4 | 0.0003544 | 4 | 18 | 999
8789 | 12 | 50 | 1 | 5 | 0.0003544 | 4 | 18 | 999
8790 | 12 | 50 | 2 | 6 | 0.0003544 | 4 | 18 | 999
8791 | 12 | 50 | 3 | 7 | 0.0003544 | 4 | 18 | 999
8792 | 12 | 50 | 4 | 8 | 0.0003544 | 3.2 | 20 | 999
8793 | 12 | 50 | 5 | 9 | 0.0003544 | 3.2 | 20 | 999
8794 | 12 | 50 | 6 | 10 | 0.0003544 | 3.2 | 20 | 999
8795 | 12 | 50 | 7 | 11 | 0.0003544 | 3.2 | 20 | 999
8796 | 12 | 50 | 1 | 12 | 0.0003544 | 3.2 | 20 | 999
8797 | 12 | 50 | 2 | 13 | 0.0003544 | 3.2 | 20 | 999
8798 | 12 | 50 | 3 | 14 | 0.0003544 | 3.2 | 20 | 999
8799 | 12 | 50 | 4 | 15 | 0.0003544 | 3.2 | 20 | 999
8800 | 12 | 50 | 5 | 16 | 0.0003544 | 3.2 | 20 | 999
8801 | 12 | 50 | 6 | 17 | 0.0003544 | 3.2 | 20 | 999
8802 | 12 | 50 | 7 | 18 | 0.0003544 | 3.2 | 20 | 999
8803 | 12 | 50 | 1 | 19 | 0.0003544 | 3.2 | 20 | 999
8804 | 12 | 50 | 2 | 20 | 0.0003544 | 3.2 | 20 | 999
8805 | 12 | 50 | 3 | 21 | 0.0003544 | 3.2 | 20 | 999
8806 | 12 | 50 | 4 | 22 | 0.0003544 | 3.2 | 20 | 999
8807 | 12 | 50 | 5 | 23 | 0.0003544 | 3.2 | 20 | 999
8808 | 12 | 50 | 6 | 24 | 0.0003544 | 4 | 18 | 999
8809 | 12 | 51 | 7 | 1 | 0.0003544 | 4 | 18 | 999
8810 | 12 | 51 | 1 | 2 | 0.0003544 | 4 | 18 | 999
8811 | 12 | 51 | 2 | 3 | 0.0003544 | 4 | 18 | 999
8812 | 12 | 51 | 3 | 4 | 0.0003544 | 4 | 18 | 999
8813 | 12 | 51 | 4 | 5 | 0.0003544 | 4 | 18 | 999
8814 | 12 | 51 | 5 | 6 | 0.0003544 | 4 | 18 | 999
8815 | 12 | 51 | 6 | 7 | 0.0003544 | 4 | 20 | 999
8816 | 12 | 51 | 7 | 8 | 0.0003544 | 2 | 20 | 999
8817 | 12 | 51 | 1 | 9 | 0.0003544 | 2 | 18 | 999
8818 | 12 | 51 | 2 | 10 | 0.0003544 | 2 | 18 | 999
8819 | 12 | 51 | 3 | 11 | 0.0003544 | 0.4 | 18 | 999
8820 | 12 | 51 | 4 | 12 | 0.0003544 | 0.4 | 18 | 999
8821 | 12 | 51 | 5 | 13 | 0.0003544 | 0.4 | 18 | 999
8822 | 12 | 51 | 6 | 14 | 0.0003544 | 0.4 | 18 | 999
8823 | 12 | 51 | 7 | 15 | 0.0003544 | 0.8 | 18 | 999
8824 | 12 | 51 | 1 | 16 | 0.0003544 | 0.8 | 18 | 999
8825 | 12 | 51 | 2 | 17 | 0.0003544 | 0.8 | 18 | 999
8826 | 12 | 51 | 3 | 18 | 0.0003544 | 2 | 18 | 999
8827 | 12 | 51 | 4 | 19 | 0.0003544 | 2 | 18 | 999
8828 | 12 | 51 | 5 | 20 | 0.0003544 | 2 | 20 | 999
8829 | 12 | 51 | 6 | 21 | 0.0003544 | 3.2 | 20 | 999
8830 | 12 | 51 | 7 | 22 | 0.0003544 | 3.2 | 20 | 999
8831 | 12 | 51 | 1 | 23 | 0.0003544 | 3.2 | 20 | 999
8832 | 12 | 51 | 2 | 24 | 0.0003544 | 4 | 18 | 999
8833 | 12 | 51 | 3 | 1 | 0.0003544 | 4 | 18 | 999
8834 | 12 | 51 | 4 | 2 | 0.0003544 | 4 | 18 | 999
8835 | 12 | 51 | 5 | 3 | 0.0003544 | 4 | 18 | 999
8836 | 12 | 51 | 6 | 4 | 0.0003544 | 4 | 18 | 999
8837 | 12 | 51 | 7 | 5 | 0.0003544 | 4 | 18 | 999
8838 | 12 | 51 | 1 | 6 | 0.0003544 | 4 | 18 | 999
8839 | 12 | 51 | 2 | 7 | 0.0003544 | 4 | 20 | 999
8840 | 12 | 51 | 3 | 8 | 0.0003544 | 2 | 20 | 999
8841 | 12 | 51 | 4 | 9 | 0.0003544 | 2 | 18 | 999
8842 | 12 | 51 | 5 | 10 | 0.0003544 | 2 | 18 | 999
8843 | 12 | 51 | 6 | 11 | 0.0003544 | 0.4 | 18 | 999
8844 | 12 | 51 | 7 | 12 | 0.0003544 | 0.4 | 18 | 999
8845 | 12 | 51 | 1 | 13 | 0.0003544 | 0.4 | 18 | 999
8846 | 12 | 51 | 2 | 14 | 0.0003544 | 0.4 | 18 | 999
8847 | 12 | 51 | 3 | 15 | 0.0003544 | 0.8 | 18 | 999
8848 | 12 | 51 | 4 | 16 | 0.0003544 | 0.8 | 18 | 999
8849 | 12 | 51 | 5 | 17 | 0.0003544 | 0.8 | 18 | 999
8850 | 12 | 51 | 6 | 18 | 0.0003544 | 2 | 18 | 999
8851 | 12 | 51 | 7 | 19 | 0.0003544 | 2 | 18 | 999
8852 | 12 | 51 | 1 | 20 | 0.0003544 | 2 | 20 | 999
8853 | 12 | 51 | 2 | 21 | 0.0003544 | 3.2 | 20 | 999
8854 | 12 | 51 | 3 | 22 | 0.0003544 | 3.2 | 20 | 999
8855 | 12 | 51 | 4 | 23 | 0.0003544 | 3.2 | 20 | 999
8856 | 12 | 51 | 5 | 24 | 0.0003544 | 4 | 18 | 999
8857 | 12 | 51 | 6 | 1 | 0.0003544 | 4 | 18 | 999
8858 | 12 | 51 | 7 | 2 | 0.0003544 | 4 | 18 | 999
8859 | 12 | 51 | 1 | 3 | 0.0003544 | 4 | 18 | 999
8860 | 12 | 51 | 2 | 4 | 0.0003544 | 4 | 18 | 999
8861 | 12 | 51 | 3 | 5 | 0.0003544 | 4 | 18 | 999
8862 | 12 | 51 | 4 | 6 | 0.0003544 | 4 | 18 | 999
8863 | 12 | 51 | 5 | 7 | 0.0003544 | 4 | 20 | 999
8864 | 12 | 51 | 6 | 8 | 0.0003544 | 2 | 20 | 999
8865 | 12 | 51 | 7 | 9 | 0.0003544 | 2 | 18 | 999
8866 | 12 | 51 | 1 | 10 | 0.0003544 | 2 | 18 | 999
8867 | 12 | 51 | 2 | 11 | 0.0003544 | 0.4 | 18 | 999
8868 | 12 | 51 | 3 | 12 | 0.0003544 | 0.4 | 18 | 999
8869 | 12 | 51 | 4 | 13 | 0.0003544 | 0.4 | 18 | 999
8870 | 12 | 51 | 5 | 14 | 0.0003544 | 0.4 | 18 | 999
8871 | 12 | 51 | 6 | 15 | 0.0003544 | 0.8 | 18 | 999
8872 | 12 | 51 | 7 | 16 | 0.0003544 | 0.8 | 18 | 999
8873 | 12 | 51 | 1 | 17 | 0.0003544 | 0.8 | 18 | 999
8874 | 12 | 51 | 2 | 18 | 0.0003544 | 2 | 18 | 999
8875 | 12 | 51 | 3 | 19 | 0.0003544 | 2 | 18 | 999
8876 | 12 | 51 | 4 | 20 | 0.0003544 | 2 | 20 | 999
8877 | 12 | 51 | 5 | 21 | 0.0003544 | 3.2 | 20 | 999
8878 | 12 | 51 | 6 | 22 | 0.0003544 | 3.2 | 20 | 999
8879 | 12 | 51 | 7 | 23 | 0.0003544 | 3.2 | 20 | 999
8880 | 12 | 51 | 1 | 24 | 0.0003544 | 4 | 18 | 999
8881 | 12 | 51 | 2 | 1 | 0.0003544 | 4 | 18 | 999
8882 | 12 | 51 | 3 | 2 | 0.0003544 | 4 | 18 | 999
8883 | 12 | 51 | 4 | 3 | 0.0003544 | 4 | 18 | 999
8884 | 12 | 51 | 5 | 4 | 0.0003544 | 4 | 18 | 999
8885 | 12 | 51 | 6 | 5 | 0.0003544 | 4 | 18 | 999
8886 | 12 | 51 | 7 | 6 | 0.0003544 | 4 | 18 | 999
8887 | 12 | 51 | 1 | 7 | 0.0003544 | 4 | 20 | 999
8888 | 12 | 51 | 2 | 8 | 0.0003544 | 2 | 20 | 999
8889 | 12 | 51 | 3 | 9 | 0.0003544 | 2 | 18 | 999
8890 | 12 | 51 | 4 | 10 | 0.0003544 | 2 | 18 | 999
8891 | 12 | 51 | 5 | 11 | 0.0003544 | 0.4 | 18 | 999
8892 | 12 | 51 | 6 | 12 | 0.0003544 | 0.4 | 18 | 999
8893 | 12 | 51 | 7 | 13 | 0.0003544 | 0.4 | 18 | 999
8894 | 12 | 51 | 1 | 14 | 0.0003544 | 0.4 | 18 | 999
8895 | 12 | 51 | 2 | 15 | 0.0003544 | 0.8 | 18 | 999
8896 | 12 | 51 | 3 | 16 | 0.0003544 | 0.8 | 18 | 999
8897 | 12 | 51 | 4 | 17 | 0.0003544 | 0.8 | 18 | 999
8898 | 12 | 51 | 5 | 18 | 0.0003544 | 2 | 18 | 999
8899 | 12 | 51 | 6 | 19 | 0.0003544 | 2 | 18 | 999
8900 | 12 | 51 | 7 | 20 | 0.0003544 | 2 | 20 | 999
8901 | 12 | 51 | 1 | 21 | 0.0003544 | 3.2 | 20 | 999
8902 | 12 | 51 | 2 | 22 | 0.0003544 | 3.2 | 20 | 999
8903 | 12 | 51 | 3 | 23 | 0.0003544 | 3.2 | 20 | 999
8904 | 12 | 51 | 4 | 24 | 0.0003544 | 4 | 18 | 999
8905 | 12 | 51 | 5 | 1 | 0.0003544 | 4 | 18 | 999
8906 | 12 | 51 | 6 | 2 | 0.0003544 | 4 | 18 | 999
8907 | 12 | 51 | 7 | 3 | 0.0003544 | 4 | 18 | 999
8908 | 12 | 51 | 1 | 4 | 0.0003544 | 4 | 18 | 999
8909 | 12 | 51 | 2 | 5 | 0.0003544 | 4 | 18 | 999
8910 | 12 | 51 | 3 | 6 | 0.0003544 | 4 | 18 | 999
8911 | 12 | 51 | 4 | 7 | 0.0003544 | 4 | 20 | 999
8912 | 12 | 51 | 5 | 8 | 0.0003544 | 2 | 20 | 999
8913 | 12 | 51 | 6 | 9 | 0.0003544 | 2 | 18 | 999
8914 | 12 | 51 | 7 | 10 | 0.0003544 | 2 | 18 | 999
8915 | 12 | 51 | 1 | 11 | 0.0003544 | 0.4 | 18 | 999
8916 | 12 | 51 | 2 | 12 | 0.0003544 | 0.4 | 18 | 999
8917 | 12 | 51 | 3 | 13 | 0.0003544 | 0.4 | 18 | 999
8918 | 12 | 51 | 4 | 14 | 0.0003544 | 0.4 | 18 | 999
8919 | 12 | 51 | 5 | 15 | 0.0003544 | 0.8 | 18 | 999
8920 | 12 | 51 | 6 | 16 | 0.0003544 | 0.8 | 18 | 999
8921 | 12 | 51 | 7 | 17 | 0.0003544 | 0.8 | 18 | 999
8922 | 12 | 51 | 1 | 18 | 0.0003544 | 2 | 18 | 999
8923 | 12 | 51 | 2 | 19 | 0.0003544 | 2 | 18 | 999
8924 | 12 | 51 | 3 | 20 | 0.0003544 | 2 | 20 | 999
8925 | 12 | 51 | 4 | 21 | 0.0003544 | 3.2 | 20 | 999
8926 | 12 | 51 | 5 | 22 | 0.0003544 | 3.2 | 20 | 999
8927 | 12 | 51 | 6 | 23 | 0.0003544 | 3.2 | 20 | 999
8928 | 12 | 51 | 7 | 24 | 0.0003544 | 4 | 18 | 999
8929 | 12 | 51 | 1 | 1 | 0.0003544 | 4 | 18 | 999
8930 | 12 | 51 | 2 | 2 | 0.0003544 | 4 | 18 | 999
8931 | 12 | 51 | 3 | 3 | 0.0003544 | 4 | 18 | 999
8932 | 12 | 51 | 4 | 4 | 0.0003544 | 4 | 18 | 999
8933 | 12 | 51 | 5 | 5 | 0.0003544 | 4 | 18 | 999
8934 | 12 | 51 | 6 | 6 | 0.0003544 | 4 | 18 | 999
8935 | 12 | 51 | 7 | 7 | 0.0003544 | 4 | 18 | 999
8936 | 12 | 51 | 1 | 8 | 0.0003544 | 3.2 | 20 | 999
8937 | 12 | 51 | 2 | 9 | 0.0003544 | 3.2 | 20 | 999
8938 | 12 | 51 | 3 | 10 | 0.0003544 | 3.2 | 20 | 999
8939 | 12 | 51 | 4 | 11 | 0.0003544 | 3.2 | 20 | 999
8940 | 12 | 51 | 5 | 12 | 0.0003544 | 3.2 | 20 | 999
8941 | 12 | 51 | 6 | 13 | 0.0003544 | 3.2 | 20 | 999
8942 | 12 | 51 | 7 | 14 | 0.0003544 | 3.2 | 20 | 999
8943 | 12 | 51 | 1 | 15 | 0.0003544 | 3.2 | 20 | 999
8944 | 12 | 51 | 2 | 16 | 0.0003544 | 3.2 | 20 | 999
8945 | 12 | 51 | 3 | 17 | 0.0003544 | 3.2 | 20 | 999
8946 | 12 | 51 | 4 | 18 | 0.0003544 | 3.2 | 20 | 999
8947 | 12 | 51 | 5 | 19 | 0.0003544 | 3.2 | 20 | 999
8948 | 12 | 51 | 6 | 20 | 0.0003544 | 3.2 | 20 | 999
8949 | 12 | 51 | 7 | 21 | 0.0003544 | 3.2 | 20 | 999
8950 | 12 | 51 | 1 | 22 | 0.0003544 | 3.2 | 20 | 999
8951 | 12 | 51 | 2 | 23 | 0.0003544 | 3.2 | 20 | 999
8952 | 12 | 51 | 3 | 24 | 0.0003544 | 4 | 18 | 999
8953 | 12 | 51 | 4 | 1 | 0.0003544 | 4 | 18 | 999
8954 | 12 | 51 | 5 | 2 | 0.0003544 | 4 | 18 | 999
8955 | 12 | 51 | 6 | 3 | 0.0003544 | 4 | 18 | 999
8956 | 12 | 51 | 7 | 4 | 0.0003544 | 4 | 18 | 999
8957 | 12 | 51 | 1 | 5 | 0.0003544 | 4 | 18 | 999
8958 | 12 | 51 | 2 | 6 | 0.0003544 | 4 | 18 | 999
8959 | 12 | 51 | 3 | 7 | 0.0003544 | 4 | 18 | 999
8960 | 12 | 51 | 4 | 8 | 0.0003544 | 3.2 | 20 | 999
8961 | 12 | 51 | 5 | 9 | 0.0003544 | 3.2 | 20 | 999
8962 | 12 | 51 | 6 | 10 | 0.0003544 | 3.2 | 20 | 999
8963 | 12 | 51 | 7 | 11 | 0.0003544 | 3.2 | 20 | 999
8964 | 12 | 51 | 1 | 12 | 0.0003544 | 3.2 | 20 | 999
8965 | 12 | 51 | 2 | 13 | 0.0003544 | 3.2 | 20 | 999
8966 | 12 | 51 | 3 | 14 | 0.0003544 | 3.2 | 20 | 999
8967 | 12 | 51 | 4 | 15 | 0.0003544 | 3.2 | 20 | 999
8968 | 12 | 51 | 5 | 16 | 0.0003544 | 3.2 | 20 | 999
8969 | 12 | 51 | 6 | 17 | 0.0003544 | 3.2 | 20 | 999
8970 | 12 | 51 | 7 | 18 | 0.0003544 | 3.2 | 20 | 999
8971 | 12 | 51 | 1 | 19 | 0.0003544 | 3.2 | 20 | 999
8972 | 12 | 51 | 2 | 20 | 0.0003544 | 3.2 | 20 | 999
8973 | 12 | 51 | 3 | 21 | 0.0003544 | 3.2 | 20 | 999
8974 | 12 | 51 | 4 | 22 | 0.0003544 | 3.2 | 20 | 999
8975 | 12 | 51 | 5 | 23 | 0.0003544 | 3.2 | 20 | 999
8976 | 12 | 51 | 6 | 24 | 0.0003544 | 4 | 18 | 999
8977 | 12 | 52 | 7 | 1 | 0.0003544 | 4 | 18 | 999
8978 | 12 | 52 | 1 | 2 | 0.0003544 | 4 | 18 | 999
8979 | 12 | 52 | 2 | 3 | 0.0003544 | 4 | 18 | 999
8980 | 12 | 52 | 3 | 4 | 0.0003544 | 4 | 18 | 999
8981 | 12 | 52 | 4 | 5 | 0.0003544 | 4 | 18 | 999
8982 | 12 | 52 | 5 | 6 | 0.0003544 | 4 | 18 | 999
8983 | 12 | 52 | 6 | 7 | 0.0003544 | 4 | 20 | 999
8984 | 12 | 52 | 7 | 8 | 0.0003544 | 2 | 20 | 999
8985 | 12 | 52 | 1 | 9 | 0.0003544 | 2 | 18 | 999
8986 | 12 | 52 | 2 | 10 | 0.0003544 | 2 | 18 | 999
8987 | 12 | 52 | 3 | 11 | 0.0003544 | 0.4 | 18 | 999
8988 | 12 | 52 | 4 | 12 | 0.0003544 | 0.4 | 18 | 999
8989 | 12 | 52 | 5 | 13 | 0.0003544 | 0.4 | 18 | 999
8990 | 12 | 52 | 6 | 14 | 0.0003544 | 0.4 | 18 | 999
8991 | 12 | 52 | 7 | 15 | 0.0003544 | 0.8 | 18 | 999
8992 | 12 | 52 | 1 | 16 | 0.0003544 | 0.8 | 18 | 999
8993 | 12 | 52 | 2 | 17 | 0.0003544 | 0.8 | 18 | 999
8994 | 12 | 52 | 3 | 18 | 0.0003544 | 2 | 18 | 999
8995 | 12 | 52 | 4 | 19 | 0.0003544 | 2 | 18 | 999
8996 | 12 | 52 | 5 | 20 | 0.0003544 | 2 | 20 | 999
8997 | 12 | 52 | 6 | 21 | 0.0003544 | 3.2 | 20 | 999
8998 | 12 | 52 | 7 | 22 | 0.0003544 | 3.2 | 20 | 999
8999 | 12 | 52 | 1 | 23 | 0.0003544 | 3.2 | 20 | 999
9000 | 12 | 52 | 2 | 24 | 0.0003544 | 4 | 18 | 999
9001 | 12 | 52 | 3 | 1 | 0.0003544 | 4 | 18 | 999
9002 | 12 | 52 | 4 | 2 | 0.0003544 | 4 | 18 | 999
9003 | 12 | 52 | 5 | 3 | 0.0003544 | 4 | 18 | 999
9004 | 12 | 52 | 6 | 4 | 0.0003544 | 4 | 18 | 999
9005 | 12 | 52 | 7 | 5 | 0.0003544 | 4 | 18 | 999
9006 | 12 | 52 | 1 | 6 | 0.0003544 | 4 | 18 | 999
9007 | 12 | 52 | 2 | 7 | 0.0003544 | 4 | 20 | 999
9008 | 12 | 52 | 3 | 8 | 0.0003544 | 2 | 20 | 999
9009 | 12 | 52 | 4 | 9 | 0.0003544 | 2 | 18 | 999
9010 | 12 | 52 | 5 | 10 | 0.0003544 | 2 | 18 | 999
9011 | 12 | 52 | 6 | 11 | 0.0003544 | 0.4 | 18 | 999
9012 | 12 | 52 | 7 | 12 | 0.0003544 | 0.4 | 18 | 999
9013 | 12 | 52 | 1 | 13 | 0.0003544 | 0.4 | 18 | 999
9014 | 12 | 52 | 2 | 14 | 0.0003544 | 0.4 | 18 | 999
9015 | 12 | 52 | 3 | 15 | 0.0003544 | 0.8 | 18 | 999
9016 | 12 | 52 | 4 | 16 | 0.0003544 | 0.8 | 18 | 999
9017 | 12 | 52 | 5 | 17 | 0.0003544 | 0.8 | 18 | 999
9018 | 12 | 52 | 6 | 18 | 0.0003544 | 2 | 18 | 999
9019 | 12 | 52 | 7 | 19 | 0.0003544 | 2 | 18 | 999
9020 | 12 | 52 | 1 | 20 | 0.0003544 | 2 | 20 | 999
9021 | 12 | 52 | 2 | 21 | 0.0003544 | 3.2 | 20 | 999
9022 | 12 | 52 | 3 | 22 | 0.0003544 | 3.2 | 20 | 999
9023 | 12 | 52 | 4 | 23 | 0.0003544 | 3.2 | 20 | 999
9024 | 12 | 52 | 5 | 24 | 0.0003544 | 4 | 18 | 999
9025 | 12 | 52 | 6 | 1 | 0.0003544 | 4 | 18 | 999
9026 | 12 | 52 | 7 | 2 | 0.0003544 | 4 | 18 | 999
9027 | 12 | 52 | 1 | 3 | 0.0003544 | 4 | 18 | 999
9028 | 12 | 52 | 2 | 4 | 0.0003544 | 4 | 18 | 999
9029 | 12 | 52 | 3 | 5 | 0.0003544 | 4 | 18 | 999
9030 | 12 | 52 | 4 | 6 | 0.0003544 | 4 | 18 | 999
9031 | 12 | 52 | 5 | 7 | 0.0003544 | 4 | 20 | 999
9032 | 12 | 52 | 6 | 8 | 0.0003544 | 2 | 20 | 999
9033 | 12 | 52 | 7 | 9 | 0.0003544 | 2 | 18 | 999
9034 | 12 | 52 | 1 | 10 | 0.0003544 | 2 | 18 | 999
9035 | 12 | 52 | 2 | 11 | 0.0003544 | 0.4 | 18 | 999
9036 | 12 | 52 | 3 | 12 | 0.0003544 | 0.4 | 18 | 999
9037 | 12 | 52 | 4 | 13 | 0.0003544 | 0.4 | 18 | 999
9038 | 12 | 52 | 5 | 14 | 0.0003544 | 0.4 | 18 | 999
9039 | 12 | 52 | 6 | 15 | 0.0003544 | 0.8 | 18 | 999
9040 | 12 | 52 | 7 | 16 | 0.0003544 | 0.8 | 18 | 999
9041 | 12 | 52 | 1 | 17 | 0.0003544 | 0.8 | 18 | 999
9042 | 12 | 52 | 2 | 18 | 0.0003544 | 2 | 18 | 999
9043 | 12 | 52 | 3 | 19 | 0.0003544 | 2 | 18 | 999
9044 | 12 | 52 | 4 | 20 | 0.0003544 | 2 | 20 | 999
9045 | 12 | 52 | 5 | 21 | 0.0003544 | 3.2 | 20 | 999
9046 | 12 | 52 | 6 | 22 | 0.0003544 | 3.2 | 20 | 999
9047 | 12 | 52 | 7 | 23 | 0.0003544 | 3.2 | 20 | 999
9048 | 12 | 52 | 1 | 24 | 0.0003544 | 4 | 18 | 999
9049 | 12 | 52 | 2 | 1 | 0.0003544 | 4 | 18 | 999
9050 | 12 | 52 | 3 | 2 | 0.0003544 | 4 | 18 | 999
9051 | 12 | 52 | 4 | 3 | 0.0003544 | 4 | 18 | 999
9052 | 12 | 52 | 5 | 4 | 0.0003544 | 4 | 18 | 999
9053 | 12 | 52 | 6 | 5 | 0.0003544 | 4 | 18 | 999
9054 | 12 | 52 | 7 | 6 | 0.0003544 | 4 | 18 | 999
9055 | 12 | 52 | 1 | 7 | 0.0003544 | 4 | 20 | 999
9056 | 12 | 52 | 2 | 8 | 0.0003544 | 2 | 20 | 999
9057 | 12 | 52 | 3 | 9 | 0.0003544 | 2 | 18 | 999
9058 | 12 | 52 | 4 | 10 | 0.0003544 | 2 | 18 | 999
9059 | 12 | 52 | 5 | 11 | 0.0003544 | 0.4 | 18 | 999
9060 | 12 | 52 | 6 | 12 | 0.0003544 | 0.4 | 18 | 999
9061 | 12 | 52 | 7 | 13 | 0.0003544 | 0.4 | 18 | 999
9062 | 12 | 52 | 1 | 14 | 0.0003544 | 0.4 | 18 | 999
9063 | 12 | 52 | 2 | 15 | 0.0003544 | 0.8 | 18 | 999
9064 | 12 | 52 | 3 | 16 | 0.0003544 | 0.8 | 18 | 999
9065 | 12 | 52 | 4 | 17 | 0.0003544 | 0.8 | 18 | 999
9066 | 12 | 52 | 5 | 18 | 0.0003544 | 2 | 18 | 999
9067 | 12 | 52 | 6 | 19 | 0.0003544 | 2 | 18 | 999
9068 | 12 | 52 | 7 | 20 | 0.0003544 | 2 | 20 | 999
9069 | 12 | 52 | 1 | 21 | 0.0003544 | 3.2 | 20 | 999
9070 | 12 | 52 | 2 | 22 | 0.0003544 | 3.2 | 20 | 999
9071 | 12 | 52 | 3 | 23 | 0.0003544 | 3.2 | 20 | 999
9072 | 12 | 52 | 4 | 24 | 0.0003544 | 4 | 18 | 999
9073 | 12 | 52 | 5 | 1 | 0.0003544 | 4 | 18 | 999
9074 | 12 | 52 | 6 | 2 | 0.0003544 | 4 | 18 | 999
9075 | 12 | 52 | 7 | 3 | 0.0003544 | 4 | 18 | 999
9076 | 12 | 52 | 1 | 4 | 0.0003544 | 4 | 18 | 999
9077 | 12 | 52 | 2 | 5 | 0.0003544 | 4 | 18 | 999
9078 | 12 | 52 | 3 | 6 | 0.0003544 | 4 | 18 | 999
9079 | 12 | 52 | 4 | 7 | 0.0003544 | 4 | 20 | 999
9080 | 12 | 52 | 5 | 8 | 0.0003544 | 2 | 20 | 999
9081 | 12 | 52 | 6 | 9 | 0.0003544 | 2 | 18 | 999
9082 | 12 | 52 | 7 | 10 | 0.0003544 | 2 | 18 | 999
9083 | 12 | 52 | 1 | 11 | 0.0003544 | 0.4 | 18 | 999
9084 | 12 | 52 | 2 | 12 | 0.0003544 | 0.4 | 18 | 999
9085 | 12 | 52 | 3 | 13 | 0.0003544 | 0.4 | 18 | 999
9086 | 12 | 52 | 4 | 14 | 0.0003544 | 0.4 | 18 | 999
9087 | 12 | 52 | 5 | 15 | 0.0003544 | 0.8 | 18 | 999
9088 | 12 | 52 | 6 | 16 | 0.0003544 | 0.8 | 18 | 999
9089 | 12 | 52 | 7 | 17 | 0.0003544 | 0.8 | 18 | 999
9090 | 12 | 52 | 1 | 18 | 0.0003544 | 2 | 18 | 999
9091 | 12 | 52 | 2 | 19 | 0.0003544 | 2 | 18 | 999
9092 | 12 | 52 | 3 | 20 | 0.0003544 | 2 | 20 | 999
9093 | 12 | 52 | 4 | 21 | 0.0003544 | 3.2 | 20 | 999
9094 | 12 | 52 | 5 | 22 | 0.0003544 | 3.2 | 20 | 999
9095 | 12 | 52 | 6 | 23 | 0.0003544 | 3.2 | 20 | 999
9096 | 12 | 52 | 7 | 24 | 0.0003544 | 4 | 18 | 999

## climate
Step | month | week | day Of week | hour Of day | θe,air [°] | vw [m/s] | H [g/kg] | Isol N [W/m²] | Isol E [W/m²] | Isol S [W/m²] | Isol W [W/m²] | Isol H [W/m²]
1 | 12 | 51 | 5 | 1 | 1.2191 | 1 | 4.3813 | 0 | 0 | 0 | 0 | 0
2 | 12 | 51 | 5 | 2 | 1.8191 | 1 | 4.5754 | 0 | 0 | 0 | 0 | 0
3 | 12 | 51 | 5 | 3 | 2.5191 | 0.9 | 4.6177 | 0 | 0 | 0 | 0 | 0
4 | 12 | 51 | 5 | 4 | 2.3191 | 1.1 | 4.4564 | 0 | 0 | 0 | 0 | 0
5 | 12 | 51 | 5 | 5 | 2.2191 | 0.8 | 4.2824 | 0 | 0 | 0 | 0 | 0
6 | 12 | 51 | 5 | 6 | 1.3191 | 0.9 | 3.969 | 0 | 0 | 0 | 0 | 0
7 | 12 | 51 | 5 | 7 | 1.5191 | 0.9 | 3.9367 | 0 | 0 | 0 | 0 | 0
8 | 12 | 51 | 5 | 8 | 1.7191 | 0.9 | 4.0853 | 0 | 0 | 0 | 0 | 0
9 | 12 | 51 | 5 | 9 | 1.9191 | 0.7 | 4.2373 | 1.1999 | 1.2003 | 1.1999 | 1.1999 | 2
10 | 12 | 51 | 5 | 10 | 1.2191 | 0.7 | 4.0726 | 21.0936 | 21.0936 | 21.0936 | 21.2808 | 36
11 | 12 | 51 | 5 | 11 | 2.5191 | 1 | 4.2303 | 53.7673 | 53.7673 | 53.7673 | 181.0486 | 140
12 | 12 | 51 | 5 | 12 | 5.2191 | 0.9 | 3.9513 | 67.4079 | 67.4079 | 67.4079 | 711.5732 | 273
13 | 12 | 51 | 5 | 13 | 8.7191 | 0.9 | 3.5443 | 82.4631 | 82.4631 | 82.4631 | 1002.0452 | 349
14 | 12 | 51 | 5 | 14 | 11.1191 | 1.3 | 3.2073 | 108.4333 | 108.4333 | 108.4333 | 846.5573 | 367
15 | 12 | 51 | 5 | 15 | 12.8191 | 3 | 2.6157 | 126.6106 | 126.6106 | 126.6106 | 590.0775 | 348
16 | 12 | 51 | 5 | 16 | 13.1191 | 3.3 | 2.4694 | 112.4852 | 112.4852 | 112.4852 | 195.0201 | 216.4
17 | 12 | 51 | 5 | 17 | 12.6191 | 3.7 | 2.4855 | 19.5262 | 19.5262 | 19.5455 | 19.6571 | 32.6
18 | 12 | 51 | 5 | 18 | 11.6191 | 2.7 | 2.5061 | 0 | 0 | 0 | 0 | 0
19 | 12 | 51 | 5 | 19 | 10.4191 | 2.2 | 2.5622 | 0 | 0 | 0 | 0 | 0
20 | 12 | 51 | 5 | 20 | 8.0191 | 1.6 | 2.8839 | 0 | 0 | 0 | 0 | 0
21 | 12 | 51 | 5 | 21 | 6.7191 | 1 | 3.0253 | 0 | 0 | 0 | 0 | 0
22 | 12 | 51 | 5 | 22 | 5.6191 | 1 | 3.2825 | 0 | 0 | 0 | 0 | 0
23 | 12 | 51 | 5 | 23 | 5.3191 | 1.2 | 3.332 | 0 | 0 | 0 | 0 | 0
24 | 12 | 51 | 5 | 24 | 5.0191 | 1.8 | 3.3778 | 0 | 0 | 0 | 0 | 0
25 | 12 | 51 | 6 | 1 | 4.6191 | 0.9 | 3.4522 | 0 | 0 | 0 | 0 | 0
26 | 12 | 51 | 6 | 2 | 4.5191 | 1 | 3.3724 | 0 | 0 | 0 | 0 | 0
27 | 12 | 51 | 6 | 3 | 3.9191 | 0.4 | 3.4457 | 0 | 0 | 0 | 0 | 0
28 | 12 | 51 | 6 | 4 | 3.7191 | 0.4 | 3.6601 | 0 | 0 | 0 | 0 | 0
29 | 12 | 51 | 6 | 5 | 3.1191 | 0.4 | 4.1126 | 0 | 0 | 0 | 0 | 0
30 | 12 | 51 | 6 | 6 | 2.8191 | 0.6 | 4.0749 | 0 | 0 | 0 | 0 | 0
31 | 12 | 51 | 6 | 7 | 2.2191 | 0.8 | 4.0455 | 0 | 0 | 0 | 0 | 0
32 | 12 | 51 | 6 | 8 | 2.8191 | 0.6 | 3.8279 | 0 | 0 | 0 | 0 | 0
33 | 12 | 51 | 6 | 9 | 2.1191 | 0.7 | 3.6408 | 1.7997 | 1.8008 | 1.7997 | 1.7997 | 3
34 | 12 | 51 | 6 | 10 | 2.2191 | 0.5 | 3.7143 | 8.9928 | 8.9928 | 8.9928 | 8.9952 | 15
35 | 12 | 51 | 6 | 11 | 1.8191 | 0.8 | 3.7469 | 41.9737 | 41.9737 | 41.9737 | 69.609 | 81
36 | 12 | 51 | 6 | 12 | 3.2191 | 0.1 | 3.8879 | 61.5768 | 61.5768 | 61.5768 | 160.7562 | 128
37 | 12 | 51 | 6 | 13 | 5.0191 | 0.5 | 3.8386 | 82.7461 | 82.7461 | 82.7461 | 983.9748 | 346
38 | 12 | 51 | 6 | 14 | 6.7191 | 0.5 | 3.7376 | 108.499 | 108.499 | 108.499 | 853.9007 | 369
39 | 12 | 51 | 6 | 15 | 8.4191 | 0.6 | 3.6909 | 125.9099 | 125.9099 | 125.9099 | 572.8624 | 342
40 | 12 | 51 | 6 | 16 | 9.4191 | 0.4 | 3.4833 | 112.3603 | 112.3603 | 112.3603 | 194.6471 | 216.1
41 | 12 | 51 | 6 | 17 | 9.5191 | 0.3 | 3.6637 | 19.4066 | 19.4066 | 19.4254 | 19.536 | 32.4
42 | 12 | 51 | 6 | 18 | 7.8191 | 0.7 | 3.4727 | 0 | 0 | 0 | 0 | 0
43 | 12 | 51 | 6 | 19 | 5.7191 | 0.7 | 3.6682 | 0 | 0 | 0 | 0 | 0
44 | 12 | 51 | 6 | 20 | 5.6191 | 0.4 | 4.0033 | 0 | 0 | 0 | 0 | 0
45 | 12 | 51 | 6 | 21 | 6.1191 | 0.9 | 3.9585 | 0 | 0 | 0 | 0 | 0
46 | 12 | 51 | 6 | 22 | 6.2191 | 1.6 | 3.6729 | 0 | 0 | 0 | 0 | 0
47 | 12 | 51 | 6 | 23 | 7.1191 | 1.9 | 3.3761 | 0 | 0 | 0 | 0 | 0
48 | 12 | 51 | 6 | 24 | 6.2191 | 1.5 | 3.3599 | 0 | 0 | 0 | 0 | 0
49 | 12 | 51 | 7 | 1 | 5.0191 | 1.1 | 3.6081 | 0 | 0 | 0 | 0 | 0
50 | 12 | 51 | 7 | 2 | 4.7191 | 1.2 | 3.8715 | 0 | 0 | 0 | 0 | 0
51 | 12 | 51 | 7 | 3 | 5.3191 | 2 | 3.332 | 0 | 0 | 0 | 0 | 0
52 | 12 | 51 | 7 | 4 | 6.0191 | 1.5 | 2.9436 | 0 | 0 | 0 | 0 | 0
53 | 12 | 51 | 7 | 5 | 4.7191 | 0.7 | 2.9695 | 0 | 0 | 0 | 0 | 0
54 | 12 | 51 | 7 | 6 | 3.8191 | 0.6 | 3.3156 | 0 | 0 | 0 | 0 | 0
55 | 12 | 51 | 7 | 7 | 3.6191 | 0.4 | 3.5821 | 0 | 0 | 0 | 0 | 0
56 | 12 | 51 | 7 | 8 | 2.0191 | 0.8 | 3.3817 | 0 | 0 | 0 | 0 | 0
57 | 12 | 51 | 7 | 9 | 2.4191 | 0.5 | 3.8159 | 1.1999 | 1.2003 | 1.1999 | 1.1999 | 2
58 | 12 | 51 | 7 | 10 | 2.2191 | 1.2 | 3.8562 | 12.586 | 12.586 | 12.586 | 12.5902 | 21
59 | 12 | 51 | 7 | 11 | 2.0191 | 0.3 | 3.8479 | 47.1237 | 47.1237 | 47.1237 | 87.9709 | 95
60 | 12 | 51 | 7 | 12 | 3.7191 | 0.4 | 3.8706 | 67.3883 | 67.3883 | 67.3883 | 416.8727 | 205
61 | 12 | 51 | 7 | 13 | 5.8191 | 0.4 | 3.9376 | 84.3456 | 84.3456 | 84.3456 | 837.2777 | 317
62 | 12 | 51 | 7 | 14 | 7.7191 | 0.6 | 3.8654 | 107.7417 | 107.7417 | 107.7417 | 785.2543 | 352
63 | 12 | 51 | 7 | 15 | 8.4191 | 1.3 | 3.7638 | 141.4491 | 141.4491 | 141.4491 | 437.9248 | 315
64 | 12 | 51 | 7 | 16 | 8.8191 | 1.6 | 3.7181 | 112.2688 | 112.2688 | 112.2688 | 194.4638 | 215.9
65 | 12 | 51 | 7 | 17 | 8.4191 | 1 | 3.8366 | 19.287 | 19.287 | 19.3054 | 19.4149 | 32.2
66 | 12 | 51 | 7 | 18 | 6.8191 | 1.1 | 3.9594 | 0 | 0 | 0 | 0 | 0
67 | 12 | 51 | 7 | 19 | 5.3191 | 1.4 | 4.038 | 0 | 0 | 0 | 0 | 0
68 | 12 | 51 | 7 | 20 | 4.4191 | 1.2 | 4.1777 | 0 | 0 | 0 | 0 | 0
69 | 12 | 51 | 7 | 21 | 3.3191 | 0.5 | 4.2229 | 0 | 0 | 0 | 0 | 0
70 | 12 | 51 | 7 | 22 | 3.2191 | 0.4 | 4.2946 | 0 | 0 | 0 | 0 | 0
71 | 12 | 51 | 7 | 23 | 2.6191 | 0.6 | 4.3095 | 0 | 0 | 0 | 0 | 0
72 | 12 | 51 | 7 | 24 | 2.3191 | 0.2 | 4.361 | 0 | 0 | 0 | 0 | 0
73 | 12 | 52 | 1 | 1 | 1.8191 | 0.3 | 4.3451 | 0 | 0 | 0 | 0 | 0
74 | 12 | 52 | 1 | 2 | 1.8191 | 0.5 | 4.3451 | 0 | 0 | 0 | 0 | 0
75 | 12 | 52 | 1 | 3 | 2.3191 | 1.1 | 4.4087 | 0 | 0 | 0 | 0 | 0
76 | 12 | 52 | 1 | 4 | 2.7191 | 1.2 | 4.4878 | 0 | 0 | 0 | 0 | 0
77 | 12 | 52 | 1 | 5 | 2.1191 | 0.6 | 4.2517 | 0 | 0 | 0 | 0 | 0
78 | 12 | 52 | 1 | 6 | 2.1191 | 0.4 | 4.3458 | 0 | 0 | 0 | 0 | 0
79 | 12 | 52 | 1 | 7 | 1.5191 | 0.3 | 4.2971 | 0 | 0 | 0 | 0 | 0
80 | 12 | 52 | 1 | 8 | 1.0191 | 0.6 | 4.1878 | 0 | 0 | 0 | 0 | 0
81 | 12 | 52 | 1 | 9 | 1.0191 | 0.6 | 4.2313 | 1.1999 | 1.2003 | 1.1999 | 1.1999 | 2
82 | 12 | 52 | 1 | 10 | 1.5191 | 0.6 | 4.3873 | 11.9873 | 11.9873 | 11.9873 | 11.9907 | 20
83 | 12 | 52 | 1 | 11 | 2.5191 | 1 | 4.424 | 54.6251 | 54.6251 | 54.6251 | 190.019 | 146
84 | 12 | 52 | 1 | 12 | 4.2191 | 1.1 | 4.4466 | 68.2078 | 68.2078 | 68.2078 | 652.406 | 262
85 | 12 | 52 | 1 | 13 | 7.6191 | 0.7 | 4.5986 | 82.692 | 82.692 | 82.692 | 977.4242 | 345
86 | 12 | 52 | 1 | 14 | 10.3191 | 0.7 | 4.4468 | 108.47 | 108.47 | 108.47 | 870.8824 | 373
87 | 12 | 52 | 1 | 15 | 12.9191 | 0.4 | 4.007 | 126.3635 | 126.3635 | 126.3635 | 587.9366 | 347
88 | 12 | 52 | 1 | 16 | 13.6191 | 0.7 | 4.1957 | 112.251 | 112.251 | 112.251 | 194.6044 | 215.9
89 | 12 | 52 | 1 | 17 | 14.7191 | 1.2 | 3.8442 | 19.287 | 19.287 | 19.3051 | 19.4151 | 32.2
90 | 12 | 52 | 1 | 18 | 14.0191 | 0.6 | 3.7785 | 0 | 0 | 0 | 0 | 0
91 | 12 | 52 | 1 | 19 | 13.0191 | 0.8 | 3.7366 | 0 | 0 | 0 | 0 | 0
92 | 12 | 52 | 1 | 20 | 10.8191 | 1 | 3.9132 | 0 | 0 | 0 | 0 | 0
93 | 12 | 52 | 1 | 21 | 9.4191 | 0.9 | 3.8727 | 0 | 0 | 0 | 0 | 0
94 | 12 | 52 | 1 | 22 | 8.5191 | 0.8 | 4.0096 | 0 | 0 | 0 | 0 | 0
95 | 12 | 52 | 1 | 23 | 5.9191 | 1.2 | 4.0265 | 0 | 0 | 0 | 0 | 0
96 | 12 | 52 | 1 | 24 | 3.3191 | 1.2 | 4.1716 | 0 | 0 | 0 | 0 | 0
97 | 12 | 52 | 2 | 1 | 2.6191 | 1 | 4.212 | 0 | 0 | 0 | 0 | 0
98 | 12 | 52 | 2 | 2 | 2.3191 | 0.9 | 4.4087 | 0 | 0 | 0 | 0 | 0
99 | 12 | 52 | 2 | 3 | 1.9191 | 0.6 | 4.4229 | 0 | 0 | 0 | 0 | 0
100 | 12 | 52 | 2 | 4 | 1.7191 | 0.6 | 4.4511 | 0 | 0 | 0 | 0 | 0
101 | 12 | 52 | 2 | 5 | 1.2191 | 0.4 | 4.3372 | 0 | 0 | 0 | 0 | 0
102 | 12 | 52 | 2 | 6 | 1.0191 | 0.3 | 4.3182 | 0 | 0 | 0 | 0 | 0
103 | 12 | 52 | 2 | 7 | -0.5809 | 1.1 | 3.8202 | 0 | 0 | 0 | 0 | 0
104 | 12 | 52 | 2 | 8 | -0.3809 | 0.8 | 3.8842 | 0 | 0 | 0 | 0 | 0
105 | 12 | 52 | 2 | 9 | -0.1809 | 0.3 | 3.9493 | 0.59997 | 0.60009 | 0.59997 | 0.59997 | 1
106 | 12 | 52 | 2 | 10 | -1.1809 | 0.4 | 3.6338 | 11.3885 | 11.3885 | 11.3885 | 11.3913 | 19
107 | 12 | 52 | 2 | 11 | -2.3809 | 0.5 | 3.2857 | 45.717 | 45.717 | 45.717 | 81.9658 | 91
108 | 12 | 52 | 2 | 12 | -1.2809 | 0.3 | 3.6035 | 67.9358 | 67.9358 | 67.9358 | 449.7158 | 214
109 | 12 | 52 | 2 | 13 | 0.3191 | 0.5 | 4.1039 | 84.4436 | 84.4436 | 84.4436 | 766.6242 | 302
110 | 12 | 52 | 2 | 14 | 4.2191 | 0.4 | 4.9933 | 107.4659 | 107.4659 | 107.4659 | 783.1479 | 351
111 | 12 | 52 | 2 | 15 | 6.4191 | 0.7 | 4.5508 | 123.2215 | 123.2215 | 123.2215 | 521.6756 | 323
112 | 12 | 52 | 2 | 16 | 7.0191 | 0.5 | 4.4785 | 112.2663 | 112.2663 | 112.2663 | 194.936 | 216
113 | 12 | 52 | 2 | 17 | 6.4191 | 0.3 | 4.3598 | 19.3468 | 19.3468 | 19.3648 | 19.4759 | 32.3
114 | 12 | 52 | 2 | 18 | 5.4191 | 0.2 | 4.4818 | 0 | 0 | 0 | 0 | 0
115 | 12 | 52 | 2 | 19 | 4.2191 | 0.3 | 4.6652 | 0 | 0 | 0 | 0 | 0
116 | 12 | 52 | 2 | 20 | 3.7191 | 0.8 | 4.7666 | 0 | 0 | 0 | 0 | 0
117 | 12 | 52 | 2 | 21 | 3.5191 | 0.8 | 4.6993 | 0 | 0 | 0 | 0 | 0
118 | 12 | 52 | 2 | 22 | 3.3191 | 0.9 | 4.6842 | 0 | 0 | 0 | 0 | 0
119 | 12 | 52 | 2 | 23 | 3.2191 | 0.6 | 4.4982 | 0 | 0 | 0 | 0 | 0
120 | 12 | 52 | 2 | 24 | 3.4191 | 0.7 | 4.4594 | 0 | 0 | 0 | 0 | 0
121 | 12 | 52 | 3 | 1 | 4.2191 | 0.9 | 3.9555 | 0 | 0 | 0 | 0 | 0
122 | 12 | 52 | 3 | 2 | 4.3191 | 1.3 | 4.3132 | 0 | 0 | 0 | 0 | 0
123 | 12 | 52 | 3 | 3 | 4.2191 | 2 | 4.1737 | 0 | 0 | 0 | 0 | 0
124 | 12 | 52 | 3 | 4 | 5.1191 | 2.6 | 3.8076 | 0 | 0 | 0 | 0 | 0
125 | 12 | 52 | 3 | 5 | 5.7191 | 2 | 3.8497 | 0 | 0 | 0 | 0 | 0
126 | 12 | 52 | 3 | 6 | 5.2191 | 2.3 | 3.9513 | 0 | 0 | 0 | 0 | 0
127 | 12 | 52 | 3 | 7 | 5.8191 | 2.2 | 3.8767 | 0 | 0 | 0 | 0 | 0
128 | 12 | 52 | 3 | 8 | 4.1191 | 0.9 | 3.8194 | 0 | 0 | 0 | 0 | 0
129 | 12 | 52 | 3 | 9 | 0.7191 | 0.7 | 3.5453 | 0.59997 | 0.60009 | 0.59997 | 0.59997 | 1
130 | 12 | 52 | 3 | 10 | 0.6191 | 1.4 | 3.6882 | 12.586 | 12.586 | 12.586 | 12.5889 | 21
131 | 12 | 52 | 3 | 11 | 1.9191 | 0.5 | 3.6814 | 42.3571 | 42.3571 | 42.3571 | 70.1394 | 82
132 | 12 | 52 | 3 | 12 | 3.8191 | 0.3 | 3.7921 | 67.0806 | 67.0806 | 67.0806 | 408.8441 | 203
133 | 12 | 52 | 3 | 13 | 5.1191 | 0.6 | 4.0399 | 82.063 | 82.063 | 82.063 | 531.2751 | 247
134 | 12 | 52 | 3 | 14 | 7.3191 | 0.8 | 4.0309 | 107.6086 | 107.6086 | 107.6086 | 813.1901 | 358
135 | 12 | 52 | 3 | 15 | 8.8191 | 0.6 | 4.0924 | 124.3222 | 124.3222 | 124.3222 | 547.6384 | 332
136 | 12 | 52 | 3 | 16 | 10.0191 | 0.3 | 4.1953 | 112.3148 | 112.3148 | 112.3148 | 195.46 | 216.2
137 | 12 | 52 | 3 | 17 | 9.4191 | 0.4 | 4.2626 | 19.4664 | 19.4664 | 19.4844 | 19.5973 | 32.5
138 | 12 | 52 | 3 | 18 | 8.0191 | 0.1 | 4.1585 | 0 | 0 | 0 | 0 | 0
139 | 12 | 52 | 3 | 19 | 6.4191 | 0.6 | 4.2326 | 0 | 0 | 0 | 0 | 0
140 | 12 | 52 | 3 | 20 | 5.6191 | 0.5 | 4.545 | 0 | 0 | 0 | 0 | 0
141 | 12 | 52 | 3 | 21 | 4.3191 | 0.8 | 4.4232 | 0 | 0 | 0 | 0 | 0
142 | 12 | 52 | 3 | 22 | 4.3191 | 0.6 | 4.4232 | 0 | 0 | 0 | 0 | 0
143 | 12 | 52 | 3 | 23 | 2.6191 | 1.1 | 4.3095 | 0 | 0 | 0 | 0 | 0
144 | 12 | 52 | 3 | 24 | 2.3191 | 0.8 | 4.2655 | 0 | 0 | 0 | 0 | 0
145 | 12 | 52 | 4 | 1 | 2.1191 | 0.7 | 4.2047 | 0 | 0 | 0 | 0 | 0
146 | 12 | 52 | 4 | 2 | 2.0191 | 0.9 | 4.3614 | 0 | 0 | 0 | 0 | 0
147 | 12 | 52 | 4 | 3 | 2.1191 | 0.2 | 4.2517 | 0 | 0 | 0 | 0 | 0
148 | 12 | 52 | 4 | 4 | 1.8191 | 0.3 | 4.3451 | 0 | 0 | 0 | 0 | 0
149 | 12 | 52 | 4 | 5 | 1.8191 | 0.2 | 4.5294 | 0 | 0 | 0 | 0 | 0
150 | 12 | 52 | 4 | 6 | 1.7191 | 0.6 | 4.5426 | 0 | 0 | 0 | 0 | 0
151 | 12 | 52 | 4 | 7 | 2.2191 | 0.4 | 4.7091 | 0 | 0 | 0 | 0 | 0
152 | 12 | 52 | 4 | 8 | 1.0191 | 0.7 | 4.3182 | 0 | 0 | 0 | 0 | 0
153 | 12 | 52 | 4 | 9 | -0.1809 | 0.4 | 3.9493 | 0.59997 | 0.60009 | 0.59997 | 0.59997 | 1
154 | 12 | 52 | 4 | 10 | 0.4191 | 0.6 | 4.1339 | 11.9873 | 11.9873 | 11.9873 | 11.9895 | 20
155 | 12 | 52 | 4 | 11 | 1.5191 | 0.5 | 4.4323 | 51.427 | 51.427 | 51.427 | 146.7526 | 125
156 | 12 | 52 | 4 | 12 | 2.9191 | 0.3 | 4.4029 | 68.2011 | 68.2011 | 68.2011 | 599.9874 | 250
157 | 12 | 52 | 4 | 13 | 5.4191 | 0.4 | 4.4224 | 82.9837 | 82.9837 | 82.9837 | 907.5501 | 330
158 | 12 | 52 | 4 | 14 | 8.4191 | 0.5 | 4.0552 | 107.2474 | 107.2474 | 107.2474 | 803.8287 | 355
159 | 12 | 52 | 4 | 15 | 9.4191 | 0.8 | 3.7948 | 124.5441 | 124.5441 | 124.5441 | 557.5788 | 335
160 | 12 | 52 | 4 | 16 | 9.3191 | 1.2 | 3.924 | 112.4362 | 112.4362 | 112.4362 | 196.3144 | 216.6
161 | 12 | 52 | 4 | 17 | 8.4191 | 1.8 | 3.9823 | 19.6458 | 19.6458 | 19.6639 | 19.7794 | 32.8
162 | 12 | 52 | 4 | 18 | 7.1191 | 1.6 | 3.9757 | 0 | 0 | 0 | 0 | 0
163 | 12 | 52 | 4 | 19 | 5.4191 | 2 | 4.007 | 0 | 0 | 0 | 0 | 0
164 | 12 | 52 | 4 | 20 | 4.6191 | 0.9 | 4.0126 | 0 | 0 | 0 | 0 | 0
165 | 12 | 52 | 4 | 21 | 3.7191 | 0.4 | 4.0285 | 0 | 0 | 0 | 0 | 0
166 | 12 | 52 | 4 | 22 | 2.1191 | 1 | 4.0636 | 0 | 0 | 0 | 0 | 0
167 | 12 | 52 | 4 | 23 | 0.8191 | 1 | 3.9562 | 0 | 0 | 0 | 0 | 0
168 | 12 | 52 | 4 | 24 | 0.1191 | 1.3 | 3.963 | 0 | 0 | 0 | 0 | 0
169 | 12 | 52 | 5 | 1 | -0.5809 | 1 | 3.8202 | 0 | 0 | 0 | 0 | 0
170 | 12 | 52 | 5 | 2 | -2.6809 | 1.4 | 3.2036 | 0 | 0 | 0 | 0 | 0
171 | 12 | 52 | 5 | 3 | -3.5809 | 1.3 | 2.9685 | 0 | 0 | 0 | 0 | 0
172 | 12 | 52 | 5 | 4 | -4.0809 | 1 | 2.8448 | 0 | 0 | 0 | 0 | 0
173 | 12 | 52 | 5 | 5 | -4.1809 | 0.8 | 2.8206 | 0 | 0 | 0 | 0 | 0
174 | 12 | 52 | 5 | 6 | -4.0809 | 0.9 | 2.8448 | 0 | 0 | 0 | 0 | 0
175 | 12 | 52 | 5 | 7 | -3.6809 | 0.8 | 2.9433 | 0 | 0 | 0 | 0 | 0
176 | 12 | 52 | 5 | 8 | -3.2809 | 1.2 | 3.045 | 0 | 0 | 0 | 0 | 0
177 | 12 | 52 | 5 | 9 | -2.4809 | 0.5 | 3.2581 | 4.1984 | 4.2044 | 4.1984 | 4.1984 | 7
178 | 12 | 52 | 5 | 10 | -1.7809 | 0.8 | 3.4557 | 5.3974 | 5.3974 | 5.3974 | 5.3978 | 9
179 | 12 | 52 | 5 | 11 | -0.7809 | 0.7 | 3.7571 | 10.1908 | 10.1908 | 10.1908 | 10.2279 | 17
180 | 12 | 52 | 5 | 12 | 0.019101 | 1.3 | 4.015 | 27.4558 | 27.4558 | 27.4558 | 32.1081 | 47
181 | 12 | 52 | 5 | 13 | 0.9191 | 3.2 | 4.287 | 19.7654 | 19.7654 | 19.7654 | 20.0013 | 33
182 | 12 | 52 | 5 | 14 | 1.4191 | 3.4 | 4.4452 | 54.4695 | 54.4695 | 54.4695 | 78.4916 | 97
183 | 12 | 52 | 5 | 15 | 1.9191 | 3.8 | 4.6085 | 97.5481 | 97.5481 | 97.5481 | 190.9429 | 190
184 | 12 | 52 | 5 | 16 | 3.0191 | 4 | 4.7357 | 87.0916 | 87.0916 | 87.0916 | 124.0749 | 158
185 | 12 | 52 | 5 | 17 | 4.2191 | 3.3 | 4.4466 | 19.9447 | 19.9447 | 19.9632 | 20.0828 | 33.3
186 | 12 | 52 | 5 | 18 | 4.0191 | 2.2 | 4.2765 | 0 | 0 | 0 | 0 | 0
187 | 12 | 52 | 5 | 19 | 3.5191 | 1.3 | 4.3873 | 0 | 0 | 0 | 0 | 0
188 | 12 | 52 | 5 | 20 | 3.0191 | 1 | 4.3341 | 0 | 0 | 0 | 0 | 0
189 | 12 | 52 | 5 | 21 | 1.5191 | 1 | 4.1169 | 0 | 0 | 0 | 0 | 0
190 | 12 | 52 | 5 | 22 | 1.2191 | 1 | 4.2049 | 0 | 0 | 0 | 0 | 0
191 | 12 | 52 | 5 | 23 | 0.8191 | 0.4 | 4.2132 | 0 | 0 | 0 | 0 | 0
192 | 12 | 52 | 5 | 24 | 0.6191 | 0.2 | 4.1523 | 0 | 0 | 0 | 0 | 0
193 | 12 | 52 | 6 | 1 | 0.8191 | 0.1 | 4.256 | 0 | 0 | 0 | 0 | 0
194 | 12 | 52 | 6 | 2 | 0.019101 | 2.2 | 4.015 | 0 | 0 | 0 | 0 | 0
195 | 12 | 52 | 6 | 3 | -1.7809 | 2.5 | 3.4557 | 0 | 0 | 0 | 0 | 0
196 | 12 | 52 | 6 | 4 | -1.9809 | 1.8 | 3.3982 | 0 | 0 | 0 | 0 | 0
197 | 12 | 52 | 6 | 5 | -2.5809 | 0.1 | 3.1983 | 0 | 0 | 0 | 0 | 0
198 | 12 | 52 | 6 | 6 | -2.7809 | 0.1 | 3.1767 | 0 | 0 | 0 | 0 | 0
199 | 12 | 52 | 6 | 7 | -2.8809 | 0.1 | 3.1499 | 0 | 0 | 0 | 0 | 0
200 | 12 | 52 | 6 | 8 | -2.9809 | 0.1 | 3.1234 | 0 | 0 | 0 | 0 | 0
201 | 12 | 52 | 6 | 9 | -2.9809 | 0.1 | 3.1234 | 4.1984 | 4.2045 | 4.1984 | 4.1984 | 7
202 | 12 | 52 | 6 | 10 | -2.7809 | 0.1 | 3.1767 | 6.5962 | 6.5962 | 6.5962 | 6.5966 | 11
203 | 12 | 52 | 6 | 11 | -2.2809 | 0.1 | 3.147 | 21.2401 | 21.2401 | 21.2401 | 22.6887 | 36
204 | 12 | 52 | 6 | 12 | -1.3809 | 0.4 | 3.2143 | 51.9711 | 51.9711 | 51.9711 | 109.7725 | 102
205 | 12 | 52 | 6 | 13 | 0.2191 | 0.3 | 3.3368 | 79.1899 | 79.1899 | 79.1899 | 1096.4145 | 364
206 | 12 | 52 | 6 | 14 | 0.9191 | 0.8 | 3.1667 | 107.1354 | 107.1354 | 107.1354 | 873.3635 | 370
207 | 12 | 52 | 6 | 15 | 1.2191 | 2.2 | 2.4459 | 126.1142 | 126.1142 | 126.1142 | 613.8745 | 353
208 | 12 | 52 | 6 | 16 | 1.4191 | 2.3 | 2.3481 | 112.815 | 112.815 | 112.815 | 198.7612 | 217.8
209 | 12 | 52 | 6 | 17 | 1.2191 | 2.2 | 2.1392 | 20.3632 | 20.3632 | 20.3823 | 20.5075 | 34
210 | 12 | 52 | 6 | 18 | 0.3191 | 1.1 | 2.1273 | 0 | 0 | 0 | 0 | 0
211 | 12 | 52 | 6 | 19 | -1.3809 | 1.7 | 2.3539 | 0 | 0 | 0 | 0 | 0
212 | 12 | 52 | 6 | 20 | -2.0809 | 1.7 | 2.2874 | 0 | 0 | 0 | 0 | 0
213 | 12 | 52 | 6 | 21 | -2.4809 | 0.6 | 2.3098 | 0 | 0 | 0 | 0 | 0
214 | 12 | 52 | 6 | 22 | -2.4809 | 0.7 | 2.3424 | 0 | 0 | 0 | 0 | 0
215 | 12 | 52 | 6 | 23 | -3.0809 | 0.3 | 2.5995 | 0 | 0 | 0 | 0 | 0
216 | 12 | 52 | 6 | 24 | -4.1809 | 0.9 | 2.4808 | 0 | 0 | 0 | 0 | 0
217 | 12 | 52 | 7 | 1 | -4.0809 | 0.6 | 2.6448 | 0 | 0 | 0 | 0 | 0
218 | 12 | 52 | 7 | 2 | -4.2809 | 0.8 | 2.6843 | 0 | 0 | 0 | 0 | 0
219 | 12 | 52 | 7 | 3 | -4.1809 | 0.2 | 2.7639 | 0 | 0 | 0 | 0 | 0
220 | 12 | 52 | 7 | 4 | -4.4809 | 0.1 | 2.694 | 0 | 0 | 0 | 0 | 0
221 | 12 | 52 | 7 | 5 | -5.0809 | 0.6 | 2.6114 | 0 | 0 | 0 | 0 | 0
222 | 12 | 52 | 7 | 6 | -4.7809 | 0.1 | 2.6795 | 0 | 0 | 0 | 0 | 0
223 | 12 | 52 | 7 | 7 | -4.9809 | 0.4 | 2.634 | 0 | 0 | 0 | 0 | 0
224 | 12 | 52 | 7 | 8 | -4.9809 | 0.8 | 2.634 | 0 | 0 | 0 | 0 | 0
225 | 12 | 52 | 7 | 9 | -5.3809 | 0.8 | 2.5449 | 0.59997 | 0.60009 | 0.59997 | 0.59997 | 1
226 | 12 | 52 | 7 | 10 | -4.7809 | 1.1 | 2.6526 | 13.1846 | 13.1846 | 13.1846 | 13.1858 | 22
227 | 12 | 52 | 7 | 11 | -4.2809 | 1.2 | 2.6281 | 43.6891 | 43.6891 | 43.6891 | 75.51 | 86
228 | 12 | 52 | 7 | 12 | -3.3809 | 1.4 | 2.7464 | 52.636 | 52.636 | 52.636 | 113.9615 | 104
229 | 12 | 52 | 7 | 13 | -2.0809 | 1.5 | 2.8619 | 79.5515 | 79.5515 | 79.5515 | 447.3129 | 222
230 | 12 | 52 | 7 | 14 | -1.7809 | 1.3 | 2.8655 | 77.3717 | 77.3717 | 77.3717 | 159.1921 | 150
231 | 12 | 52 | 7 | 15 | -1.3809 | 1.6 | 2.8914 | 103.7723 | 103.7723 | 103.7723 | 220.4281 | 207
232 | 12 | 52 | 7 | 16 | -1.1809 | 1 | 2.9036 | 80.4488 | 80.4488 | 80.4488 | 109.1677 | 144
233 | 12 | 52 | 7 | 17 | -1.1809 | 0.5 | 2.9036 | 20.7817 | 20.7817 | 20.8013 | 20.9325 | 34.7
234 | 12 | 52 | 7 | 18 | -1.5809 | 0.2 | 2.8081 | 0 | 0 | 0 | 0 | 0
235 | 12 | 52 | 7 | 19 | -2.1809 | 0.7 | 2.8044 | 0 | 0 | 0 | 0 | 0
236 | 12 | 52 | 7 | 20 | -2.5809 | 0.3 | 2.744 | 0 | 0 | 0 | 0 | 0
237 | 12 | 52 | 7 | 21 | -2.7809 | 0.3 | 2.6662 | 0 | 0 | 0 | 0 | 0
238 | 12 | 52 | 7 | 22 | -3.5809 | 0.6 | 2.6107 | 0 | 0 | 0 | 0 | 0
239 | 12 | 52 | 7 | 23 | -4.2809 | 0.7 | 2.6281 | 0 | 0 | 0 | 0 | 0
240 | 12 | 52 | 7 | 24 | -4.3809 | 0.9 | 2.5501 | 0 | 0 | 0 | 0 | 0
241 | 12 | 53 | 1 | 1 | -4.3809 | 1.2 | 2.5779 | 0 | 0 | 0 | 0 | 0
242 | 12 | 53 | 1 | 2 | -4.7809 | 1.1 | 2.4643 | 0 | 0 | 0 | 0 | 0
243 | 12 | 53 | 1 | 3 | -5.4809 | 0.7 | 2.3458 | 0 | 0 | 0 | 0 | 0
244 | 12 | 53 | 1 | 4 | -5.2809 | 1 | 2.3866 | 0 | 0 | 0 | 0 | 0
245 | 12 | 53 | 1 | 5 | -5.8809 | 1.2 | 2.2663 | 0 | 0 | 0 | 0 | 0
246 | 12 | 53 | 1 | 6 | -5.8809 | 0.8 | 2.2663 | 0 | 0 | 0 | 0 | 0
247 | 12 | 53 | 1 | 7 | -5.8809 | 1.2 | 2.2418 | 0 | 0 | 0 | 0 | 0
248 | 12 | 53 | 1 | 8 | -6.2809 | 1.3 | 2.1656 | 0 | 0 | 0 | 0 | 0
249 | 12 | 53 | 1 | 9 | -6.3809 | 0.9 | 2.1469 | 0 | 0 | 0 | 0 | 0
250 | 12 | 53 | 1 | 10 | -6.3809 | 1.2 | 2.1469 | 13.1846 | 13.1846 | 13.1846 | 13.1853 | 22
251 | 12 | 53 | 1 | 11 | -5.3809 | 1 | 2.1619 | 55.3377 | 55.3377 | 55.3377 | 254.3849 | 174
252 | 12 | 53 | 1 | 12 | -4.4809 | 0.9 | 2.1974 | 66.1941 | 66.1941 | 66.1941 | 434.8017 | 207
253 | 12 | 53 | 1 | 13 | -3.3809 | 0.6 | 2.3525 | 81.6849 | 81.6849 | 81.6849 | 600.6432 | 260
254 | 12 | 53 | 1 | 14 | -2.8809 | 0.6 | 2.4226 | 86.2363 | 86.2363 | 86.2363 | 205.1741 | 174
255 | 12 | 53 | 1 | 15 | -1.9809 | 0.2 | 2.4429 | 88.1379 | 88.1379 | 88.1379 | 157.2731 | 167
256 | 12 | 53 | 1 | 16 | -1.4809 | 0.2 | 2.4053 | 91.1124 | 91.1124 | 91.1124 | 135.1191 | 167
257 | 12 | 53 | 1 | 17 | -1.2809 | 0.6 | 2.4458 | 21.3197 | 21.3197 | 21.3402 | 21.4789 | 35.6
258 | 12 | 53 | 1 | 18 | -1.6809 | 0.1 | 2.5051 | 0 | 0 | 0 | 0 | 0
259 | 12 | 53 | 1 | 19 | -1.9809 | 0.5 | 2.5451 | 0 | 0 | 0 | 0 | 0
260 | 12 | 53 | 1 | 20 | -1.9809 | 0.3 | 2.5111 | 0 | 0 | 0 | 0 | 0
261 | 12 | 53 | 1 | 21 | -2.3809 | 0.6 | 2.5269 | 0 | 0 | 0 | 0 | 0
262 | 12 | 53 | 1 | 22 | -2.4809 | 0.4 | 2.5384 | 0 | 0 | 0 | 0 | 0
263 | 12 | 53 | 1 | 23 | -2.5809 | 0.3 | 2.5495 | 0 | 0 | 0 | 0 | 0
264 | 12 | 53 | 1 | 24 | -2.7809 | 0.2 | 2.5387 | 0 | 0 | 0 | 0 | 0
265 | 12 | 53 | 2 | 1 | -2.3809 | 0.3 | 2.6917 | 0 | 0 | 0 | 0 | 0
266 | 12 | 53 | 2 | 2 | -2.2809 | 1 | 2.7477 | 0 | 0 | 0 | 0 | 0
267 | 12 | 53 | 2 | 3 | -2.5809 | 0.8 | 2.744 | 0 | 0 | 0 | 0 | 0
268 | 12 | 53 | 2 | 4 | -2.7809 | 0.3 | 2.7619 | 0 | 0 | 0 | 0 | 0
269 | 12 | 53 | 2 | 5 | -2.7809 | 0.4 | 2.8256 | 0 | 0 | 0 | 0 | 0
270 | 12 | 53 | 2 | 6 | -2.8809 | 0.5 | 2.8967 | 0 | 0 | 0 | 0 | 0
271 | 12 | 53 | 2 | 7 | -2.9809 | 0.7 | 3.0292 | 0 | 0 | 0 | 0 | 0
272 | 12 | 53 | 2 | 8 | -2.8809 | 0.5 | 3.0866 | 0 | 0 | 0 | 0 | 0
273 | 12 | 53 | 2 | 9 | -2.3809 | 0.6 | 3.1536 | 4.798 | 4.8061 | 4.798 | 4.798 | 8
274 | 12 | 53 | 2 | 10 | -1.9809 | 0.9 | 3.1249 | 7.7946 | 7.7946 | 7.7946 | 7.7947 | 13
275 | 12 | 53 | 2 | 11 | -1.9809 | 0.7 | 3.1249 | 19.0594 | 19.0594 | 19.0594 | 19.6262 | 32
276 | 12 | 53 | 2 | 12 | -1.6809 | 1.2 | 3.2046 | 31.939 | 31.939 | 31.939 | 42.4613 | 56
277 | 12 | 53 | 2 | 13 | -1.0809 | 1.6 | 3.3327 | 54.7088 | 54.7088 | 54.7088 | 103.7634 | 103
278 | 12 | 53 | 2 | 14 | -0.4809 | 1.4 | 3.4647 | 66.1494 | 66.1494 | 66.1494 | 116.1401 | 123
279 | 12 | 53 | 2 | 15 | -0.5809 | 1 | 3.2825 | 58.3304 | 58.3304 | 58.3304 | 74.8459 | 102
280 | 12 | 53 | 2 | 16 | -0.6809 | 0.9 | 3.3314 | 33.5003 | 33.5003 | 33.5003 | 33.985 | 56
281 | 12 | 53 | 2 | 17 | -0.3809 | 1.6 | 3.6108 | 16.1768 | 16.1768 | 16.1885 | 16.2687 | 27
282 | 12 | 53 | 2 | 18 | -0.2809 | 2.1 | 3.6802 | 0 | 0 | 0 | 0 | 0
283 | 12 | 53 | 2 | 19 | 0.019101 | 1.8 | 3.7322 | 0 | 0 | 0 | 0 | 0
284 | 12 | 53 | 2 | 20 | -0.1809 | 1.7 | 3.6315 | 0 | 0 | 0 | 0 | 0
285 | 12 | 53 | 2 | 21 | -0.3809 | 0.5 | 3.5717 | 0 | 0 | 0 | 0 | 0
286 | 12 | 53 | 2 | 22 | -0.2809 | 0.3 | 3.5621 | 0 | 0 | 0 | 0 | 0
287 | 12 | 53 | 2 | 23 | -0.7809 | 0.4 | 3.4926 | 0 | 0 | 0 | 0 | 0
288 | 12 | 53 | 2 | 24 | -0.9809 | 0.4 | 3.5092 | 0 | 0 | 0 | 0 | 0
289 | 12 | 53 | 3 | 1 | -0.6809 | 1.2 | 3.6361 | 0 | 0 | 0 | 0 | 0
290 | 12 | 53 | 3 | 2 | -0.8809 | 0.2 | 3.5385 | 0 | 0 | 0 | 0 | 0
291 | 12 | 53 | 3 | 3 | -0.7809 | 0.6 | 3.6059 | 0 | 0 | 0 | 0 | 0
292 | 12 | 53 | 3 | 4 | -0.8809 | 0.6 | 3.576 | 0 | 0 | 0 | 0 | 0
293 | 12 | 53 | 3 | 5 | -0.8809 | 0.3 | 3.6509 | 0 | 0 | 0 | 0 | 0
294 | 12 | 53 | 3 | 6 | -1.1809 | 0.6 | 3.5607 | 0 | 0 | 0 | 0 | 0
295 | 12 | 53 | 3 | 7 | -1.0809 | 0.6 | 3.6642 | 0 | 0 | 0 | 0 | 0
296 | 12 | 53 | 3 | 8 | -1.3809 | 0.6 | 3.5735 | 0 | 0 | 0 | 0 | 0
297 | 12 | 53 | 3 | 9 | -1.3809 | 0.7 | 3.5735 | 2.9992 | 3.0024 | 2.9992 | 2.9992 | 5
298 | 12 | 53 | 3 | 10 | -1.4809 | 0.6 | 3.5437 | 11.3885 | 11.3887 | 11.3885 | 11.3885 | 19
299 | 12 | 53 | 3 | 11 | -0.9809 | 0.4 | 3.6949 | 40.4208 | 40.4208 | 40.4208 | 66.21 | 78
300 | 12 | 53 | 3 | 12 | -0.2809 | 0.2 | 3.8772 | 58.8112 | 58.8112 | 58.8112 | 153.2774 | 122
301 | 12 | 53 | 3 | 13 | 0.5191 | 0.3 | 3.9965 | 78.1537 | 78.1537 | 78.1537 | 241.5423 | 167
302 | 12 | 53 | 3 | 14 | 1.1191 | 0.4 | 3.9995 | 77.8608 | 77.8608 | 77.8608 | 165.4704 | 152
303 | 12 | 53 | 3 | 15 | 1.9191 | 0.1 | 3.8666 | 90.8469 | 90.8469 | 90.8469 | 169.2069 | 174
304 | 12 | 53 | 3 | 16 | 2.3191 | 0.6 | 3.6934 | 101.9531 | 101.9531 | 101.9531 | 166.6205 | 192
305 | 12 | 53 | 3 | 17 | 1.5191 | 1 | 3.4869 | 22.6346 | 22.6346 | 22.6572 | 22.8155 | 37.8
306 | 12 | 53 | 3 | 18 | 0.9191 | 0.8 | 3.511 | 0 | 0 | 0 | 0 | 0
307 | 12 | 53 | 3 | 19 | 0.3191 | 1 | 3.4849 | 0 | 0 | 0 | 0 | 0
308 | 12 | 53 | 3 | 20 | -0.3809 | 0.8 | 3.3375 | 0 | 0 | 0 | 0 | 0
309 | 12 | 53 | 3 | 21 | -0.2809 | 0.6 | 3.4834 | 0 | 0 | 0 | 0 | 0
310 | 12 | 53 | 3 | 22 | -0.3809 | 0.2 | 3.4936 | 0 | 0 | 0 | 0 | 0
311 | 12 | 53 | 3 | 23 | -0.5809 | 0.4 | 3.3977 | 0 | 0 | 0 | 0 | 0
312 | 12 | 53 | 3 | 24 | -0.7809 | 0.3 | 3.4171 | 0 | 0 | 0 | 0 | 0
313 | 12 | 53 | 4 | 1 | -0.8809 | 0.5 | 3.4636 | 0 | 0 | 0 | 0 | 0
314 | 12 | 53 | 4 | 2 | -0.5809 | 0.4 | 3.5896 | 0 | 0 | 0 | 0 | 0
315 | 12 | 53 | 4 | 3 | -0.7809 | 0.6 | 3.4926 | 0 | 0 | 0 | 0 | 0
316 | 12 | 53 | 4 | 4 | -0.9809 | 0.9 | 3.3977 | 0 | 0 | 0 | 0 | 0
317 | 12 | 53 | 4 | 5 | -0.9809 | 1 | 3.3235 | 0 | 0 | 0 | 0 | 0
318 | 12 | 53 | 4 | 6 | -1.5809 | 1.2 | 3.2669 | 0 | 0 | 0 | 0 | 0
319 | 12 | 53 | 4 | 7 | -1.2809 | 1 | 3.3499 | 0 | 0 | 0 | 0 | 0
320 | 12 | 53 | 4 | 8 | -1.3809 | 0.5 | 3.322 | 0 | 0 | 0 | 0 | 0
321 | 12 | 53 | 4 | 9 | -1.3809 | 0.5 | 3.322 | 4.798 | 4.8064 | 4.798 | 4.798 | 8
322 | 12 | 53 | 4 | 10 | -1.3809 | 0.6 | 3.322 | 11.3885 | 11.3891 | 11.3885 | 11.3885 | 19
323 | 12 | 53 | 4 | 11 | -1.2809 | 1 | 3.3861 | 19.5693 | 19.5693 | 19.5693 | 20.5059 | 33
324 | 12 | 53 | 4 | 12 | -1.0809 | 1.1 | 3.3695 | 27.3445 | 27.3445 | 27.3445 | 32.8328 | 47
325 | 12 | 53 | 4 | 13 | -0.9809 | 0.6 | 3.3606 | 38.209 | 38.209 | 38.209 | 52.1512 | 67
326 | 12 | 53 | 4 | 14 | -0.5809 | 0.4 | 3.3977 | 38.716 | 38.716 | 38.716 | 44.5555 | 66
327 | 12 | 53 | 4 | 15 | -0.3809 | 0.3 | 3.3765 | 45.3355 | 45.3355 | 45.3355 | 50.3589 | 77
328 | 12 | 53 | 4 | 16 | -0.2809 | 0.6 | 3.3653 | 31.114 | 31.114 | 31.114 | 31.5357 | 52
329 | 12 | 53 | 4 | 17 | -0.1809 | 0.5 | 3.4727 | 0 | 0 | 0 | 0 | 0
330 | 12 | 53 | 4 | 18 | -0.3809 | 0.6 | 3.4156 | 0 | 0 | 0 | 0 | 0
331 | 12 | 53 | 4 | 19 | -0.8809 | 1 | 3.3887 | 0 | 0 | 0 | 0 | 0
332 | 12 | 53 | 4 | 20 | -1.2809 | 1 | 3.4586 | 0 | 0 | 0 | 0 | 0
333 | 12 | 53 | 4 | 21 | -1.4809 | 1.5 | 3.4012 | 0 | 0 | 0 | 0 | 0
334 | 12 | 53 | 4 | 22 | -1.9809 | 1.5 | 3.2615 | 0 | 0 | 0 | 0 | 0
335 | 12 | 53 | 4 | 23 | -2.2809 | 1.5 | 3.2136 | 0 | 0 | 0 | 0 | 0
336 | 12 | 53 | 4 | 24 | -2.4809 | 1.5 | 3.1599 | 0 | 0 | 0 | 0 | 0
337 | 1 | 53 | 5 | 1 | -2.5809 | 1.4 | 3.1333 | 0 | 0 | 0 | 0 | 0
338 | 1 | 53 | 5 | 2 | -2.5809 | 0.7 | 3.1333 | 0 | 0 | 0 | 0 | 0
339 | 1 | 53 | 5 | 3 | -2.5809 | 0.6 | 3.1333 | 0 | 0 | 0 | 0 | 0
340 | 1 | 53 | 5 | 4 | -2.5809 | 0.5 | 3.1333 | 0 | 0 | 0 | 0 | 0
341 | 1 | 53 | 5 | 5 | -2.7809 | 0.6 | 3.1128 | 0 | 0 | 0 | 0 | 0
342 | 1 | 53 | 5 | 6 | -2.7809 | 0.4 | 3.1447 | 0 | 0 | 0 | 0 | 0
343 | 1 | 53 | 5 | 7 | -2.7809 | 0.7 | 3.1767 | 0 | 0 | 0 | 0 | 0
344 | 1 | 53 | 5 | 8 | -2.7809 | 0.6 | 3.1767 | 0 | 0 | 0 | 0 | 0
345 | 1 | 53 | 5 | 9 | -2.6809 | 0.7 | 3.2036 | 4.1984 | 4.205 | 4.1984 | 4.1984 | 7
346 | 1 | 53 | 5 | 10 | -2.6809 | 0.8 | 3.2036 | 8.3938 | 8.3943 | 8.3938 | 8.3938 | 14
347 | 1 | 53 | 5 | 11 | -2.2809 | 0.8 | 3.2802 | 26.7184 | 26.7184 | 26.7184 | 32.774 | 47
348 | 1 | 53 | 5 | 12 | -1.4809 | 0.9 | 3.4368 | 34.715 | 34.715 | 34.715 | 50.7885 | 62
349 | 1 | 53 | 5 | 13 | -0.6809 | 0.4 | 3.4837 | 57.6697 | 57.6697 | 57.6697 | 120.6627 | 111
350 | 1 | 53 | 5 | 14 | -0.2809 | 1.1 | 3.326 | 79.4958 | 79.4958 | 79.4958 | 177.2254 | 157
351 | 1 | 53 | 5 | 15 | 0.019101 | 0.6 | 3.2481 | 80.2035 | 80.2035 | 80.2035 | 133.9262 | 149
352 | 1 | 53 | 5 | 16 | 0.2191 | 0.4 | 3.2959 | 66.5242 | 66.5242 | 66.5242 | 81.6788 | 116
353 | 1 | 53 | 5 | 17 | 0.1191 | 0.2 | 3.3938 | 24.1881 | 24.1881 | 24.2137 | 24.3965 | 40.4
354 | 1 | 53 | 5 | 18 | -0.080899 | 0.4 | 3.4216 | 0 | 0 | 0 | 0 | 0
355 | 1 | 53 | 5 | 19 | -0.3809 | 0.6 | 3.4156 | 0 | 0 | 0 | 0 | 0
356 | 1 | 53 | 5 | 20 | -0.8809 | 0.7 | 3.3513 | 0 | 0 | 0 | 0 | 0
357 | 1 | 53 | 5 | 21 | -0.7809 | 0.8 | 3.4548 | 0 | 0 | 0 | 0 | 0
358 | 1 | 53 | 5 | 22 | -0.7809 | 1.2 | 3.4926 | 0 | 0 | 0 | 0 | 0
359 | 1 | 53 | 5 | 23 | -0.9809 | 0.8 | 3.5092 | 0 | 0 | 0 | 0 | 0
360 | 1 | 53 | 5 | 24 | -1.2809 | 0.7 | 3.4948 | 0 | 0 | 0 | 0 | 0
361 | 1 | 53 | 6 | 1 | -1.9809 | 0.3 | 3.364 | 0 | 0 | 0 | 0 | 0
362 | 1 | 53 | 6 | 2 | -2.9809 | 0.8 | 3.1234 | 0 | 0 | 0 | 0 | 0
363 | 1 | 53 | 6 | 3 | -2.4809 | 0.8 | 3.2581 | 0 | 0 | 0 | 0 | 0
364 | 1 | 53 | 6 | 4 | -1.7809 | 0.8 | 3.4557 | 0 | 0 | 0 | 0 | 0
365 | 1 | 53 | 6 | 5 | -2.7809 | 0.6 | 3.1767 | 0 | 0 | 0 | 0 | 0
366 | 1 | 53 | 6 | 6 | -2.9809 | 0.2 | 3.1234 | 0 | 0 | 0 | 0 | 0
367 | 1 | 53 | 6 | 7 | -3.1809 | 0.4 | 3.0709 | 0 | 0 | 0 | 0 | 0
368 | 1 | 53 | 6 | 8 | -3.1809 | 0.4 | 3.0709 | 0 | 0 | 0 | 0 | 0
369 | 1 | 53 | 6 | 9 | -3.2809 | 0.6 | 3.045 | 3.5989 | 3.6038 | 3.5989 | 3.5989 | 6
370 | 1 | 53 | 6 | 10 | -3.7809 | 0.1 | 2.9184 | 12.586 | 12.5876 | 12.586 | 12.586 | 21
371 | 1 | 53 | 6 | 11 | -3.7809 | 0.2 | 2.9184 | 47.9699 | 47.9699 | 47.9699 | 136.9814 | 116
372 | 1 | 53 | 6 | 12 | -1.6809 | 0.2 | 3.3096 | 49.3176 | 49.3176 | 49.3176 | 1128.6578 | 334
373 | 1 | 53 | 6 | 13 | -0.1809 | 0.4 | 3.2744 | 74.4144 | 74.4144 | 74.4144 | 1117.4592 | 352
374 | 1 | 53 | 6 | 14 | 1.0191 | 0.7 | 3.3631 | 103.1548 | 103.1548 | 103.1548 | 961.434 | 377
375 | 1 | 53 | 6 | 15 | 1.7191 | 0.7 | 3.5831 | 122.3942 | 122.3942 | 122.3942 | 609.0229 | 342
376 | 1 | 53 | 6 | 16 | 1.7191 | 0.8 | 3.6288 | 115.5611 | 115.5611 | 115.5611 | 216.0097 | 226.4
377 | 1 | 53 | 6 | 17 | 1.9191 | 0.9 | 3.6351 | 25.1439 | 25.1439 | 25.1714 | 25.3703 | 42
378 | 1 | 53 | 6 | 18 | -0.6809 | 1.7 | 3.2553 | 0 | 0 | 0 | 0 | 0
379 | 1 | 53 | 6 | 19 | -2.7809 | 0.8 | 3.0809 | 0 | 0 | 0 | 0 | 0
380 | 1 | 53 | 6 | 20 | -2.9809 | 0.6 | 3.1234 | 0 | 0 | 0 | 0 | 0
381 | 1 | 53 | 6 | 21 | -3.0809 | 0.6 | 3.0971 | 0 | 0 | 0 | 0 | 0
382 | 1 | 53 | 6 | 22 | -3.1809 | 0.4 | 3.0709 | 0 | 0 | 0 | 0 | 0
383 | 1 | 53 | 6 | 23 | -3.1809 | 0.3 | 3.0709 | 0 | 0 | 0 | 0 | 0
384 | 1 | 53 | 6 | 24 | -3.4809 | 0.5 | 2.9938 | 0 | 0 | 0 | 0 | 0
385 | 1 | 53 | 7 | 1 | -3.5809 | 0.4 | 2.9685 | 0 | 0 | 0 | 0 | 0
386 | 1 | 53 | 7 | 2 | -3.6809 | 0.4 | 2.9433 | 0 | 0 | 0 | 0 | 0
387 | 1 | 53 | 7 | 3 | -3.9809 | 0.4 | 2.8691 | 0 | 0 | 0 | 0 | 0
388 | 1 | 53 | 7 | 4 | -4.3809 | 0.5 | 2.7728 | 0 | 0 | 0 | 0 | 0
389 | 1 | 53 | 7 | 5 | -4.1809 | 0.3 | 2.8206 | 0 | 0 | 0 | 0 | 0
390 | 1 | 53 | 7 | 6 | -3.6809 | 0.2 | 2.9433 | 0 | 0 | 0 | 0 | 0
391 | 1 | 53 | 7 | 7 | -3.1809 | 0.2 | 3.0709 | 0 | 0 | 0 | 0 | 0
392 | 1 | 53 | 7 | 8 | -2.8809 | 0.2 | 3.1499 | 0 | 0 | 0 | 0 | 0
393 | 1 | 53 | 7 | 9 | -2.6809 | 0.4 | 3.2036 | 4.1984 | 4.2053 | 4.1984 | 4.1984 | 7
394 | 1 | 53 | 7 | 10 | -2.5809 | 0.3 | 3.2308 | 5.9968 | 5.9973 | 5.9968 | 5.9968 | 10
395 | 1 | 53 | 7 | 11 | -2.4809 | 0.3 | 3.2581 | 11.9873 | 11.9873 | 11.9873 | 12.0401 | 20
396 | 1 | 53 | 7 | 12 | -2.0809 | 0.1 | 3.3358 | 22.532 | 22.532 | 22.532 | 24.299 | 38
397 | 1 | 53 | 7 | 13 | -1.5809 | 0.4 | 3.3728 | 30.9901 | 30.9901 | 30.9901 | 36.8016 | 53
398 | 1 | 53 | 7 | 14 | -1.3809 | 0.6 | 3.3579 | 36.5257 | 36.5257 | 36.5257 | 41.0729 | 62
399 | 1 | 53 | 7 | 15 | -1.0809 | 0.9 | 3.2591 | 35.2893 | 35.2893 | 35.2893 | 35.944 | 59
400 | 1 | 53 | 7 | 16 | -0.9809 | 1.2 | 3.0637 | 31.114 | 31.114 | 31.114 | 31.5424 | 52
401 | 1 | 53 | 7 | 17 | -0.9809 | 1.1 | 2.9524 | 21.5588 | 21.5588 | 21.5789 | 21.726 | 36
402 | 1 | 53 | 7 | 18 | -1.1809 | 0.8 | 2.8671 | 0 | 0 | 0 | 0 | 0
403 | 1 | 53 | 7 | 19 | -1.6809 | 0.8 | 2.7847 | 0 | 0 | 0 | 0 | 0
404 | 1 | 53 | 7 | 20 | -2.1809 | 0.8 | 2.6368 | 0 | 0 | 0 | 0 | 0
405 | 1 | 53 | 7 | 21 | -2.5809 | 0.6 | 2.744 | 0 | 0 | 0 | 0 | 0
406 | 1 | 53 | 7 | 22 | -2.5809 | 0.5 | 2.8737 | 0 | 0 | 0 | 0 | 0
407 | 1 | 53 | 7 | 23 | -3.2809 | 0.8 | 2.678 | 0 | 0 | 0 | 0 | 0
408 | 1 | 53 | 7 | 24 | -3.8809 | 0.8 | 2.7193 | 0 | 0 | 0 | 0 | 0
409 | 1 | 1 | 1 | 1 | -3.3809 | 0.7 | 2.8373 | 0 | 0 | 0 | 0 | 0
410 | 1 | 1 | 1 | 2 | -3.5809 | 0.8 | 2.7597 | 0 | 0 | 0 | 0 | 0
411 | 1 | 1 | 1 | 3 | -4.1809 | 1 | 2.7073 | 0 | 0 | 0 | 0 | 0
412 | 1 | 1 | 1 | 4 | -4.4809 | 1.3 | 2.694 | 0 | 0 | 0 | 0 | 0
413 | 1 | 1 | 1 | 5 | -4.6809 | 1.1 | 2.6754 | 0 | 0 | 0 | 0 | 0
414 | 1 | 1 | 1 | 6 | -4.9809 | 1.2 | 2.634 | 0 | 0 | 0 | 0 | 0
415 | 1 | 1 | 1 | 7 | -5.1809 | 0.9 | 2.5891 | 0 | 0 | 0 | 0 | 0
416 | 1 | 1 | 1 | 8 | -5.7809 | 1.1 | 2.4587 | 0 | 0 | 0 | 0 | 0
417 | 1 | 1 | 1 | 9 | -5.8809 | 0.9 | 2.4375 | 0.59997 | 0.60011 | 0.59997 | 0.59997 | 1
418 | 1 | 1 | 1 | 10 | -5.5809 | 0.8 | 2.5015 | 11.9873 | 11.9897 | 11.9873 | 11.9873 | 20
419 | 1 | 1 | 1 | 11 | -4.1809 | 0.1 | 2.8206 | 49.8308 | 49.8308 | 49.8308 | 180.3843 | 135
420 | 1 | 1 | 1 | 12 | -2.5809 | 0.1 | 2.8737 | 48.9866 | 48.9866 | 48.9866 | 1169.0473 | 336
421 | 1 | 1 | 1 | 13 | -0.9809 | 0.2 | 2.73 | 81.7165 | 81.7165 | 81.7165 | 1300 | 433
422 | 1 | 1 | 1 | 14 | 0.019101 | 0.6 | 2.6843 | 100.5547 | 100.5547 | 100.5547 | 1149.2533 | 411
423 | 1 | 1 | 1 | 15 | 0.8191 | 0.8 | 2.6745 | 122.7608 | 122.7608 | 122.7608 | 678.1195 | 360
424 | 1 | 1 | 1 | 16 | 1.2191 | 1 | 2.7969 | 116.6964 | 116.6964 | 116.6964 | 223.7788 | 230.1
425 | 1 | 1 | 1 | 17 | 1.6191 | 0.7 | 2.8336 | 27.1745 | 27.1745 | 27.2062 | 27.4419 | 45.4
426 | 1 | 1 | 1 | 18 | 0.7191 | 0.2 | 2.9516 | 0 | 0 | 0 | 0 | 0
427 | 1 | 1 | 1 | 19 | -0.7809 | 0.7 | 2.8889 | 0 | 0 | 0 | 0 | 0
428 | 1 | 1 | 1 | 20 | -1.9809 | 1 | 2.852 | 0 | 0 | 0 | 0 | 0
429 | 1 | 1 | 1 | 21 | -2.3809 | 1 | 2.8566 | 0 | 0 | 0 | 0 | 0
430 | 1 | 1 | 1 | 22 | -3.1809 | 0.5 | 2.8241 | 0 | 0 | 0 | 0 | 0
431 | 1 | 1 | 1 | 23 | -3.1809 | 0.3 | 2.8858 | 0 | 0 | 0 | 0 | 0
432 | 1 | 1 | 1 | 24 | -3.6809 | 0.4 | 2.8251 | 0 | 0 | 0 | 0 | 0
433 | 1 | 1 | 2 | 1 | -3.9809 | 0.5 | 2.8403 | 0 | 0 | 0 | 0 | 0
434 | 1 | 1 | 2 | 2 | -5.1809 | 1.1 | 2.5631 | 0 | 0 | 0 | 0 | 0
435 | 1 | 1 | 2 | 3 | -5.1809 | 0.7 | 2.5891 | 0 | 0 | 0 | 0 | 0
436 | 1 | 1 | 2 | 4 | -5.8809 | 0.8 | 2.4375 | 0 | 0 | 0 | 0 | 0
437 | 1 | 1 | 2 | 5 | -5.7809 | 0.8 | 2.4587 | 0 | 0 | 0 | 0 | 0
438 | 1 | 1 | 2 | 6 | -6.0809 | 0.6 | 2.3958 | 0 | 0 | 0 | 0 | 0
439 | 1 | 1 | 2 | 7 | -6.5809 | 1.1 | 2.2942 | 0 | 0 | 0 | 0 | 0
440 | 1 | 1 | 2 | 8 | -6.5809 | 0.9 | 2.2942 | 0 | 0 | 0 | 0 | 0
441 | 1 | 1 | 2 | 9 | -5.4809 | 0.1 | 2.5231 | 1.7997 | 1.801 | 1.7997 | 1.7997 | 3
442 | 1 | 1 | 2 | 10 | -5.5809 | 0.1 | 2.5015 | 5.3974 | 5.398 | 5.3974 | 5.3974 | 9
443 | 1 | 1 | 2 | 11 | -5.2809 | 0.1 | 2.5669 | 21.5448 | 21.5448 | 21.5448 | 24.3194 | 37
444 | 1 | 1 | 2 | 12 | -4.3809 | 0.6 | 2.7728 | 52.0738 | 52.0738 | 52.0738 | 130.2578 | 106
445 | 1 | 1 | 2 | 13 | -3.8809 | 0.6 | 2.8937 | 74.8743 | 74.8743 | 74.8743 | 245.0915 | 161
446 | 1 | 1 | 2 | 14 | -3.0809 | 0.5 | 3.0971 | 91.2529 | 91.2529 | 91.2529 | 259.3932 | 191
447 | 1 | 1 | 2 | 15 | -2.3809 | 0.9 | 3.2857 | 92.8959 | 92.8959 | 92.8959 | 187.1349 | 181
448 | 1 | 1 | 2 | 16 | -1.9809 | 0.8 | 3.3982 | 70.3952 | 70.3952 | 70.3952 | 90.6001 | 124
449 | 1 | 1 | 2 | 17 | -1.6809 | 0.7 | 3.4848 | 28.3089 | 28.3089 | 28.3432 | 28.6009 | 47.3
450 | 1 | 1 | 2 | 18 | -2.0809 | 1.1 | 3.2681 | 0 | 0 | 0 | 0 | 0
451 | 1 | 1 | 2 | 19 | -2.0809 | 1.3 | 2.9634 | 0 | 0 | 0 | 0 | 0
452 | 1 | 1 | 2 | 20 | -1.7809 | 0.4 | 2.6922 | 0 | 0 | 0 | 0 | 0
453 | 1 | 1 | 2 | 21 | -1.6809 | 0.5 | 2.575 | 0 | 0 | 0 | 0 | 0
454 | 1 | 1 | 2 | 22 | -1.2809 | 0.1 | 2.4097 | 0 | 0 | 0 | 0 | 0
455 | 1 | 1 | 2 | 23 | -1.5809 | 0.5 | 2.3853 | 0 | 0 | 0 | 0 | 0
456 | 1 | 1 | 2 | 24 | -1.1809 | 0.4 | 2.1024 | 0 | 0 | 0 | 0 | 0
457 | 1 | 1 | 3 | 1 | -0.6809 | 0.5 | 1.8885 | 0 | 0 | 0 | 0 | 0
458 | 1 | 1 | 3 | 2 | -1.3809 | 1.7 | 2.0319 | 0 | 0 | 0 | 0 | 0
459 | 1 | 1 | 3 | 3 | -2.4809 | 0.6 | 2.5711 | 0 | 0 | 0 | 0 | 0
460 | 1 | 1 | 3 | 4 | -3.2809 | 0.1 | 2.8615 | 0 | 0 | 0 | 0 | 0
461 | 1 | 1 | 3 | 5 | -3.2809 | 0.1 | 2.9532 | 0 | 0 | 0 | 0 | 0
462 | 1 | 1 | 3 | 6 | -3.2809 | 0.1 | 3.0144 | 0 | 0 | 0 | 0 | 0
463 | 1 | 1 | 3 | 7 | -3.1809 | 0.1 | 3.0401 | 0 | 0 | 0 | 0 | 0
464 | 1 | 1 | 3 | 8 | -3.1809 | 0.1 | 3.0709 | 0 | 0 | 0 | 0 | 0
465 | 1 | 1 | 3 | 9 | -3.2809 | 0.1 | 3.045 | 5.9968 | 6.0117 | 5.9968 | 5.9968 | 10
466 | 1 | 1 | 3 | 10 | -2.9809 | 0.1 | 3.1234 | 9.5919 | 9.594 | 9.5919 | 9.5919 | 16
467 | 1 | 1 | 3 | 11 | -2.7809 | 0.1 | 3.1767 | 20.4721 | 20.4721 | 20.4721 | 22.7359 | 35
468 | 1 | 1 | 3 | 12 | -2.5809 | 0.1 | 3.2308 | 25.5968 | 25.5968 | 25.5968 | 31.0933 | 44
469 | 1 | 1 | 3 | 13 | -2.3809 | 0.1 | 3.2857 | 22.7541 | 22.7541 | 22.7541 | 23.0944 | 38
470 | 1 | 1 | 3 | 14 | -2.6809 | 0.1 | 3.2036 | 17.3733 | 17.3733 | 17.3733 | 17.5585 | 29
471 | 1 | 1 | 3 | 15 | -2.8809 | 0.1 | 3.1499 | 20.961 | 20.961 | 20.961 | 21.1967 | 35
472 | 1 | 1 | 3 | 16 | -2.9809 | 0.1 | 3.1234 | 17.9714 | 17.9714 | 17.9714 | 18.1168 | 30
473 | 1 | 1 | 3 | 17 | -2.8809 | 0.1 | 3.1499 | 14.3817 | 14.3817 | 14.3905 | 14.4573 | 24
474 | 1 | 1 | 3 | 18 | -3.0809 | 0.1 | 3.0971 | 0 | 0 | 0 | 0 | 0
475 | 1 | 1 | 3 | 19 | -3.1809 | 0.1 | 3.0709 | 0 | 0 | 0 | 0 | 0
476 | 1 | 1 | 3 | 20 | -3.2809 | 0.1 | 3.045 | 0 | 0 | 0 | 0 | 0
477 | 1 | 1 | 3 | 21 | -3.3809 | 0.1 | 3.0193 | 0 | 0 | 0 | 0 | 0
478 | 1 | 1 | 3 | 22 | -3.4809 | 0.1 | 2.9938 | 0 | 0 | 0 | 0 | 0
479 | 1 | 1 | 3 | 23 | -3.4809 | 0.1 | 2.9938 | 0 | 0 | 0 | 0 | 0
480 | 1 | 1 | 3 | 24 | -3.4809 | 0.1 | 2.9938 | 0 | 0 | 0 | 0 | 0
481 | 1 | 1 | 4 | 1 | -3.1809 | 0.1 | 3.0709 | 0 | 0 | 0 | 0 | 0
482 | 1 | 1 | 4 | 2 | -2.6809 | 0.1 | 3.2036 | 0 | 0 | 0 | 0 | 0
483 | 1 | 1 | 4 | 3 | -2.2809 | 0.1 | 3.3135 | 0 | 0 | 0 | 0 | 0
484 | 1 | 1 | 4 | 4 | -2.0809 | 0.2 | 3.3697 | 0 | 0 | 0 | 0 | 0
485 | 1 | 1 | 4 | 5 | -1.8809 | 1.6 | 3.4268 | 0 | 0 | 0 | 0 | 0
486 | 1 | 1 | 4 | 6 | -1.9809 | 1.3 | 3.3982 | 0 | 0 | 0 | 0 | 0
487 | 1 | 1 | 4 | 7 | -2.1809 | 1.4 | 3.3415 | 0 | 0 | 0 | 0 | 0
488 | 1 | 1 | 4 | 8 | -2.1809 | 1.1 | 3.3415 | 0 | 0 | 0 | 0 | 0
489 | 1 | 1 | 4 | 9 | -2.1809 | 0.1 | 3.3415 | 5.9968 | 6.0121 | 5.9968 | 5.9968 | 10
490 | 1 | 1 | 4 | 10 | -2.0809 | 0.1 | 3.3697 | 7.1954 | 7.1968 | 7.1954 | 7.1954 | 12
491 | 1 | 1 | 4 | 11 | -1.8809 | 0.1 | 3.4268 | 17.7959 | 17.7959 | 17.7959 | 18.6837 | 30
492 | 1 | 1 | 4 | 12 | -1.1809 | 1.2 | 3.6338 | 24.0008 | 24.0008 | 24.0008 | 28.1627 | 41
493 | 1 | 1 | 4 | 13 | -0.9809 | 2.6 | 3.6949 | 29.3755 | 29.3755 | 29.3755 | 34.0612 | 50
494 | 1 | 1 | 4 | 14 | -1.0809 | 3 | 3.6642 | 33.742 | 33.742 | 33.742 | 36.9462 | 57
495 | 1 | 1 | 4 | 15 | -0.9809 | 1.8 | 3.6949 | 34.0967 | 34.0967 | 34.0967 | 34.7271 | 57
496 | 1 | 1 | 4 | 16 | -0.6809 | 1.3 | 3.7885 | 31.7107 | 31.7107 | 31.7107 | 32.1679 | 53
497 | 1 | 1 | 4 | 17 | -0.3809 | 0.5 | 3.8842 | 21.5588 | 21.5588 | 21.5785 | 21.7302 | 36
498 | 1 | 1 | 4 | 18 | -0.4809 | 0.2 | 3.8521 | 0 | 0 | 0 | 0 | 0
499 | 1 | 1 | 4 | 19 | -0.5809 | 0.4 | 3.8202 | 0 | 0 | 0 | 0 | 0
500 | 1 | 1 | 4 | 20 | -0.7809 | 0.6 | 3.7571 | 0 | 0 | 0 | 0 | 0
501 | 1 | 1 | 4 | 21 | -0.4809 | 1.4 | 3.8521 | 0 | 0 | 0 | 0 | 0
502 | 1 | 1 | 4 | 22 | -0.1809 | 1.9 | 3.9493 | 0 | 0 | 0 | 0 | 0
503 | 1 | 1 | 4 | 23 | -0.080899 | 2 | 3.9822 | 0 | 0 | 0 | 0 | 0
504 | 1 | 1 | 4 | 24 | -0.3809 | 0.7 | 3.8842 | 0 | 0 | 0 | 0 | 0
505 | 1 | 1 | 5 | 1 | -0.6809 | 1 | 3.7885 | 0 | 0 | 0 | 0 | 0
506 | 1 | 1 | 5 | 2 | -0.6809 | 0.6 | 3.7885 | 0 | 0 | 0 | 0 | 0
507 | 1 | 1 | 5 | 3 | -0.3809 | 0.8 | 3.8842 | 0 | 0 | 0 | 0 | 0
508 | 1 | 1 | 5 | 4 | -0.3809 | 1.1 | 3.8842 | 0 | 0 | 0 | 0 | 0
509 | 1 | 1 | 5 | 5 | -0.3809 | 0.6 | 3.8842 | 0 | 0 | 0 | 0 | 0
510 | 1 | 1 | 5 | 6 | -0.2809 | 0.5 | 3.9166 | 0 | 0 | 0 | 0 | 0
511 | 1 | 1 | 5 | 7 | -0.1809 | 0.3 | 3.9493 | 0 | 0 | 0 | 0 | 0
512 | 1 | 1 | 5 | 8 | -0.1809 | 0.2 | 3.9493 | 0 | 0 | 0 | 0 | 0
513 | 1 | 1 | 5 | 9 | 0.019101 | 0.2 | 4.015 | 4.798 | 4.808 | 4.798 | 4.798 | 8
514 | 1 | 1 | 5 | 10 | -0.080899 | 0.4 | 3.9822 | 7.7946 | 7.7965 | 7.7946 | 7.7946 | 13
515 | 1 | 1 | 5 | 11 | 0.2191 | 0.4 | 4.0741 | 17.7652 | 17.7652 | 17.7652 | 18.8026 | 30
516 | 1 | 1 | 5 | 12 | 0.019101 | 0.4 | 4.015 | 24.9943 | 24.9943 | 24.9943 | 30.6824 | 43
517 | 1 | 1 | 5 | 13 | 0.5191 | 0.1 | 4.1641 | 33.9785 | 33.9785 | 33.9785 | 44.7891 | 59
518 | 1 | 1 | 5 | 14 | 0.8191 | 0.1 | 4.256 | 39.511 | 39.511 | 39.511 | 48.6284 | 68
519 | 1 | 1 | 5 | 15 | 0.8191 | 0.6 | 4.256 | 29.9205 | 29.9205 | 29.9205 | 30.41 | 50
520 | 1 | 1 | 5 | 16 | 0.1191 | 1.4 | 4.0444 | 19.7654 | 19.7654 | 19.7654 | 19.944 | 33
521 | 1 | 1 | 5 | 17 | -0.5809 | 0.8 | 3.8202 | 12.586 | 12.586 | 12.5927 | 12.6447 | 21
522 | 1 | 1 | 5 | 18 | -0.9809 | 0.5 | 3.6949 | 0 | 0 | 0 | 0 | 0
523 | 1 | 1 | 5 | 19 | -1.3809 | 0.9 | 3.5735 | 0 | 0 | 0 | 0 | 0
524 | 1 | 1 | 5 | 20 | -1.3809 | 0.5 | 3.2143 | 0 | 0 | 0 | 0 | 0
525 | 1 | 1 | 5 | 21 | -1.3809 | 0.4 | 3.5735 | 0 | 0 | 0 | 0 | 0
526 | 1 | 1 | 5 | 22 | -1.2809 | 0.2 | 3.6035 | 0 | 0 | 0 | 0 | 0
527 | 1 | 1 | 5 | 23 | -1.1809 | 0.7 | 3.6338 | 0 | 0 | 0 | 0 | 0
528 | 1 | 1 | 5 | 24 | -0.9809 | 0.7 | 3.6949 | 0 | 0 | 0 | 0 | 0
529 | 1 | 1 | 6 | 1 | -1.1809 | 0.8 | 3.6338 | 0 | 0 | 0 | 0 | 0
530 | 1 | 1 | 6 | 2 | -1.1809 | 0.6 | 3.6338 | 0 | 0 | 0 | 0 | 0
531 | 1 | 1 | 6 | 3 | -1.1809 | 0.7 | 3.6338 | 0 | 0 | 0 | 0 | 0
532 | 1 | 1 | 6 | 4 | -1.3809 | 1 | 3.5376 | 0 | 0 | 0 | 0 | 0
533 | 1 | 1 | 6 | 5 | -1.9809 | 1.2 | 3.1932 | 0 | 0 | 0 | 0 | 0
534 | 1 | 1 | 6 | 6 | -2.4809 | 0.8 | 2.7999 | 0 | 0 | 0 | 0 | 0
535 | 1 | 1 | 6 | 7 | -2.0809 | 0.1 | 2.7605 | 0 | 0 | 0 | 0 | 0
536 | 1 | 1 | 6 | 8 | -2.5809 | 0.6 | 2.5819 | 0 | 0 | 0 | 0 | 0
537 | 1 | 1 | 6 | 9 | -2.6809 | 1.2 | 2.4639 | 1.1999 | 1.2005 | 1.1999 | 1.1999 | 2
538 | 1 | 1 | 6 | 10 | -2.8809 | 1.5 | 2.1385 | 10.7897 | 10.7939 | 10.7897 | 10.7897 | 18
539 | 1 | 1 | 6 | 11 | -2.1809 | 0.6 | 2.1344 | 43.2607 | 43.2607 | 43.2607 | 134.7142 | 106
540 | 1 | 1 | 6 | 12 | -1.2809 | 0.7 | 2.085 | 53.1514 | 53.1514 | 53.1514 | 846.8514 | 260
541 | 1 | 1 | 6 | 13 | -0.1809 | 1 | 2.245 | 68.5484 | 68.5484 | 68.5484 | 1219.198 | 345
542 | 1 | 1 | 6 | 14 | 0.7191 | 1.4 | 2.3591 | 95.4964 | 95.4964 | 95.4964 | 1089.9801 | 379
543 | 1 | 1 | 6 | 15 | 1.6191 | 0.7 | 2.4272 | 119.1082 | 119.1082 | 119.1082 | 715.5583 | 358
544 | 1 | 1 | 6 | 16 | 2.0191 | 0.6 | 2.498 | 120.3883 | 120.3883 | 120.3883 | 250.3626 | 241.7
545 | 1 | 1 | 6 | 17 | 1.5191 | 1.7 | 2.4546 | 33.6195 | 33.6195 | 33.6674 | 34.0432 | 56.2
546 | 1 | 1 | 6 | 18 | -0.2809 | 2.4 | 2.2657 | 0 | 0 | 0 | 0 | 0
547 | 1 | 1 | 6 | 19 | -1.7809 | 2 | 2.2419 | 0 | 0 | 0 | 0 | 0
548 | 1 | 1 | 6 | 20 | -2.2809 | 0.6 | 2.1829 | 0 | 0 | 0 | 0 | 0
549 | 1 | 1 | 6 | 21 | -2.5809 | 0.7 | 2.2256 | 0 | 0 | 0 | 0 | 0
550 | 1 | 1 | 6 | 22 | -2.7809 | 0.6 | 2.2203 | 0 | 0 | 0 | 0 | 0
551 | 1 | 1 | 6 | 23 | -3.1809 | 0.4 | 2.2696 | 0 | 0 | 0 | 0 | 0
552 | 1 | 1 | 6 | 24 | -3.7809 | 0.7 | 2.3911 | 0 | 0 | 0 | 0 | 0
553 | 1 | 1 | 7 | 1 | -4.1809 | 1.2 | 2.4808 | 0 | 0 | 0 | 0 | 0
554 | 1 | 1 | 7 | 2 | -4.2809 | 0.8 | 2.572 | 0 | 0 | 0 | 0 | 0
555 | 1 | 1 | 7 | 3 | -4.2809 | 0.9 | 2.6562 | 0 | 0 | 0 | 0 | 0
556 | 1 | 1 | 7 | 4 | -4.3809 | 0.1 | 2.745 | 0 | 0 | 0 | 0 | 0
557 | 1 | 1 | 7 | 5 | -4.4809 | 0.1 | 2.7492 | 0 | 0 | 0 | 0 | 0
558 | 1 | 1 | 7 | 6 | -4.2809 | 0.1 | 2.7966 | 0 | 0 | 0 | 0 | 0
559 | 1 | 1 | 7 | 7 | -4.1809 | 0.1 | 2.8206 | 0 | 0 | 0 | 0 | 0
560 | 1 | 1 | 7 | 8 | -4.2809 | 0.1 | 2.7966 | 0 | 0 | 0 | 0 | 0
561 | 1 | 1 | 7 | 9 | -3.4809 | 0.1 | 2.9938 | 0.59997 | 0.60013 | 0.59997 | 0.59997 | 1
562 | 1 | 1 | 7 | 10 | -4.0809 | 0.1 | 2.8448 | 14.3664 | 14.3817 | 14.3664 | 14.3664 | 24
563 | 1 | 1 | 7 | 11 | -2.5809 | 0.4 | 3.1983 | 45.5631 | 45.5631 | 45.5631 | 352.3856 | 182
564 | 1 | 1 | 7 | 12 | -0.2809 | 1.4 | 3.3653 | 50.4331 | 50.4331 | 50.4331 | 1251.5203 | 328
565 | 1 | 1 | 7 | 13 | 1.0191 | 1.8 | 3.2764 | 62.0574 | 62.0574 | 62.0574 | 1300 | 370
566 | 1 | 1 | 7 | 14 | 2.3191 | 1.3 | 3.3126 | 92.4931 | 92.4931 | 92.4931 | 1257.3388 | 406
567 | 1 | 1 | 7 | 15 | 3.4191 | 1 | 3.1715 | 120.7032 | 120.7032 | 120.7032 | 829.1371 | 386
568 | 1 | 1 | 7 | 16 | 4.5191 | 0.6 | 3.1501 | 121.2485 | 121.2485 | 121.2485 | 257.0725 | 244.4
569 | 1 | 1 | 7 | 17 | 4.5191 | 0.6 | 3.0946 | 35.17 | 35.17 | 35.2223 | 35.6374 | 58.8
570 | 1 | 1 | 7 | 18 | 3.6191 | 0.4 | 3.2168 | 0 | 0 | 0 | 0 | 0
571 | 1 | 1 | 7 | 19 | 2.2191 | 0.6 | 3.2417 | 0 | 0 | 0 | 0 | 0
572 | 1 | 1 | 7 | 20 | 0.3191 | 1.2 | 3.1964 | 0 | 0 | 0 | 0 | 0
573 | 1 | 1 | 7 | 21 | -0.1809 | 0.3 | 3.2744 | 0 | 0 | 0 | 0 | 0
574 | 1 | 1 | 7 | 22 | -0.8809 | 0.5 | 3.239 | 0 | 0 | 0 | 0 | 0
575 | 1 | 1 | 7 | 23 | -1.5809 | 0.6 | 3.2316 | 0 | 0 | 0 | 0 | 0
576 | 1 | 1 | 7 | 24 | -1.9809 | 0.8 | 3.2274 | 0 | 0 | 0 | 0 | 0
577 | 1 | 2 | 1 | 1 | -1.3809 | 0.4 | 3.4657 | 0 | 0 | 0 | 0 | 0
578 | 1 | 2 | 1 | 2 | -1.1809 | 0.2 | 3.5607 | 0 | 0 | 0 | 0 | 0
579 | 1 | 2 | 1 | 3 | -1.6809 | 0.5 | 3.3797 | 0 | 0 | 0 | 0 | 0
580 | 1 | 2 | 1 | 4 | -1.7809 | 0.6 | 3.3515 | 0 | 0 | 0 | 0 | 0
581 | 1 | 2 | 1 | 5 | -1.4809 | 0.9 | 3.4368 | 0 | 0 | 0 | 0 | 0
582 | 1 | 2 | 1 | 6 | -1.2809 | 0.5 | 3.3861 | 0 | 0 | 0 | 0 | 0
583 | 1 | 2 | 1 | 7 | -1.4809 | 0.4 | 3.2587 | 0 | 0 | 0 | 0 | 0
584 | 1 | 2 | 1 | 8 | -1.4809 | 0.8 | 3.2943 | 0 | 0 | 0 | 0 | 0
585 | 1 | 2 | 1 | 9 | -1.7809 | 0.2 | 3.2126 | 0 | 0 | 0 | 0 | 0
586 | 1 | 2 | 1 | 10 | -1.6809 | 0.3 | 3.1346 | 11.3885 | 11.3944 | 11.3885 | 11.3885 | 19
587 | 1 | 2 | 1 | 11 | -0.5809 | 0.5 | 3.2442 | 44.5352 | 44.5352 | 44.5352 | 209.7139 | 133
588 | 1 | 2 | 1 | 12 | 0.9191 | 1 | 3.2528 | 46.5253 | 46.5253 | 46.5253 | 999.4276 | 273
589 | 1 | 2 | 1 | 13 | 2.2191 | 0.8 | 3.1472 | 59.4428 | 59.4428 | 59.4428 | 1300 | 371
590 | 1 | 2 | 1 | 14 | 4.0191 | 0.6 | 3.2555 | 90.6722 | 90.6722 | 90.6722 | 1292.198 | 407
591 | 1 | 2 | 1 | 15 | 5.0191 | 0.8 | 3.2052 | 120.1161 | 120.1161 | 120.1161 | 863.202 | 391.3
592 | 1 | 2 | 1 | 16 | 6.0191 | 0.7 | 3.1902 | 122.1206 | 122.1206 | 122.1206 | 264.26 | 247.2
593 | 1 | 2 | 1 | 17 | 6.4191 | 0.4 | 3.0265 | 36.7201 | 36.7201 | 36.7771 | 37.2338 | 61.4
594 | 1 | 2 | 1 | 18 | 4.3191 | 0.7 | 3.38 | 0 | 0 | 0 | 0 | 0
595 | 1 | 2 | 1 | 19 | 3.2191 | 0.5 | 3.4817 | 0 | 0 | 0 | 0 | 0
596 | 1 | 2 | 1 | 20 | 2.4191 | 0.6 | 3.624 | 0 | 0 | 0 | 0 | 0
597 | 1 | 2 | 1 | 21 | 1.9191 | 1.4 | 3.5425 | 0 | 0 | 0 | 0 | 0
598 | 1 | 2 | 1 | 22 | 1.0191 | 0.7 | 3.1031 | 0 | 0 | 0 | 0 | 0
599 | 1 | 2 | 1 | 23 | 0.5191 | 0.5 | 3.1597 | 0 | 0 | 0 | 0 | 0
600 | 1 | 2 | 1 | 24 | 0.8191 | 0.3 | 3.3574 | 0 | 0 | 0 | 0 | 0
601 | 1 | 2 | 2 | 1 | 0.019101 | 0.4 | 3.2885 | 0 | 0 | 0 | 0 | 0
602 | 1 | 2 | 2 | 2 | -0.080899 | 0.7 | 3.3016 | 0 | 0 | 0 | 0 | 0
603 | 1 | 2 | 2 | 3 | 0.2191 | 1.3 | 3.4186 | 0 | 0 | 0 | 0 | 0
604 | 1 | 2 | 2 | 4 | 0.2191 | 1.9 | 3.3368 | 0 | 0 | 0 | 0 | 0
605 | 1 | 2 | 2 | 5 | 0.4191 | 1.7 | 3.3858 | 0 | 0 | 0 | 0 | 0
606 | 1 | 2 | 2 | 6 | 0.5191 | 1.2 | 3.2433 | 0 | 0 | 0 | 0 | 0
607 | 1 | 2 | 2 | 7 | -0.2809 | 0.5 | 3.0901 | 0 | 0 | 0 | 0 | 0
608 | 1 | 2 | 2 | 8 | -0.4809 | 0.9 | 3.0392 | 0 | 0 | 0 | 0 | 0
609 | 1 | 2 | 2 | 9 | -0.6809 | 0.5 | 3.1412 | 0 | 0 | 0 | 0 | 0
610 | 1 | 2 | 2 | 10 | -0.8809 | 0.2 | 3.0893 | 10.7897 | 10.7956 | 10.7897 | 10.7897 | 18
611 | 1 | 2 | 2 | 11 | 0.019101 | 0.6 | 3.0869 | 43.3781 | 43.3781 | 43.3781 | 203.6606 | 128
612 | 1 | 2 | 2 | 12 | 1.4191 | 1 | 3.0158 | 40.9324 | 40.9324 | 40.9324 | 1130.2747 | 285
613 | 1 | 2 | 2 | 13 | 2.6191 | 1.3 | 2.9958 | 56.6144 | 56.6144 | 56.6144 | 1300 | 372
614 | 1 | 2 | 2 | 14 | 4.8191 | 0.4 | 3.1605 | 88.7942 | 88.7942 | 88.7942 | 1300 | 407
615 | 1 | 2 | 2 | 15 | 5.7191 | 0.9 | 3.0639 | 119.088 | 119.088 | 119.088 | 877.2776 | 391
616 | 1 | 2 | 2 | 16 | 6.4191 | 0.8 | 3.0265 | 123.0396 | 123.0396 | 123.0396 | 272.136 | 250.2
617 | 1 | 2 | 2 | 17 | 7.1191 | 0.6 | 2.8441 | 38.3889 | 38.3889 | 38.4512 | 38.9553 | 64.2
618 | 1 | 2 | 2 | 18 | 5.8191 | 0.8 | 2.9637 | 0 | 0 | 0 | 0 | 0
619 | 1 | 2 | 2 | 19 | 3.5191 | 1.2 | 3.0905 | 0 | 0 | 0 | 0 | 0
620 | 1 | 2 | 2 | 20 | 2.4191 | 0.4 | 3.1448 | 0 | 0 | 0 | 0 | 0
621 | 1 | 2 | 2 | 21 | 1.8191 | 0.4 | 3.0581 | 0 | 0 | 0 | 0 | 0
622 | 1 | 2 | 2 | 22 | 0.7191 | 0.2 | 3.1635 | 0 | 0 | 0 | 0 | 0
623 | 1 | 2 | 2 | 23 | 0.019101 | 0.1 | 3.2885 | 0 | 0 | 0 | 0 | 0
624 | 1 | 2 | 2 | 24 | -0.2809 | 0.2 | 3.326 | 0 | 0 | 0 | 0 | 0
625 | 1 | 2 | 3 | 1 | -0.3809 | 1.2 | 3.4936 | 0 | 0 | 0 | 0 | 0
626 | 1 | 2 | 3 | 2 | -0.9809 | 0.4 | 3.2492 | 0 | 0 | 0 | 0 | 0
627 | 1 | 2 | 3 | 3 | -1.6809 | 0.4 | 3.0996 | 0 | 0 | 0 | 0 | 0
628 | 1 | 2 | 3 | 4 | -1.5809 | 0.5 | 3.1256 | 0 | 0 | 0 | 0 | 0
629 | 1 | 2 | 3 | 5 | -1.4809 | 0.3 | 3.2587 | 0 | 0 | 0 | 0 | 0
630 | 1 | 2 | 3 | 6 | -1.9809 | 0.4 | 3.0908 | 0 | 0 | 0 | 0 | 0
631 | 1 | 2 | 3 | 7 | -2.1809 | 0.2 | 3.0057 | 0 | 0 | 0 | 0 | 0
632 | 1 | 2 | 3 | 8 | -2.5809 | 0.3 | 3.036 | 0 | 0 | 0 | 0 | 0
633 | 1 | 2 | 3 | 9 | -2.5809 | 0.4 | 3.036 | 0 | 0 | 0 | 0 | 0
634 | 1 | 2 | 3 | 10 | -2.3809 | 0.4 | 3.1206 | 10.7897 | 10.7963 | 10.7897 | 10.7897 | 18
635 | 1 | 2 | 3 | 11 | -1.6809 | 0.2 | 3.0646 | 42.4234 | 42.4234 | 42.4234 | 220.7794 | 131
636 | 1 | 2 | 3 | 12 | -0.080899 | 0.4 | 2.862 | 41.1102 | 41.1102 | 41.1102 | 1149.0383 | 283
637 | 1 | 2 | 3 | 13 | 1.2191 | 0.8 | 2.7969 | 54.7279 | 54.7279 | 54.7279 | 1300 | 368
638 | 1 | 2 | 3 | 14 | 3.2191 | 0.4 | 2.8228 | 87.3184 | 87.3184 | 87.3184 | 1300 | 401
639 | 1 | 2 | 3 | 15 | 5.0191 | 0.5 | 3.0326 | 117.7961 | 117.7961 | 117.7961 | 877.7546 | 387
640 | 1 | 2 | 3 | 16 | 5.3191 | 0.5 | 2.9795 | 123.9641 | 123.9641 | 123.9641 | 280.5699 | 253.3
641 | 1 | 2 | 3 | 17 | 5.8191 | 0.2 | 2.8422 | 40.1167 | 40.1167 | 40.1848 | 40.7409 | 67.1
642 | 1 | 2 | 3 | 18 | 4.8191 | 0.2 | 2.877 | 0 | 0 | 0 | 0 | 0
643 | 1 | 2 | 3 | 19 | 2.8191 | 0.5 | 3.1867 | 0 | 0 | 0 | 0 | 0
644 | 1 | 2 | 3 | 20 | 2.1191 | 0.3 | 3.453 | 0 | 0 | 0 | 0 | 0
645 | 1 | 2 | 3 | 21 | 1.0191 | 0.4 | 3.3197 | 0 | 0 | 0 | 0 | 0
646 | 1 | 2 | 3 | 22 | 0.4191 | 0.5 | 3.2612 | 0 | 0 | 0 | 0 | 0
647 | 1 | 2 | 3 | 23 | -0.2809 | 1 | 3.208 | 0 | 0 | 0 | 0 | 0
648 | 1 | 2 | 3 | 24 | 0.3191 | 1.7 | 3.32 | 0 | 0 | 0 | 0 | 0
649 | 1 | 2 | 4 | 1 | -0.080899 | 0.9 | 3.1017 | 0 | 0 | 0 | 0 | 0
650 | 1 | 2 | 4 | 2 | 0.019101 | 1 | 3.0467 | 0 | 0 | 0 | 0 | 0
651 | 1 | 2 | 4 | 3 | -0.4809 | 0.7 | 3.0779 | 0 | 0 | 0 | 0 | 0
652 | 1 | 2 | 4 | 4 | -0.6809 | 0.4 | 3.1412 | 0 | 0 | 0 | 0 | 0
653 | 1 | 2 | 4 | 5 | -1.0809 | 0.3 | 2.9647 | 0 | 0 | 0 | 0 | 0
654 | 1 | 2 | 4 | 6 | -1.4809 | 0.2 | 2.974 | 0 | 0 | 0 | 0 | 0
655 | 1 | 2 | 4 | 7 | -1.2809 | 0.7 | 3.1327 | 0 | 0 | 0 | 0 | 0
656 | 1 | 2 | 4 | 8 | -0.7809 | 1 | 3.2661 | 0 | 0 | 0 | 0 | 0
657 | 1 | 2 | 4 | 9 | -0.6809 | 0.6 | 3.1792 | 1.7997 | 1.8014 | 1.7997 | 1.7997 | 3
658 | 1 | 2 | 4 | 10 | -0.7809 | 0.5 | 3.1529 | 7.7946 | 7.7984 | 7.7946 | 7.7946 | 13
659 | 1 | 2 | 4 | 11 | -0.5809 | 0.6 | 3.2058 | 27.393 | 27.393 | 27.393 | 43.1754 | 50.8202
660 | 1 | 2 | 4 | 12 | 0.3191 | 0.2 | 3.2788 | 51.9829 | 51.9829 | 51.9829 | 509.7626 | 179
661 | 1 | 2 | 4 | 13 | 1.6191 | 0.5 | 3.2405 | 63.6176 | 63.6176 | 63.6176 | 1172.3149 | 310
662 | 1 | 2 | 4 | 14 | 3.4191 | 0.5 | 3.1201 | 84.6312 | 84.6312 | 84.6312 | 1300 | 407
663 | 1 | 2 | 4 | 15 | 5.0191 | 0.6 | 3.0326 | 116.6757 | 116.6757 | 116.6757 | 895.0446 | 387
664 | 1 | 2 | 4 | 16 | 6.0191 | 0.6 | 2.9436 | 124.9277 | 124.9277 | 124.9277 | 289.7897 | 256.6
665 | 1 | 2 | 4 | 17 | 6.6191 | 0.3 | 2.8118 | 41.9632 | 41.9632 | 42.0378 | 42.6526 | 70.2
666 | 1 | 2 | 4 | 18 | 5.7191 | 0.1 | 2.8828 | 0 | 0 | 0 | 0 | 0
667 | 1 | 2 | 4 | 19 | 3.6191 | 0.2 | 3.0604 | 0 | 0 | 0 | 0 | 0
668 | 1 | 2 | 4 | 20 | 2.3191 | 0.4 | 3.5981 | 0 | 0 | 0 | 0 | 0
669 | 1 | 2 | 4 | 21 | 1.4191 | 0.8 | 3.0158 | 0 | 0 | 0 | 0 | 0
670 | 1 | 2 | 4 | 22 | 0.4191 | 0.8 | 3.1368 | 0 | 0 | 0 | 0 | 0
671 | 1 | 2 | 4 | 23 | -0.080899 | 0.3 | 3.3816 | 0 | 0 | 0 | 0 | 0
672 | 1 | 2 | 4 | 24 | -0.7809 | 0.5 | 3.3038 | 0 | 0 | 0 | 0 | 0
673 | 1 | 2 | 5 | 1 | -1.6809 | 0.5 | 3.1696 | 0 | 0 | 0 | 0 | 0
674 | 1 | 2 | 5 | 2 | -1.5809 | 0.3 | 3.2669 | 0 | 0 | 0 | 0 | 0
675 | 1 | 2 | 5 | 3 | -1.8809 | 0.4 | 3.2546 | 0 | 0 | 0 | 0 | 0
676 | 1 | 2 | 5 | 4 | -2.4809 | 0.8 | 3.1271 | 0 | 0 | 0 | 0 | 0
677 | 1 | 2 | 5 | 5 | -1.7809 | 0.2 | 3.282 | 0 | 0 | 0 | 0 | 0
678 | 1 | 2 | 5 | 6 | -1.7809 | 0.2 | 3.2473 | 0 | 0 | 0 | 0 | 0
679 | 1 | 2 | 5 | 7 | -1.1809 | 0.1 | 3.4511 | 0 | 0 | 0 | 0 | 0
680 | 1 | 2 | 5 | 8 | -0.9809 | 0.1 | 3.472 | 0 | 0 | 0 | 0 | 0
681 | 1 | 2 | 5 | 9 | -0.7809 | 0.1 | 3.5304 | 3.5989 | 3.606 | 3.5989 | 3.5989 | 6
682 | 1 | 2 | 5 | 10 | -0.6809 | 0.3 | 3.5599 | 10.7897 | 10.7978 | 10.7897 | 10.7897 | 18
683 | 1 | 2 | 5 | 11 | -0.3809 | 0.1 | 3.6498 | 26.7977 | 26.7977 | 26.7977 | 42.4628 | 49.5937
684 | 1 | 2 | 5 | 12 | 0.4191 | 0.2 | 3.7596 | 45.9764 | 45.9764 | 45.9764 | 145.2462 | 96
685 | 1 | 2 | 5 | 13 | 1.2191 | 0.2 | 3.7642 | 64.0458 | 64.0458 | 64.0458 | 223.6444 | 136
686 | 1 | 2 | 5 | 14 | 1.6191 | 0.2 | 3.7839 | 66.8357 | 66.8357 | 66.8357 | 158.5571 | 131
687 | 1 | 2 | 5 | 15 | 2.2191 | 0.1 | 3.7143 | 62.622 | 62.622 | 62.622 | 97.096 | 113
688 | 1 | 2 | 5 | 16 | 2.7191 | 0.2 | 3.6537 | 55.2168 | 55.2168 | 55.2168 | 65.0393 | 95
689 | 1 | 2 | 5 | 17 | 2.6191 | 0.2 | 3.6763 | 35.2892 | 35.2892 | 35.342 | 35.7808 | 59
690 | 1 | 2 | 5 | 18 | 2.3191 | 0.1 | 3.7887 | 0 | 0 | 0 | 0 | 0
691 | 1 | 2 | 5 | 19 | 2.2191 | 0.5 | 3.7616 | 0 | 0 | 0 | 0 | 0
692 | 1 | 2 | 5 | 20 | 2.1191 | 0.7 | 3.6408 | 0 | 0 | 0 | 0 | 0
693 | 1 | 2 | 5 | 21 | 1.7191 | 0.6 | 3.6288 | 0 | 0 | 0 | 0 | 0
694 | 1 | 2 | 5 | 22 | 1.4191 | 0.1 | 3.6404 | 0 | 0 | 0 | 0 | 0
695 | 1 | 2 | 5 | 23 | 1.4191 | 0.2 | 3.5511 | 0 | 0 | 0 | 0 | 0
696 | 1 | 2 | 5 | 24 | 1.1191 | 0.3 | 3.6059 | 0 | 0 | 0 | 0 | 0
697 | 1 | 2 | 6 | 1 | 0.8191 | 0.3 | 3.4856 | 0 | 0 | 0 | 0 | 0
698 | 1 | 2 | 6 | 2 | 0.4191 | 0.4 | 3.5519 | 0 | 0 | 0 | 0 | 0
699 | 1 | 2 | 6 | 3 | -0.080899 | 0.6 | 3.5817 | 0 | 0 | 0 | 0 | 0
700 | 1 | 2 | 6 | 4 | -0.5809 | 0.6 | 3.628 | 0 | 0 | 0 | 0 | 0
701 | 1 | 2 | 6 | 5 | -0.8809 | 0.6 | 3.6135 | 0 | 0 | 0 | 0 | 0
702 | 1 | 2 | 6 | 6 | -1.7809 | 1 | 3.421 | 0 | 0 | 0 | 0 | 0
703 | 1 | 2 | 6 | 7 | -1.2809 | 0.4 | 3.6035 | 0 | 0 | 0 | 0 | 0
704 | 1 | 2 | 6 | 8 | -1.7809 | 0.4 | 3.4557 | 0 | 0 | 0 | 0 | 0
705 | 1 | 2 | 6 | 9 | -2.1809 | 1 | 3.3415 | 1.1999 | 1.2007 | 1.1999 | 1.1999 | 2
706 | 1 | 2 | 6 | 10 | -2.4809 | 0.5 | 3.2581 | 12.5393 | 12.5848 | 12.5393 | 12.5393 | 20.983
707 | 1 | 2 | 6 | 11 | -0.9809 | 0.5 | 3.6949 | 39.1847 | 39.1847 | 39.1847 | 241.1736 | 124.5751
708 | 1 | 2 | 6 | 12 | 0.7191 | 1.4 | 3.7576 | 43.7568 | 43.7568 | 43.7568 | 1252.2188 | 284
709 | 1 | 2 | 6 | 13 | 2.7191 | 1.1 | 3.5557 | 66.1394 | 66.1394 | 66.1394 | 1300 | 376
710 | 1 | 2 | 6 | 14 | 4.2191 | 0.6 | 3.4107 | 99.1212 | 99.1212 | 99.1212 | 1283.1669 | 414
711 | 1 | 2 | 6 | 15 | 5.4191 | 0.8 | 3.3553 | 114.4811 | 114.4811 | 114.4811 | 963.4857 | 394
712 | 1 | 2 | 6 | 16 | 6.0191 | 1 | 3.3135 | 126.8092 | 126.8092 | 126.8092 | 310.0577 | 263.4
713 | 1 | 2 | 6 | 17 | 5.8191 | 1.6 | 3.3286 | 45.7732 | 45.7732 | 45.8625 | 46.6101 | 76.6
714 | 1 | 2 | 6 | 18 | 4.6191 | 1.4 | 3.4522 | 40.6528 | 40.6528 | 40.8491 | 41.1658 | 68
715 | 1 | 2 | 6 | 19 | 2.9191 | 1.3 | 3.4578 | 0 | 0 | 0 | 0 | 0
716 | 1 | 2 | 6 | 20 | 1.9191 | 0.6 | 3.4963 | 0 | 0 | 0 | 0 | 0
717 | 1 | 2 | 6 | 21 | 1.4191 | 0.4 | 3.4618 | 0 | 0 | 0 | 0 | 0
718 | 1 | 2 | 6 | 22 | 0.2191 | 0.9 | 3.5005 | 0 | 0 | 0 | 0 | 0
719 | 1 | 2 | 6 | 23 | -0.3809 | 0.4 | 3.5717 | 0 | 0 | 0 | 0 | 0
720 | 1 | 2 | 6 | 24 | -1.1809 | 0.9 | 3.4145 | 0 | 0 | 0 | 0 | 0
721 | 1 | 2 | 7 | 1 | -0.5809 | 0.6 | 3.5896 | 0 | 0 | 0 | 0 | 0
722 | 1 | 2 | 7 | 2 | -0.7809 | 0.1 | 3.5304 | 0 | 0 | 0 | 0 | 0
723 | 1 | 2 | 7 | 3 | -1.5809 | 0.2 | 3.4788 | 0 | 0 | 0 | 0 | 0
724 | 1 | 2 | 7 | 4 | -1.3809 | 0.1 | 3.5735 | 0 | 0 | 0 | 0 | 0
725 | 1 | 2 | 7 | 5 | -2.0809 | 0.3 | 3.3697 | 0 | 0 | 0 | 0 | 0
726 | 1 | 2 | 7 | 6 | -2.4809 | 0.5 | 3.2581 | 0 | 0 | 0 | 0 | 0
727 | 1 | 2 | 7 | 7 | -2.3809 | 0.1 | 3.2857 | 0 | 0 | 0 | 0 | 0
728 | 1 | 2 | 7 | 8 | -1.7809 | 0.1 | 3.4557 | 0 | 0 | 0 | 0 | 0
729 | 1 | 2 | 7 | 9 | -2.1809 | 0.1 | 3.3415 | 1.7997 | 1.8017 | 1.7997 | 1.7997 | 3
730 | 1 | 2 | 7 | 10 | -2.0809 | 0.1 | 3.3697 | 15.1339 | 15.4907 | 15.1339 | 15.1339 | 25.8046
731 | 1 | 2 | 7 | 11 | -1.4809 | 0.2 | 3.5081 | 35.9948 | 35.9948 | 35.9948 | 134.4788 | 88.2993
732 | 1 | 2 | 7 | 12 | -1.0809 | 0.2 | 3.5905 | 47.8421 | 47.8421 | 47.8421 | 515.9621 | 166
733 | 1 | 2 | 7 | 13 | 1.0191 | 0.5 | 3.7969 | 52.1117 | 52.1117 | 52.1117 | 1300 | 328
734 | 1 | 2 | 7 | 14 | 3.0191 | 0.4 | 3.5325 | 84.501 | 84.501 | 84.501 | 1059.7056 | 332
735 | 1 | 2 | 7 | 15 | 3.9191 | 0.8 | 3.499 | 112.496 | 112.496 | 112.496 | 912.0794 | 377
736 | 1 | 2 | 7 | 16 | 5.0191 | 0.5 | 3.4354 | 127.7557 | 127.7557 | 127.7557 | 321.4073 | 267
737 | 1 | 2 | 7 | 17 | 5.4191 | 0.2 | 3.3553 | 47.7101 | 47.7101 | 47.849 | 49.0222 | 80
738 | 1 | 2 | 7 | 18 | 4.0191 | 0.5 | 3.4702 | 31.1139 | 31.1139 | 31.2295 | 31.4167 | 52
739 | 1 | 2 | 7 | 19 | 3.2191 | 0.3 | 3.634 | 0 | 0 | 0 | 0 | 0
740 | 1 | 2 | 7 | 20 | 2.5191 | 0.6 | 3.5535 | 0 | 0 | 0 | 0 | 0
741 | 1 | 2 | 7 | 21 | 1.9191 | 0.9 | 3.5888 | 0 | 0 | 0 | 0 | 0
742 | 1 | 2 | 7 | 22 | 1.2191 | 0.7 | 3.5881 | 0 | 0 | 0 | 0 | 0
743 | 1 | 2 | 7 | 23 | 0.6191 | 0.8 | 3.6039 | 0 | 0 | 0 | 0 | 0
744 | 1 | 2 | 7 | 24 | -0.2809 | 0.5 | 3.5621 | 0 | 0 | 0 | 0 | 0
745 | 1 | 3 | 1 | 1 | -0.1809 | 0.2 | 3.7109 | 0 | 0 | 0 | 0 | 0
746 | 1 | 3 | 1 | 2 | -0.1809 | 0.4 | 3.6315 | 0 | 0 | 0 | 0 | 0
747 | 1 | 3 | 1 | 3 | -0.2809 | 0.3 | 3.5227 | 0 | 0 | 0 | 0 | 0
748 | 1 | 3 | 1 | 4 | -0.4809 | 0.2 | 3.4647 | 0 | 0 | 0 | 0 | 0
749 | 1 | 3 | 1 | 5 | -0.2809 | 0.8 | 3.4834 | 0 | 0 | 0 | 0 | 0
750 | 1 | 3 | 1 | 6 | 0.019101 | 0.4 | 3.4094 | 0 | 0 | 0 | 0 | 0
751 | 1 | 3 | 1 | 7 | 0.019101 | 0.5 | 3.4498 | 0 | 0 | 0 | 0 | 0
752 | 1 | 3 | 1 | 8 | -0.3809 | 0.8 | 3.4546 | 0 | 0 | 0 | 0 | 0
753 | 1 | 3 | 1 | 9 | -0.5809 | 0.3 | 3.7433 | 5.3974 | 5.416 | 5.3974 | 5.3974 | 9
754 | 1 | 3 | 1 | 10 | -0.5809 | 0.4 | 3.8202 | 7.1954 | 7.2003 | 7.1954 | 7.1954 | 12
755 | 1 | 3 | 1 | 11 | -0.7809 | 0.5 | 3.7571 | 21.0498 | 21.0498 | 21.0498 | 29.4674 | 37.3799
756 | 1 | 3 | 1 | 12 | -0.4809 | 0.2 | 3.8521 | 20.2932 | 20.2932 | 20.2932 | 26.722 | 35
757 | 1 | 3 | 1 | 13 | -0.3809 | 0.2 | 3.8842 | 20.9013 | 20.9013 | 20.9013 | 21.8148 | 35
758 | 1 | 3 | 1 | 14 | -0.3809 | 0.2 | 3.8842 | 22.1564 | 22.1564 | 22.1564 | 22.5153 | 37
759 | 1 | 3 | 1 | 15 | -0.1809 | 0.1 | 3.9493 | 21.5587 | 21.5587 | 21.5587 | 21.8454 | 36
760 | 1 | 3 | 1 | 16 | -0.080899 | 0.1 | 3.9822 | 18.5694 | 18.5694 | 18.5694 | 18.744 | 31
761 | 1 | 3 | 1 | 17 | -0.080899 | 0.3 | 3.9822 | 16.775 | 16.775 | 16.787 | 16.8892 | 28
762 | 1 | 3 | 1 | 18 | 0.019101 | 0.3 | 4.015 | 10.7897 | 10.7897 | 10.8036 | 10.8263 | 18
763 | 1 | 3 | 1 | 19 | -0.080899 | 0.9 | 3.9822 | 0 | 0 | 0 | 0 | 0
764 | 1 | 3 | 1 | 20 | -0.1809 | 1.2 | 3.9493 | 0 | 0 | 0 | 0 | 0
765 | 1 | 3 | 1 | 21 | -0.2809 | 1.2 | 3.9166 | 0 | 0 | 0 | 0 | 0
766 | 1 | 3 | 1 | 22 | -0.1809 | 0.8 | 3.9493 | 0 | 0 | 0 | 0 | 0
767 | 1 | 3 | 1 | 23 | -0.080899 | 1 | 3.9822 | 0 | 0 | 0 | 0 | 0
768 | 1 | 3 | 1 | 24 | -0.6809 | 0.7 | 3.7885 | 0 | 0 | 0 | 0 | 0
769 | 1 | 3 | 2 | 1 | -0.6809 | 0.5 | 3.7885 | 0 | 0 | 0 | 0 | 0
770 | 1 | 3 | 2 | 2 | -1.2809 | 0.5 | 3.6035 | 0 | 0 | 0 | 0 | 0
771 | 1 | 3 | 2 | 3 | -1.1809 | 1.2 | 3.6338 | 0 | 0 | 0 | 0 | 0
772 | 1 | 3 | 2 | 4 | -1.4809 | 0.9 | 3.5437 | 0 | 0 | 0 | 0 | 0
773 | 1 | 3 | 2 | 5 | -1.7809 | 0.6 | 3.4557 | 0 | 0 | 0 | 0 | 0
774 | 1 | 3 | 2 | 6 | -1.2809 | 2.8 | 3.6035 | 0 | 0 | 0 | 0 | 0
775 | 1 | 3 | 2 | 7 | -0.080899 | 3.1 | 3.9822 | 0 | 0 | 0 | 0 | 0
776 | 1 | 3 | 2 | 8 | -1.3809 | 0.4 | 3.5735 | 0 | 0 | 0 | 0 | 0
777 | 1 | 3 | 2 | 9 | -1.6809 | 0.7 | 3.4848 | 4.798 | 4.8134 | 4.798 | 4.798 | 8
778 | 1 | 3 | 2 | 10 | -1.7809 | 0.3 | 3.4557 | 10.1908 | 10.2018 | 10.1908 | 10.1908 | 17
779 | 1 | 3 | 2 | 11 | -1.4809 | 0.4 | 3.5437 | 33.6769 | 33.6769 | 33.6769 | 130.5157 | 81.0309
780 | 1 | 3 | 2 | 12 | -0.5809 | 0.3 | 3.8202 | 44.65 | 44.65 | 44.65 | 443.9738 | 144
781 | 1 | 3 | 2 | 13 | 0.5191 | 0.4 | 4.1641 | 59.2424 | 59.2424 | 59.2424 | 420.3279 | 162
782 | 1 | 3 | 2 | 14 | 1.5191 | 0.4 | 4.252 | 78.0304 | 78.0304 | 78.0304 | 270.3043 | 166
783 | 1 | 3 | 2 | 15 | 1.4191 | 0.5 | 4.2662 | 38.3382 | 38.3382 | 38.3382 | 43.0072 | 65
784 | 1 | 3 | 2 | 16 | 1.1191 | 1 | 4.1745 | 29.9204 | 29.9204 | 29.9204 | 30.3803 | 50
785 | 1 | 3 | 2 | 17 | 0.7191 | 1 | 4.0551 | 18.5694 | 18.5694 | 18.5842 | 18.7109 | 31
786 | 1 | 3 | 2 | 18 | 0.3191 | 0.2 | 4.0626 | 8.9928 | 8.9928 | 9.0026 | 9.0185 | 15
787 | 1 | 3 | 2 | 19 | 0.2191 | 0.1 | 4.0741 | 0 | 0 | 0 | 0 | 0
788 | 1 | 3 | 2 | 20 | 0.1191 | 0.4 | 4.0444 | 0 | 0 | 0 | 0 | 0
789 | 1 | 3 | 2 | 21 | 0.1191 | 0.3 | 4.0444 | 0 | 0 | 0 | 0 | 0
790 | 1 | 3 | 2 | 22 | -0.080899 | 0.8 | 3.9822 | 0 | 0 | 0 | 0 | 0
791 | 1 | 3 | 2 | 23 | -0.2809 | 0.5 | 3.9166 | 0 | 0 | 0 | 0 | 0
792 | 1 | 3 | 2 | 24 | -0.9809 | 0.7 | 3.6949 | 0 | 0 | 0 | 0 | 0
793 | 1 | 3 | 3 | 1 | -2.0809 | 0.1 | 3.3697 | 0 | 0 | 0 | 0 | 0
794 | 1 | 3 | 3 | 2 | -2.0809 | 0.1 | 3.3697 | 0 | 0 | 0 | 0 | 0
795 | 1 | 3 | 3 | 3 | -1.9809 | 0.1 | 3.3982 | 0 | 0 | 0 | 0 | 0
796 | 1 | 3 | 3 | 4 | -1.9809 | 0.1 | 3.3982 | 0 | 0 | 0 | 0 | 0
797 | 1 | 3 | 3 | 5 | -1.9809 | 0.3 | 3.3982 | 0 | 0 | 0 | 0 | 0
798 | 1 | 3 | 3 | 6 | -1.5809 | 1 | 3.5141 | 0 | 0 | 0 | 0 | 0
799 | 1 | 3 | 3 | 7 | -1.4809 | 0.8 | 3.5437 | 0 | 0 | 0 | 0 | 0
800 | 1 | 3 | 3 | 8 | -1.5809 | 0.9 | 3.5141 | 0 | 0 | 0 | 0 | 0
801 | 1 | 3 | 3 | 9 | -1.0809 | 1.4 | 3.6642 | 4.1984 | 4.211 | 4.1984 | 4.1984 | 7
802 | 1 | 3 | 3 | 10 | -0.7809 | 1.5 | 3.7571 | 5.9968 | 6.0011 | 5.9968 | 5.9968 | 10
803 | 1 | 3 | 3 | 11 | -0.5809 | 1.7 | 3.8202 | 14.0268 | 14.0268 | 14.0268 | 15.8175 | 23.8109
804 | 1 | 3 | 3 | 12 | -0.3809 | 1.6 | 3.8842 | 21.121 | 21.121 | 21.121 | 31.723 | 37
805 | 1 | 3 | 3 | 13 | -0.1809 | 1.2 | 3.9493 | 30.538 | 30.538 | 30.538 | 48.7684 | 54
806 | 1 | 3 | 3 | 14 | 0.2191 | 1.3 | 4.0741 | 37.6959 | 37.6959 | 37.6959 | 54.0272 | 66
807 | 1 | 3 | 3 | 15 | 0.6191 | 0.8 | 4.1946 | 26.9355 | 26.9355 | 26.9355 | 27.398 | 45
808 | 1 | 3 | 3 | 16 | 0.1191 | 1.1 | 4.0444 | 24.5464 | 24.5464 | 24.5464 | 24.8599 | 41
809 | 1 | 3 | 3 | 17 | 0.4191 | 0.4 | 4.1339 | 18.5694 | 18.5694 | 18.5843 | 18.7125 | 31
810 | 1 | 3 | 3 | 18 | 0.5191 | 0.1 | 4.1641 | 11.9873 | 11.9873 | 12.0048 | 12.0334 | 20
811 | 1 | 3 | 3 | 19 | 0.2191 | 0.3 | 4.0741 | 0 | 0 | 0 | 0 | 0
812 | 1 | 3 | 3 | 20 | 0.5191 | 0.1 | 4.1641 | 0 | 0 | 0 | 0 | 0
813 | 1 | 3 | 3 | 21 | 0.6191 | 0.1 | 4.1946 | 0 | 0 | 0 | 0 | 0
814 | 1 | 3 | 3 | 22 | 0.4191 | 0.1 | 4.1339 | 0 | 0 | 0 | 0 | 0
815 | 1 | 3 | 3 | 23 | 0.5191 | 0.3 | 4.1641 | 0 | 0 | 0 | 0 | 0
816 | 1 | 3 | 3 | 24 | 1.0191 | 0.4 | 4.3182 | 0 | 0 | 0 | 0 | 0
817 | 1 | 3 | 4 | 1 | 1.2191 | 0.3 | 4.3813 | 0 | 0 | 0 | 0 | 0
818 | 1 | 3 | 4 | 2 | 1.0191 | 0.2 | 4.3182 | 0 | 0 | 0 | 0 | 0
819 | 1 | 3 | 4 | 3 | 1.1191 | 0.1 | 4.3497 | 0 | 0 | 0 | 0 | 0
820 | 1 | 3 | 4 | 4 | 1.2191 | 0.1 | 4.3813 | 0 | 0 | 0 | 0 | 0
821 | 1 | 3 | 4 | 5 | 1.1191 | 0.4 | 4.3497 | 0 | 0 | 0 | 0 | 0
822 | 1 | 3 | 4 | 6 | 1.1191 | 0.5 | 4.3497 | 0 | 0 | 0 | 0 | 0
823 | 1 | 3 | 4 | 7 | 1.4191 | 1.2 | 4.4452 | 0 | 0 | 0 | 0 | 0
824 | 1 | 3 | 4 | 8 | 1.3191 | 0.4 | 4.4131 | 0 | 0 | 0 | 0 | 0
825 | 1 | 3 | 4 | 9 | 1.3191 | 0.2 | 4.4131 | 5.3974 | 5.4193 | 5.3974 | 5.3974 | 9
826 | 1 | 3 | 4 | 10 | 1.6191 | 0.4 | 4.5099 | 9.5918 | 9.6037 | 9.5918 | 9.5918 | 16
827 | 1 | 3 | 4 | 11 | 1.4191 | 0.4 | 4.4452 | 22.2471 | 22.2471 | 22.2471 | 36.2598 | 40.2059
828 | 1 | 3 | 4 | 12 | 2.1191 | 0.5 | 4.6754 | 41.6287 | 41.6287 | 41.6287 | 440.6324 | 132.8844
829 | 1 | 3 | 4 | 13 | 3.0191 | 0.5 | 4.987 | 56.5731 | 56.5731 | 56.5731 | 998.5392 | 241
830 | 1 | 3 | 4 | 14 | 4.0191 | 0.3 | 5.3008 | 78.8396 | 78.8396 | 78.8396 | 906.6237 | 283
831 | 1 | 3 | 4 | 15 | 4.7191 | 0.7 | 5.1727 | 105.589 | 105.589 | 105.589 | 856.0649 | 344
832 | 1 | 3 | 4 | 16 | 5.7191 | 0.4 | 5.0018 | 131.4575 | 131.4575 | 131.4575 | 375.8449 | 282.6
833 | 1 | 3 | 4 | 17 | 6.5191 | 1.2 | 4.9674 | 55.5458 | 55.5458 | 56.1449 | 61.2811 | 94.6
834 | 1 | 3 | 4 | 18 | 6.3191 | 0.8 | 5.0255 | 62.2023 | 62.2023 | 64.1416 | 67.3111 | 106
835 | 1 | 3 | 4 | 19 | 4.6191 | 0.2 | 5.0238 | 0 | 0 | 0 | 0 | 0
836 | 1 | 3 | 4 | 20 | 3.3191 | 0.5 | 4.9922 | 0 | 0 | 0 | 0 | 0
837 | 1 | 3 | 4 | 21 | 2.4191 | 0.4 | 4.7772 | 0 | 0 | 0 | 0 | 0
838 | 1 | 3 | 4 | 22 | 2.0191 | 0.9 | 4.6418 | 0 | 0 | 0 | 0 | 0
839 | 1 | 3 | 4 | 23 | 2.4191 | 2.2 | 4.008 | 0 | 0 | 0 | 0 | 0
840 | 1 | 3 | 4 | 24 | 3.1191 | 2.2 | 3.0039 | 0 | 0 | 0 | 0 | 0
841 | 1 | 3 | 5 | 1 | 3.6191 | 2.6 | 2.5916 | 0 | 0 | 0 | 0 | 0
842 | 1 | 3 | 5 | 2 | 4.4191 | 3 | 2.2468 | 0 | 0 | 0 | 0 | 0
843 | 1 | 3 | 5 | 3 | 4.0191 | 2.2 | 2.1844 | 0 | 0 | 0 | 0 | 0
844 | 1 | 3 | 5 | 4 | 4.0191 | 2.6 | 2.1309 | 0 | 0 | 0 | 0 | 0
845 | 1 | 3 | 5 | 5 | 3.4191 | 2 | 2.0936 | 0 | 0 | 0 | 0 | 0
846 | 1 | 3 | 5 | 6 | 3.2191 | 1.9 | 2.1147 | 0 | 0 | 0 | 0 | 0
847 | 1 | 3 | 5 | 7 | 3.0191 | 2.1 | 2.1845 | 0 | 0 | 0 | 0 | 0
848 | 1 | 3 | 5 | 8 | 2.7191 | 2.5 | 2.3822 | 0 | 0 | 0 | 0 | 0
849 | 1 | 3 | 5 | 9 | 2.3191 | 2.5 | 2.3625 | 0.59997 | 0.60026 | 0.59997 | 0.59997 | 1
850 | 1 | 3 | 5 | 10 | 2.1191 | 2.6 | 2.4692 | 14.7085 | 15.5448 | 14.7085 | 14.7085 | 25.2571
851 | 1 | 3 | 5 | 11 | 2.8191 | 2.5 | 2.3992 | 23.2286 | 23.2286 | 23.2286 | 389.1188 | 102.5757
852 | 1 | 3 | 5 | 12 | 3.8191 | 2.6 | 2.2592 | 32.3 | 32.3 | 32.3 | 1300 | 300.2443
853 | 1 | 3 | 5 | 13 | 4.6191 | 2 | 2.2228 | 41.5 | 41.5 | 41.5 | 1300 | 415
854 | 1 | 3 | 5 | 14 | 5.4191 | 1.7 | 2.1739 | 77.7656 | 77.7656 | 77.7656 | 1300 | 457
855 | 1 | 3 | 5 | 15 | 6.0191 | 1.4 | 2.2666 | 121.3082 | 121.3082 | 121.3082 | 1146.4303 | 432.8
856 | 1 | 3 | 5 | 16 | 6.2191 | 1.4 | 2.2983 | 132.3487 | 132.3487 | 132.3487 | 391.9488 | 286.8
857 | 1 | 3 | 5 | 17 | 6.5191 | 1 | 2.2192 | 57.6368 | 57.6368 | 58.3993 | 64.9118 | 98.6
858 | 1 | 3 | 5 | 18 | 5.9191 | 0.5 | 2.1899 | 55.681 | 55.681 | 56.6891 | 58.3346 | 94
859 | 1 | 3 | 5 | 19 | 4.5191 | 0.4 | 2.3734 | 0 | 0 | 0 | 0 | 0
860 | 1 | 3 | 5 | 20 | 3.5191 | 0.5 | 3.2976 | 0 | 0 | 0 | 0 | 0
861 | 1 | 3 | 5 | 21 | 2.8191 | 0.5 | 3.1374 | 0 | 0 | 0 | 0 | 0
862 | 1 | 3 | 5 | 22 | 2.3191 | 0.3 | 2.9797 | 0 | 0 | 0 | 0 | 0
863 | 1 | 3 | 5 | 23 | 2.1191 | 0.2 | 2.8436 | 0 | 0 | 0 | 0 | 0
864 | 1 | 3 | 5 | 24 | 1.8191 | 0.5 | 2.783 | 0 | 0 | 0 | 0 | 0
865 | 1 | 3 | 6 | 1 | 1.6191 | 1.1 | 3.1501 | 0 | 0 | 0 | 0 | 0
866 | 1 | 3 | 6 | 2 | 0.9191 | 0.4 | 3.1667 | 0 | 0 | 0 | 0 | 0
867 | 1 | 3 | 6 | 3 | 0.019101 | 0.3 | 3.0869 | 0 | 0 | 0 | 0 | 0
868 | 1 | 3 | 6 | 4 | -0.4809 | 0.5 | 3.1165 | 0 | 0 | 0 | 0 | 0
869 | 1 | 3 | 6 | 5 | -0.3809 | 0.3 | 3.1425 | 0 | 0 | 0 | 0 | 0
870 | 1 | 3 | 6 | 6 | -0.6809 | 0.3 | 3.0271 | 0 | 0 | 0 | 0 | 0
871 | 1 | 3 | 6 | 7 | -0.5809 | 0.3 | 3.1674 | 0 | 0 | 0 | 0 | 0
872 | 1 | 3 | 6 | 8 | -1.0809 | 0.4 | 3.0383 | 0 | 0 | 0 | 0 | 0
873 | 1 | 3 | 6 | 9 | -0.9809 | 0.3 | 3.0266 | 1.7997 | 1.8025 | 1.7997 | 1.7997 | 3
874 | 1 | 3 | 6 | 10 | -0.8809 | 0.1 | 3.1268 | 7.7946 | 7.8042 | 7.7946 | 7.7946 | 13
875 | 1 | 3 | 6 | 11 | -0.2809 | 0.1 | 3.1687 | 21.3404 | 21.3404 | 21.3404 | 36.7567 | 38.4327
876 | 1 | 3 | 6 | 12 | 0.3191 | 0.5 | 3.2376 | 33.899 | 33.899 | 33.899 | 168.912 | 75.8534
877 | 1 | 3 | 6 | 13 | 0.9191 | 1.2 | 3.2097 | 43.4711 | 43.4711 | 43.4711 | 131.0852 | 86
878 | 1 | 3 | 6 | 14 | 2.0191 | 2.2 | 3.0559 | 52.4886 | 52.4886 | 52.4886 | 115.906 | 99
879 | 1 | 3 | 6 | 15 | 2.4191 | 3.8 | 3.1448 | 64.5648 | 64.5648 | 64.5648 | 120.6199 | 120
880 | 1 | 3 | 6 | 16 | 2.6191 | 3.1 | 3.1901 | 44.8272 | 44.8272 | 44.8272 | 49.5324 | 76
881 | 1 | 3 | 6 | 17 | 2.2191 | 2.5 | 3.2417 | 34.0964 | 34.0964 | 34.1491 | 34.5967 | 57
882 | 1 | 3 | 6 | 18 | 0.9191 | 2.5 | 3.511 | 7.7946 | 7.7946 | 7.8022 | 7.8147 | 13
883 | 1 | 3 | 6 | 19 | -0.9809 | 1.9 | 3.6578 | 0 | 0 | 0 | 0 | 0
884 | 1 | 3 | 6 | 20 | -0.5809 | 1.9 | 3.8202 | 0 | 0 | 0 | 0 | 0
885 | 1 | 3 | 6 | 21 | -0.1809 | 1.7 | 3.9493 | 0 | 0 | 0 | 0 | 0
886 | 1 | 3 | 6 | 22 | -0.080899 | 0.7 | 3.9421 | 0 | 0 | 0 | 0 | 0
887 | 1 | 3 | 6 | 23 | -0.9809 | 0.8 | 3.6578 | 0 | 0 | 0 | 0 | 0
888 | 1 | 3 | 6 | 24 | -1.2809 | 0.5 | 3.6035 | 0 | 0 | 0 | 0 | 0
889 | 1 | 3 | 7 | 1 | -1.9809 | 0.6 | 3.3982 | 0 | 0 | 0 | 0 | 0
890 | 1 | 3 | 7 | 2 | -2.6809 | 0.5 | 3.2036 | 0 | 0 | 0 | 0 | 0
891 | 1 | 3 | 7 | 3 | -2.3809 | 0.4 | 3.2857 | 0 | 0 | 0 | 0 | 0
892 | 1 | 3 | 7 | 4 | -1.5809 | 0.4 | 3.5141 | 0 | 0 | 0 | 0 | 0
893 | 1 | 3 | 7 | 5 | -2.3809 | 0.2 | 3.2857 | 0 | 0 | 0 | 0 | 0
894 | 1 | 3 | 7 | 6 | -2.7809 | 0.1 | 3.1767 | 0 | 0 | 0 | 0 | 0
895 | 1 | 3 | 7 | 7 | -2.7809 | 0.1 | 3.1767 | 0 | 0 | 0 | 0 | 0
896 | 1 | 3 | 7 | 8 | -2.7809 | 0.1 | 3.1767 | 0 | 0 | 0 | 0 | 0
897 | 1 | 3 | 7 | 9 | -2.4809 | 0.1 | 3.2581 | 2.9992 | 3.0075 | 2.9992 | 2.9992 | 5
898 | 1 | 3 | 7 | 10 | -1.9809 | 0.1 | 3.3982 | 9.482 | 9.6042 | 9.482 | 9.482 | 15.8861
899 | 1 | 3 | 7 | 11 | -2.0809 | 0.1 | 3.3697 | 23.0149 | 23.0149 | 23.0149 | 58.7197 | 44.2848
900 | 1 | 3 | 7 | 12 | -1.1809 | 0.4 | 3.6338 | 36.2695 | 36.2695 | 36.2695 | 303.6745 | 96.2566
901 | 1 | 3 | 7 | 13 | -0.3809 | 0.6 | 3.767 | 40.9045 | 40.9045 | 40.9045 | 120.1889 | 80
902 | 1 | 3 | 7 | 14 | -0.2809 | 0.6 | 3.7984 | 51.4195 | 51.4195 | 51.4195 | 115.1971 | 97
903 | 1 | 3 | 7 | 15 | 0.1191 | 0.8 | 3.8003 | 80.1109 | 80.1109 | 80.1109 | 202.1005 | 160
904 | 1 | 3 | 7 | 16 | 0.3191 | 1.6 | 3.7736 | 56.7423 | 56.7423 | 56.7423 | 73.1556 | 99
905 | 1 | 3 | 7 | 17 | 0.3191 | 0.7 | 3.7736 | 35.289 | 35.289 | 35.3464 | 35.8315 | 59
906 | 1 | 3 | 7 | 18 | 0.3191 | 0.2 | 3.7736 | 21.5587 | 21.5587 | 21.6179 | 21.7143 | 36
907 | 1 | 3 | 7 | 19 | 0.3191 | 0.1 | 3.7736 | 0 | 0 | 0 | 0 | 0
908 | 1 | 3 | 7 | 20 | -0.1809 | 0.9 | 3.7109 | 0 | 0 | 0 | 0 | 0
909 | 1 | 3 | 7 | 21 | -0.1809 | 0.8 | 3.7109 | 0 | 0 | 0 | 0 | 0
910 | 1 | 3 | 7 | 22 | -0.3809 | 1.3 | 3.6889 | 0 | 0 | 0 | 0 | 0
911 | 1 | 3 | 7 | 23 | -0.4809 | 1.3 | 3.6971 | 0 | 0 | 0 | 0 | 0
912 | 1 | 3 | 7 | 24 | -0.3809 | 0.6 | 3.7279 | 0 | 0 | 0 | 0 | 0
913 | 1 | 4 | 1 | 1 | -0.1809 | 0.4 | 3.7109 | 0 | 0 | 0 | 0 | 0
914 | 1 | 4 | 1 | 2 | -0.2809 | 0.2 | 3.7984 | 0 | 0 | 0 | 0 | 0
915 | 1 | 4 | 1 | 3 | -0.5809 | 0.3 | 3.7049 | 0 | 0 | 0 | 0 | 0
916 | 1 | 4 | 1 | 4 | -0.5809 | 0.5 | 3.8202 | 0 | 0 | 0 | 0 | 0
917 | 1 | 4 | 1 | 5 | -0.2809 | 1 | 3.9166 | 0 | 0 | 0 | 0 | 0
918 | 1 | 4 | 1 | 6 | 0.2191 | 1.6 | 4.033 | 0 | 0 | 0 | 0 | 0
919 | 1 | 4 | 1 | 7 | 0.6191 | 2.4 | 3.8991 | 0 | 0 | 0 | 0 | 0
920 | 1 | 4 | 1 | 8 | 0.4191 | 0.9 | 3.7596 | 0 | 0 | 0 | 0 | 0
921 | 1 | 4 | 1 | 9 | -0.3809 | 1.4 | 3.5717 | 1.7997 | 1.803 | 1.7997 | 1.7997 | 3
922 | 1 | 4 | 1 | 10 | -0.1809 | 1.3 | 3.5918 | 15.6091 | 17.4055 | 15.6091 | 15.6091 | 27.0012
923 | 1 | 4 | 1 | 11 | -0.2809 | 0.5 | 3.444 | 23.0264 | 23.0264 | 23.0264 | 267.4126 | 67.8151
924 | 1 | 4 | 1 | 12 | 0.4191 | 0.6 | 3.5519 | 34.1878 | 34.1878 | 34.1878 | 579.9494 | 119.9053
925 | 1 | 4 | 1 | 13 | 2.0191 | 0.4 | 3.7546 | 48.4149 | 48.4149 | 48.4149 | 1130.9692 | 226
926 | 1 | 4 | 1 | 14 | 4.1191 | 0.1 | 3.5489 | 73.4854 | 73.4854 | 73.4854 | 1101.1766 | 291
927 | 1 | 4 | 1 | 15 | 7.2191 | 0.6 | 2.9306 | 115.6334 | 115.6334 | 115.6334 | 1300 | 446.6
928 | 1 | 4 | 1 | 16 | 7.3191 | 0.6 | 2.7488 | 120.837 | 120.837 | 120.837 | 340.2547 | 256
929 | 1 | 4 | 1 | 17 | 7.2191 | 0.4 | 2.9306 | 63.9992 | 63.9992 | 65.3984 | 77.1627 | 111.1
930 | 1 | 4 | 1 | 18 | 7.1191 | 0.6 | 3.0435 | 70.4912 | 70.4912 | 74.422 | 80.7994 | 122
931 | 1 | 4 | 1 | 19 | 5.9191 | 0.6 | 2.9232 | 0 | 0 | 0 | 0 | 0
932 | 1 | 4 | 1 | 20 | 5.0191 | 0.4 | 3.0901 | 0 | 0 | 0 | 0 | 0
933 | 1 | 4 | 1 | 21 | 4.5191 | 0.1 | 3.2612 | 0 | 0 | 0 | 0 | 0
934 | 1 | 4 | 1 | 22 | 3.9191 | 0.2 | 3.3924 | 0 | 0 | 0 | 0 | 0
935 | 1 | 4 | 1 | 23 | 3.6191 | 0.1 | 3.3211 | 0 | 0 | 0 | 0 | 0
936 | 1 | 4 | 1 | 24 | 3.2191 | 0.2 | 3.5324 | 0 | 0 | 0 | 0 | 0
937 | 1 | 4 | 2 | 1 | 2.9191 | 0.1 | 3.6068 | 0 | 0 | 0 | 0 | 0
938 | 1 | 4 | 2 | 2 | 2.6191 | 0.3 | 3.579 | 0 | 0 | 0 | 0 | 0
939 | 1 | 4 | 2 | 3 | 2.5191 | 0.5 | 3.795 | 0 | 0 | 0 | 0 | 0
940 | 1 | 4 | 2 | 4 | 2.2191 | 0.3 | 3.8562 | 0 | 0 | 0 | 0 | 0
941 | 1 | 4 | 2 | 5 | 2.3191 | 0.2 | 3.884 | 0 | 0 | 0 | 0 | 0
942 | 1 | 4 | 2 | 6 | 2.2191 | 0.2 | 3.8089 | 0 | 0 | 0 | 0 | 0
943 | 1 | 4 | 2 | 7 | 1.7191 | 0.4 | 3.6288 | 0 | 0 | 0 | 0 | 0
944 | 1 | 4 | 2 | 8 | 1.6191 | 0.4 | 3.648 | 0 | 0 | 0 | 0 | 0
945 | 1 | 4 | 2 | 9 | 1.7191 | 0.4 | 3.7657 | 2.3995 | 2.4058 | 2.3995 | 2.3995 | 4
946 | 1 | 4 | 2 | 10 | 1.1191 | 0.3 | 3.7808 | 12.3161 | 13.2275 | 12.3161 | 12.3161 | 20.931
947 | 1 | 4 | 2 | 11 | 1.1191 | 0.1 | 3.8245 | 24.1963 | 24.1963 | 24.1963 | 125.0236 | 52.7603
948 | 1 | 4 | 2 | 12 | 2.4191 | 0.3 | 3.9599 | 31.1299 | 31.1299 | 31.1299 | 642.2405 | 115.1416
949 | 1 | 4 | 2 | 13 | 3.1191 | 0.4 | 3.9108 | 49.8162 | 49.8162 | 49.8162 | 820.3154 | 185
950 | 1 | 4 | 2 | 14 | 4.2191 | 0.4 | 3.6285 | 72.6915 | 72.6915 | 72.6915 | 902.9418 | 256
951 | 1 | 4 | 2 | 15 | 4.8191 | 0.4 | 3.501 | 92.3379 | 92.3379 | 92.3379 | 557.2388 | 251
952 | 1 | 4 | 2 | 16 | 4.7191 | 1.2 | 3.5329 | 83.2406 | 83.2406 | 83.2406 | 152.9763 | 157
953 | 1 | 4 | 2 | 17 | 4.6191 | 1 | 3.5642 | 49.1316 | 49.1316 | 49.4896 | 52.4797 | 83
954 | 1 | 4 | 2 | 18 | 4.4191 | 0.8 | 3.5696 | 23.949 | 23.949 | 24.0239 | 24.1453 | 40
955 | 1 | 4 | 2 | 19 | 3.9191 | 0.8 | 3.499 | 0 | 0 | 0 | 0 | 0
956 | 1 | 4 | 2 | 20 | 3.8191 | 0.7 | 3.4744 | 0 | 0 | 0 | 0 | 0
957 | 1 | 4 | 2 | 21 | 3.6191 | 0.1 | 3.5821 | 0 | 0 | 0 | 0 | 0
958 | 1 | 4 | 2 | 22 | 3.6191 | 0.4 | 3.5821 | 0 | 0 | 0 | 0 | 0
959 | 1 | 4 | 2 | 23 | 3.0191 | 0.3 | 3.7828 | 0 | 0 | 0 | 0 | 0
960 | 1 | 4 | 2 | 24 | 2.6191 | 0.5 | 3.8223 | 0 | 0 | 0 | 0 | 0
961 | 1 | 4 | 3 | 1 | 2.1191 | 0.6 | 3.8756 | 0 | 0 | 0 | 0 | 0
962 | 1 | 4 | 3 | 2 | 1.8191 | 1.3 | 3.8389 | 0 | 0 | 0 | 0 | 0
963 | 1 | 4 | 3 | 3 | 1.9191 | 2 | 3.774 | 0 | 0 | 0 | 0 | 0
964 | 1 | 4 | 3 | 4 | 2.0191 | 0.7 | 3.7079 | 0 | 0 | 0 | 0 | 0
965 | 1 | 4 | 3 | 5 | 2.1191 | 0.9 | 3.7816 | 0 | 0 | 0 | 0 | 0
966 | 1 | 4 | 3 | 6 | 1.4191 | 0.5 | 3.819 | 0 | 0 | 0 | 0 | 0
967 | 1 | 4 | 3 | 7 | 1.0191 | 0.3 | 3.9272 | 0 | 0 | 0 | 0 | 0
968 | 1 | 4 | 3 | 8 | 0.6191 | 0.4 | 3.9413 | 2.3995 | 2.4067 | 2.3995 | 2.3995 | 4
969 | 1 | 4 | 3 | 9 | 0.4191 | 0.3 | 3.9675 | 2.3995 | 2.4065 | 2.3995 | 2.3995 | 4
970 | 1 | 4 | 3 | 10 | 0.7191 | 0.1 | 4.0976 | 10.2807 | 10.8322 | 10.2807 | 10.2807 | 17.3225
971 | 1 | 4 | 3 | 11 | 0.7191 | 0.4 | 4.0551 | 22.6271 | 22.6271 | 22.6271 | 116.6184 | 47.299
972 | 1 | 4 | 3 | 12 | 2.5191 | 0.4 | 4.2787 | 27.6 | 27.6 | 27.6 | 1300 | 0
973 | 1 | 4 | 3 | 13 | 3.7191 | 0.8 | 3.9232 | 46.6187 | 46.6187 | 46.6187 | 1300 | 0
974 | 1 | 4 | 3 | 14 | 3.6191 | 0.7 | 4.1569 | 70.3634 | 70.3634 | 70.3634 | 746.2962 | 226
975 | 1 | 4 | 3 | 15 | 4.4191 | 0.7 | 4.233 | 90.2906 | 90.2906 | 90.2906 | 542.3671 | 243
976 | 1 | 4 | 3 | 16 | 4.6191 | 0.4 | 4.237 | 91.4421 | 91.4421 | 91.4421 | 190.711 | 178
977 | 1 | 4 | 3 | 17 | 4.3191 | 0.8 | 4.3132 | 56.5759 | 56.5759 | 57.4627 | 64.8158 | 97
978 | 1 | 4 | 3 | 18 | 3.7191 | 0.7 | 4.2919 | 27.5325 | 27.5325 | 27.633 | 27.7951 | 46
979 | 1 | 4 | 3 | 19 | 2.3191 | 1.3 | 4.2655 | 0 | 0 | 0 | 0 | 0
980 | 1 | 4 | 3 | 20 | 1.6191 | 1.2 | 4.2828 | 0 | 0 | 0 | 0 | 0
981 | 1 | 4 | 3 | 21 | 1.1191 | 1.1 | 4.1745 | 0 | 0 | 0 | 0 | 0
982 | 1 | 4 | 3 | 22 | 0.5191 | 1 | 4.0803 | 0 | 0 | 0 | 0 | 0
983 | 1 | 4 | 3 | 23 | 0.1191 | 0.4 | 4.0444 | 0 | 0 | 0 | 0 | 0
984 | 1 | 4 | 3 | 24 | -0.080899 | 0.6 | 3.9822 | 0 | 0 | 0 | 0 | 0
985 | 1 | 4 | 4 | 1 | -0.8809 | 0.9 | 3.7259 | 0 | 0 | 0 | 0 | 0
986 | 1 | 4 | 4 | 2 | -0.7809 | 0.8 | 3.7571 | 0 | 0 | 0 | 0 | 0
987 | 1 | 4 | 4 | 3 | -0.080899 | 0.5 | 3.9822 | 0 | 0 | 0 | 0 | 0
988 | 1 | 4 | 4 | 4 | -1.1809 | 0.8 | 3.6338 | 0 | 0 | 0 | 0 | 0
989 | 1 | 4 | 4 | 5 | -0.5809 | 0.3 | 3.8202 | 0 | 0 | 0 | 0 | 0
990 | 1 | 4 | 4 | 6 | -1.2809 | 0.2 | 3.6035 | 0 | 0 | 0 | 0 | 0
991 | 1 | 4 | 4 | 7 | -0.8809 | 0.1 | 3.7259 | 0 | 0 | 0 | 0 | 0
992 | 1 | 4 | 4 | 8 | -1.9809 | 0.1 | 3.3982 | 1.7997 | 1.804 | 1.7997 | 1.7997 | 3
993 | 1 | 4 | 4 | 9 | -2.7809 | 0.3 | 3.1767 | 2.3995 | 2.4073 | 2.3995 | 2.3995 | 4
994 | 1 | 4 | 4 | 10 | -2.3809 | 0.3 | 3.2857 | 9.194 | 9.6373 | 9.194 | 9.194 | 15.4297
995 | 1 | 4 | 4 | 11 | -2.1809 | 0.2 | 3.3415 | 16.5942 | 16.5942 | 16.5942 | 37.3067 | 29.3429
996 | 1 | 4 | 4 | 12 | -1.9809 | 0.4 | 3.3982 | 29.7453 | 29.7453 | 29.7453 | 267.1646 | 71.8351
997 | 1 | 4 | 4 | 13 | -1.0809 | 0.2 | 3.6642 | 39.9436 | 39.9436 | 39.9436 | 1300 | 221
998 | 1 | 4 | 4 | 14 | 0.3191 | 0.5 | 4.1039 | 63.3965 | 63.3965 | 63.3965 | 1300 | 311
999 | 1 | 4 | 4 | 15 | 2.2191 | 0.4 | 4.6617 | 90.6652 | 90.6652 | 90.6652 | 1300 | 414
1000 | 1 | 4 | 4 | 16 | 4.9191 | 0.3 | 4.0408 | 119.0689 | 119.0689 | 119.0689 | 359.0442 | 255
1001 | 1 | 4 | 4 | 17 | 6.8191 | 0.6 | 3.8288 | 70.5115 | 70.5115 | 72.8453 | 92.044 | 124.5
1002 | 1 | 4 | 4 | 18 | 5.6191 | 0.9 | 3.9432 | 31.1137 | 31.1137 | 31.2439 | 31.4531 | 52
1003 | 1 | 4 | 4 | 19 | 4.8191 | 0.6 | 4.0125 | 0 | 0 | 0 | 0 | 0
1004 | 1 | 4 | 4 | 20 | 3.9191 | 0.3 | 4.086 | 0 | 0 | 0 | 0 | 0
1005 | 1 | 4 | 4 | 21 | 2.6191 | 0.2 | 4.0171 | 0 | 0 | 0 | 0 | 0
1006 | 1 | 4 | 4 | 22 | 1.6191 | 0.2 | 4.0106 | 0 | 0 | 0 | 0 | 0
1007 | 1 | 4 | 4 | 23 | 1.4191 | 0.5 | 4.0425 | 0 | 0 | 0 | 0 | 0
1008 | 1 | 4 | 4 | 24 | 1.1191 | 0.8 | 3.8682 | 0 | 0 | 0 | 0 | 0
1009 | 1 | 4 | 5 | 1 | 0.3191 | 0.8 | 3.6911 | 0 | 0 | 0 | 0 | 0
1010 | 1 | 4 | 5 | 2 | 0.2191 | 0.9 | 3.6642 | 0 | 0 | 0 | 0 | 0
1011 | 1 | 4 | 5 | 3 | 0.1191 | 1 | 3.6376 | 0 | 0 | 0 | 0 | 0
1012 | 1 | 4 | 5 | 4 | -0.5809 | 0.5 | 3.436 | 0 | 0 | 0 | 0 | 0
1013 | 1 | 4 | 5 | 5 | -0.6809 | 0.6 | 3.4076 | 0 | 0 | 0 | 0 | 0
1014 | 1 | 4 | 5 | 6 | -0.7809 | 0.5 | 3.3793 | 0 | 0 | 0 | 0 | 0
1015 | 1 | 4 | 5 | 7 | -0.3809 | 0.6 | 3.4156 | 0 | 0 | 0 | 0 | 0
1016 | 1 | 4 | 5 | 8 | -1.1809 | 0.5 | 3.1225 | 0 | 0 | 0 | 0 | 0
1017 | 1 | 4 | 5 | 9 | -1.0809 | 0.8 | 3.2222 | 0.59997 | 0.60053 | 0.59997 | 0.59997 | 1
1018 | 1 | 4 | 5 | 10 | -0.5809 | 1.1 | 3.3209 | 16.2061 | 23.9715 | 16.2061 | 16.2061 | 28.0085
1019 | 1 | 4 | 5 | 11 | 0.8191 | 1 | 3.3147 | 17.2 | 17.2 | 17.2 | 424.5409 | 52.824
1020 | 1 | 4 | 5 | 12 | 2.0191 | 1.5 | 3.0559 | 33.6 | 33.6 | 33.6 | 1300 | 198.2725
1021 | 1 | 4 | 5 | 13 | 3.6191 | 1.6 | 3.1125 | 110.9418 | 110.9418 | 110.9418 | 1300 | 429
1022 | 1 | 4 | 5 | 14 | 5.5191 | 0.6 | 3.081 | 149.7564 | 149.7564 | 149.7564 | 1300 | 466
1023 | 1 | 4 | 5 | 15 | 7.5191 | 0.6 | 2.8551 | 105.3019 | 105.3019 | 105.3019 | 1300 | 458
1024 | 1 | 4 | 5 | 16 | 8.3191 | 0.9 | 2.7994 | 115.0189 | 115.0189 | 115.0189 | 626.4503 | 319.3
1025 | 1 | 4 | 5 | 17 | 9.0191 | 0.9 | 2.7091 | 72.7152 | 72.7152 | 75.4498 | 97.7522 | 129.2
1026 | 1 | 4 | 5 | 18 | 8.5191 | 0.9 | 3.0572 | 68.743 | 68.743 | 72.8061 | 79.3152 | 119
1027 | 1 | 4 | 5 | 19 | 6.1191 | 2 | 3.7096 | 0 | 0 | 0 | 0 | 0
1028 | 1 | 4 | 5 | 20 | 4.4191 | 1.4 | 3.7906 | 0 | 0 | 0 | 0 | 0
1029 | 1 | 4 | 5 | 21 | 4.0191 | 0.2 | 3.9 | 0 | 0 | 0 | 0 | 0
1030 | 1 | 4 | 5 | 22 | 2.7191 | 0.2 | 3.8007 | 0 | 0 | 0 | 0 | 0
1031 | 1 | 4 | 5 | 23 | 2.0191 | 0.4 | 3.8479 | 0 | 0 | 0 | 0 | 0
1032 | 1 | 4 | 5 | 24 | 1.3191 | 0.5 | 3.6142 | 0 | 0 | 0 | 0 | 0
1033 | 1 | 4 | 6 | 1 | 0.4191 | 0.5 | 3.7596 | 0 | 0 | 0 | 0 | 0
1034 | 1 | 4 | 6 | 2 | 0.6191 | 0.1 | 3.6461 | 0 | 0 | 0 | 0 | 0
1035 | 1 | 4 | 6 | 3 | 0.019101 | 0.1 | 3.5708 | 0 | 0 | 0 | 0 | 0
1036 | 1 | 4 | 6 | 4 | -0.2809 | 0.1 | 3.5227 | 0 | 0 | 0 | 0 | 0
1037 | 1 | 4 | 6 | 5 | -0.5809 | 0.2 | 3.5128 | 0 | 0 | 0 | 0 | 0
1038 | 1 | 4 | 6 | 6 | -0.7809 | 0.3 | 3.4548 | 0 | 0 | 0 | 0 | 0
1039 | 1 | 4 | 6 | 7 | -0.9809 | 0.4 | 3.3977 | 0 | 0 | 0 | 0 | 0
1040 | 1 | 4 | 6 | 8 | -0.9809 | 0.7 | 3.3977 | 0 | 0 | 0 | 0 | 0
1041 | 1 | 4 | 6 | 9 | -1.4809 | 0.3 | 3.3656 | 0.59997 | 0.60062 | 0.59997 | 0.59997 | 1
1042 | 1 | 4 | 6 | 10 | -1.3809 | 0.4 | 3.322 | 15.0965 | 22.925 | 15.0965 | 15.0965 | 25.3852
1043 | 1 | 4 | 6 | 11 | 0.019101 | 0.3 | 3.4498 | 15.2 | 15.2 | 15.2 | 376.0903 | 38.4325
1044 | 1 | 4 | 6 | 12 | 1.5191 | 0.6 | 3.4419 | 29.2 | 29.2 | 29.2 | 1300 | 156.2655
1045 | 1 | 4 | 6 | 13 | 3.1191 | 0.7 | 3.4066 | 39 | 39 | 39 | 1300 | 390
1046 | 1 | 4 | 6 | 14 | 4.8191 | 0.6 | 3.3307 | 49.5039 | 49.5039 | 49.5039 | 1300 | 442
1047 | 1 | 4 | 6 | 15 | 6.4191 | 0.6 | 3.4069 | 103.5613 | 103.5613 | 103.5613 | 1300 | 425
1048 | 1 | 4 | 6 | 16 | 6.8191 | 0.8 | 3.5677 | 114.2303 | 114.2303 | 114.2303 | 660.7228 | 324.4
1049 | 1 | 4 | 6 | 17 | 7.3191 | 0.7 | 3.6254 | 74.92 | 74.92 | 78.1088 | 103.8747 | 134
1050 | 1 | 4 | 6 | 18 | 6.7191 | 0.3 | 3.7376 | 64.0051 | 64.0051 | 67.0996 | 72.037 | 110
1051 | 1 | 4 | 6 | 19 | 5.4191 | 0.3 | 3.7699 | 0 | 0 | 0 | 0 | 0
1052 | 1 | 4 | 6 | 20 | 4.0191 | 0.4 | 3.9 | 0 | 0 | 0 | 0 | 0
1053 | 1 | 4 | 6 | 21 | 3.1191 | 0.4 | 3.9612 | 0 | 0 | 0 | 0 | 0
1054 | 1 | 4 | 6 | 22 | 2.2191 | 0.4 | 4.0929 | 0 | 0 | 0 | 0 | 0
1055 | 1 | 4 | 6 | 23 | 1.3191 | 0.6 | 3.8359 | 0 | 0 | 0 | 0 | 0
1056 | 1 | 4 | 6 | 24 | 0.019101 | 1.2 | 3.6515 | 0 | 0 | 0 | 0 | 0
1057 | 1 | 4 | 7 | 1 | 0.7191 | 0.6 | 3.9276 | 0 | 0 | 0 | 0 | 0
1058 | 1 | 4 | 7 | 2 | -0.4809 | 0.3 | 3.5809 | 0 | 0 | 0 | 0 | 0
1059 | 1 | 4 | 7 | 3 | -0.4809 | 0.1 | 3.6971 | 0 | 0 | 0 | 0 | 0
1060 | 1 | 4 | 7 | 4 | -1.0809 | 0.6 | 3.5168 | 0 | 0 | 0 | 0 | 0
1061 | 1 | 4 | 7 | 5 | -1.1809 | 0.3 | 3.4876 | 0 | 0 | 0 | 0 | 0
1062 | 1 | 4 | 7 | 6 | -1.1809 | 0.4 | 3.4145 | 0 | 0 | 0 | 0 | 0
1063 | 1 | 4 | 7 | 7 | -1.4809 | 0.4 | 3.4012 | 0 | 0 | 0 | 0 | 0
1064 | 1 | 4 | 7 | 8 | -2.2809 | 0.5 | 3.2136 | 0 | 0 | 0 | 0 | 0
1065 | 1 | 4 | 7 | 9 | -2.9809 | 1 | 3.1234 | 1.1999 | 1.203 | 1.1999 | 1.1999 | 2
1066 | 1 | 4 | 7 | 10 | -1.9809 | 0.2 | 3.3982 | 11.5019 | 14.7929 | 11.5019 | 11.5019 | 18.9481
1067 | 1 | 4 | 7 | 11 | -2.1809 | 0.4 | 3.3415 | 15.9923 | 15.9923 | 15.9923 | 59.4967 | 27.1853
1068 | 1 | 4 | 7 | 12 | -1.8809 | 0.6 | 3.3924 | 20.5379 | 20.5379 | 20.5379 | 85.7719 | 38.2357
1069 | 1 | 4 | 7 | 13 | -1.6809 | 1 | 3.4498 | 23.7553 | 23.7553 | 23.7553 | 53.821 | 42.7855
1070 | 1 | 4 | 7 | 14 | -1.0809 | 0.6 | 3.6642 | 20.9004 | 20.9004 | 20.9004 | 22.0568 | 35
1071 | 1 | 4 | 7 | 15 | -0.8809 | 0.5 | 3.7259 | 22.7539 | 22.7539 | 22.7539 | 23.1649 | 38
1072 | 1 | 4 | 7 | 16 | -0.5809 | 0.7 | 3.8202 | 21.5586 | 21.5586 | 21.5586 | 21.845 | 36
1073 | 1 | 4 | 7 | 17 | -0.3809 | 0.6 | 3.8842 | 18.5693 | 18.5693 | 18.5876 | 18.7338 | 31
1074 | 1 | 4 | 7 | 18 | -0.1809 | 0.6 | 3.9493 | 9.5918 | 9.5918 | 9.6047 | 9.6251 | 16
1075 | 1 | 4 | 7 | 19 | 0.019101 | 0.4 | 3.8938 | 0 | 0 | 0 | 0 | 0
1076 | 1 | 4 | 7 | 20 | 0.019101 | 0.4 | 3.813 | 0 | 0 | 0 | 0 | 0
1077 | 1 | 4 | 7 | 21 | 0.019101 | 0.4 | 3.7726 | 0 | 0 | 0 | 0 | 0
1078 | 1 | 4 | 7 | 22 | 0.019101 | 0.2 | 3.7322 | 0 | 0 | 0 | 0 | 0
1079 | 1 | 4 | 7 | 23 | 0.019101 | 0.4 | 3.7322 | 0 | 0 | 0 | 0 | 0
1080 | 1 | 4 | 7 | 24 | 0.019101 | 0.2 | 3.7322 | 0 | 0 | 0 | 0 | 0
1081 | 2 | 5 | 1 | 1 | -0.3809 | 0.2 | 3.8842 | 0 | 0 | 0 | 0 | 0
1082 | 2 | 5 | 1 | 2 | -0.6809 | 0.1 | 3.7885 | 0 | 0 | 0 | 0 | 0
1083 | 2 | 5 | 1 | 3 | -0.9809 | 0.1 | 3.6949 | 0 | 0 | 0 | 0 | 0
1084 | 2 | 5 | 1 | 4 | -1.1809 | 0.1 | 3.6338 | 0 | 0 | 0 | 0 | 0
1085 | 2 | 5 | 1 | 5 | -1.2809 | 0.1 | 3.6035 | 0 | 0 | 0 | 0 | 0
1086 | 2 | 5 | 1 | 6 | -1.7809 | 0.1 | 3.4557 | 0 | 0 | 0 | 0 | 0
1087 | 2 | 5 | 1 | 7 | -1.8809 | 0.1 | 3.4268 | 0 | 0 | 0 | 0 | 0
1088 | 2 | 5 | 1 | 8 | -2.0809 | 0.1 | 3.3697 | 0 | 0 | 0 | 0 | 0
1089 | 2 | 5 | 1 | 9 | -2.5809 | 0.2 | 3.2308 | 1.7997 | 1.8086 | 1.7997 | 1.7997 | 3
1090 | 2 | 5 | 1 | 10 | -2.5809 | 0.1 | 3.2308 | 12.2862 | 16.9478 | 12.2862 | 12.2862 | 19.7422
1091 | 2 | 5 | 1 | 11 | -2.5809 | 0.1 | 3.2308 | 34.9179 | 34.9179 | 34.9179 | 156.8005 | 57.1684
1092 | 2 | 5 | 1 | 12 | -1.1809 | 0.2 | 3.6338 | 24.9 | 24.9 | 24.9 | 1296.1367 | 105.7365
1093 | 2 | 5 | 1 | 13 | 0.5191 | 0.1 | 4.1641 | 37.2 | 37.2 | 37.2 | 1300 | 332.497
1094 | 2 | 5 | 1 | 14 | 1.8191 | 0.6 | 4.5754 | 144.0353 | 144.0353 | 144.0353 | 1300 | 477
1095 | 2 | 5 | 1 | 15 | 5.6191 | 0.8 | 4.3643 | 94.3567 | 94.3567 | 94.3567 | 1300 | 479
1096 | 2 | 5 | 1 | 16 | 7.0191 | 0.5 | 3.4851 | 112.1536 | 112.1536 | 112.1536 | 737.9046 | 334.8
1097 | 2 | 5 | 1 | 17 | 7.6191 | 0.4 | 3.5631 | 79.3145 | 79.3145 | 83.6 | 117.5243 | 143.9
1098 | 2 | 5 | 1 | 18 | 8.0191 | 0.5 | 3.8748 | 84.9647 | 84.9647 | 94.9314 | 110.6917 | 152
1099 | 2 | 5 | 1 | 19 | 4.2191 | 2.2 | 4.6652 | 0 | 0 | 0 | 0 | 0
1100 | 2 | 5 | 1 | 20 | 1.0191 | 1.2 | 4.3182 | 0 | 0 | 0 | 0 | 0
1101 | 2 | 5 | 1 | 21 | -0.3809 | 0.7 | 3.8842 | 0 | 0 | 0 | 0 | 0
1102 | 2 | 5 | 1 | 22 | -0.6809 | 0.3 | 3.7885 | 0 | 0 | 0 | 0 | 0
1103 | 2 | 5 | 1 | 23 | -0.9809 | 0.1 | 3.6949 | 0 | 0 | 0 | 0 | 0
1104 | 2 | 5 | 1 | 24 | -1.1809 | 0.1 | 3.6338 | 0 | 0 | 0 | 0 | 0
1105 | 2 | 5 | 2 | 1 | -1.7809 | 0.1 | 3.4557 | 0 | 0 | 0 | 0 | 0
1106 | 2 | 5 | 2 | 2 | -1.3809 | 0.1 | 3.5735 | 0 | 0 | 0 | 0 | 0
1107 | 2 | 5 | 2 | 3 | -1.3809 | 0.1 | 3.5735 | 0 | 0 | 0 | 0 | 0
1108 | 2 | 5 | 2 | 4 | -1.9809 | 0.1 | 3.3982 | 0 | 0 | 0 | 0 | 0
1109 | 2 | 5 | 2 | 5 | -2.9809 | 0.1 | 3.1234 | 0 | 0 | 0 | 0 | 0
1110 | 2 | 5 | 2 | 6 | -3.8809 | 0.1 | 2.8937 | 0 | 0 | 0 | 0 | 0
1111 | 2 | 5 | 2 | 7 | -4.3809 | 0.1 | 2.7728 | 0 | 0 | 0 | 0 | 0
1112 | 2 | 5 | 2 | 8 | -4.3809 | 0.1 | 2.7728 | 0.59997 | 0.6007 | 0.59997 | 0.59997 | 1
1113 | 2 | 5 | 2 | 9 | -4.1809 | 0.1 | 2.8206 | 1.1999 | 1.2052 | 1.1999 | 1.1999 | 2
1114 | 2 | 5 | 2 | 10 | -4.2809 | 0.1 | 2.7966 | 17.9712 | 20.9936 | 17.9712 | 17.9712 | 30
1115 | 2 | 5 | 2 | 11 | -3.7809 | 0.1 | 2.9184 | 85.1465 | 85.1465 | 85.1465 | 123.8398 | 143
1116 | 2 | 5 | 2 | 12 | -1.7809 | 0.2 | 3.4557 | 34.9 | 34.9 | 34.9 | 1300 | 0
1117 | 2 | 5 | 2 | 13 | 0.8191 | 0.4 | 4.256 | 88.5152 | 88.5152 | 88.5152 | 1300 | 388.6431
1118 | 2 | 5 | 2 | 14 | 2.7191 | 1.2 | 4.7827 | 142.6723 | 142.6723 | 142.6723 | 1300 | 492
1119 | 2 | 5 | 2 | 15 | 7.1191 | 1.2 | 4.1091 | 166.9199 | 166.9199 | 166.9199 | 1300 | 487
1120 | 2 | 5 | 2 | 16 | 8.6191 | 1.7 | 3.1517 | 111.3471 | 111.3471 | 111.3471 | 782.3044 | 340.2
1121 | 2 | 5 | 2 | 17 | 8.9191 | 1.8 | 2.6908 | 81.4487 | 81.4487 | 86.3839 | 125.0177 | 148.9
1122 | 2 | 5 | 2 | 18 | 8.7191 | 1.2 | 2.9508 | 90.9877 | 90.9877 | 103.9978 | 124.4681 | 165
1123 | 2 | 5 | 2 | 19 | 6.9191 | 0.9 | 3.2642 | 0 | 0 | 0 | 0 | 0
1124 | 2 | 5 | 2 | 20 | 4.7191 | 0.5 | 3.5329 | 0 | 0 | 0 | 0 | 0
1125 | 2 | 5 | 2 | 21 | 2.7191 | 0.8 | 3.9968 | 0 | 0 | 0 | 0 | 0
1126 | 2 | 5 | 2 | 22 | 2.2191 | 0.3 | 4.235 | 0 | 0 | 0 | 0 | 0
1127 | 2 | 5 | 2 | 23 | 1.9191 | 0.1 | 4.191 | 0 | 0 | 0 | 0 | 0
1128 | 2 | 5 | 2 | 24 | 0.6191 | 0.2 | 4.0257 | 0 | 0 | 0 | 0 | 0
1129 | 2 | 5 | 3 | 1 | 0.5191 | 0.3 | 4.0384 | 0 | 0 | 0 | 0 | 0
1130 | 2 | 5 | 3 | 2 | -0.080899 | 0.2 | 3.9822 | 0 | 0 | 0 | 0 | 0
1131 | 2 | 5 | 3 | 3 | -0.4809 | 0.4 | 3.8521 | 0 | 0 | 0 | 0 | 0
1132 | 2 | 5 | 3 | 4 | -0.7809 | 0.1 | 3.7571 | 0 | 0 | 0 | 0 | 0
1133 | 2 | 5 | 3 | 5 | -1.0809 | 0.1 | 3.6642 | 0 | 0 | 0 | 0 | 0
1134 | 2 | 5 | 3 | 6 | -1.1809 | 0.1 | 3.6338 | 0 | 0 | 0 | 0 | 0
1135 | 2 | 5 | 3 | 7 | -1.1809 | 0.5 | 3.5607 | 0 | 0 | 0 | 0 | 0
1136 | 2 | 5 | 3 | 8 | -1.3809 | 0.8 | 3.3579 | 0 | 0 | 0 | 0 | 0
1137 | 2 | 5 | 3 | 9 | -1.4809 | 0.5 | 3.2231 | 0 | 0 | 0 | 0 | 0
1138 | 2 | 5 | 3 | 10 | -1.4809 | 0.1 | 3.0452 | 0 | 0 | 0 | 0 | 0
1139 | 2 | 5 | 3 | 11 | -0.080899 | 0.2 | 2.862 | 107.5147 | 107.5147 | 107.5147 | 307.6762 | 180.6202
1140 | 2 | 5 | 3 | 12 | 1.9191 | 0.6 | 2.757 | 201.5686 | 201.5686 | 201.5686 | 342.3577 | 343
1141 | 2 | 5 | 3 | 13 | 4.2191 | 0.6 | 2.8668 | 262.5695 | 262.5695 | 262.5695 | 608.3192 | 468
1142 | 2 | 5 | 3 | 14 | 5.7191 | 1 | 3.0639 | 42.7 | 42.7 | 42.7 | 1300 | 427
1143 | 2 | 5 | 3 | 15 | 7.3191 | 1.1 | 2.9509 | 86.3394 | 86.3394 | 86.3394 | 1300 | 478
1144 | 2 | 5 | 3 | 16 | 8.5191 | 1.5 | 2.6186 | 110.3465 | 110.3465 | 110.3465 | 830.1739 | 345.6
1145 | 2 | 5 | 3 | 17 | 8.3191 | 1.3 | 2.5111 | 83.6099 | 83.6099 | 89.2896 | 133.2325 | 154.1
1146 | 2 | 5 | 3 | 18 | 7.1191 | 1.2 | 2.3793 | 42.4389 | 42.4389 | 42.7048 | 43.121 | 71
1147 | 2 | 5 | 3 | 19 | 6.3191 | 0.3 | 2.377 | 0 | 0 | 0 | 0 | 0
1148 | 2 | 5 | 3 | 20 | 5.2191 | 0.9 | 2.3764 | 0 | 0 | 0 | 0 | 0
1149 | 2 | 5 | 3 | 21 | 4.2191 | 0.9 | 2.3781 | 0 | 0 | 0 | 0 | 0
1150 | 2 | 5 | 3 | 22 | 3.4191 | 0.7 | 2.4525 | 0 | 0 | 0 | 0 | 0
1151 | 2 | 5 | 3 | 23 | 2.6191 | 0.5 | 2.7531 | 0 | 0 | 0 | 0 | 0
1152 | 2 | 5 | 3 | 24 | 1.2191 | 1 | 2.8408 | 0 | 0 | 0 | 0 | 0
1153 | 2 | 5 | 4 | 1 | 1.0191 | 0.5 | 3.0598 | 0 | 0 | 0 | 0 | 0
1154 | 2 | 5 | 4 | 2 | 0.4191 | 0.6 | 3.2612 | 0 | 0 | 0 | 0 | 0
1155 | 2 | 5 | 4 | 3 | -0.080899 | 0.6 | 3.4216 | 0 | 0 | 0 | 0 | 0
1156 | 2 | 5 | 4 | 4 | -0.8809 | 0.7 | 3.3513 | 0 | 0 | 0 | 0 | 0
1157 | 2 | 5 | 4 | 5 | -0.7809 | 0.3 | 3.4548 | 0 | 0 | 0 | 0 | 0
1158 | 2 | 5 | 4 | 6 | -1.5809 | 0.6 | 3.3375 | 0 | 0 | 0 | 0 | 0
1159 | 2 | 5 | 4 | 7 | -2.5809 | 0.8 | 3.1983 | 0 | 0 | 0 | 0 | 0
1160 | 2 | 5 | 4 | 8 | -1.9809 | 0.4 | 3.364 | 0.59997 | 0.60091 | 0.59997 | 0.59997 | 1
1161 | 2 | 5 | 4 | 9 | -1.4809 | 0.2 | 3.5437 | 1.7997 | 1.8415 | 1.7997 | 1.7997 | 3
1162 | 2 | 5 | 4 | 10 | -1.7809 | 0.4 | 3.3862 | 0 | 0 | 0 | 0 | 0
1163 | 2 | 5 | 4 | 11 | -0.6809 | 0.1 | 3.4837 | 0 | 0 | 0 | 0 | 0
1164 | 2 | 5 | 4 | 12 | 0.6191 | 0.4 | 3.4775 | 37.1815 | 37.1815 | 37.1815 | 1170.2637 | 80.9045
1165 | 2 | 5 | 4 | 13 | 3.9191 | 0.3 | 3.499 | 74.7113 | 74.7113 | 74.7113 | 1300 | 327.4063
1166 | 2 | 5 | 4 | 14 | 6.7191 | 0.5 | 3.1547 | 132.963 | 132.963 | 132.963 | 1300 | 456
1167 | 2 | 5 | 4 | 15 | 8.8191 | 0.2 | 3.1202 | 82.0466 | 82.0466 | 82.0466 | 1300 | 476
1168 | 2 | 5 | 4 | 16 | 10.3191 | 0.1 | 3.2878 | 109.1523 | 109.1523 | 109.1523 | 882.766 | 351.2
1169 | 2 | 5 | 4 | 17 | 11.1191 | 0.1 | 3.0331 | 85.7458 | 85.7458 | 92.2678 | 142.1081 | 159.4
1170 | 2 | 5 | 4 | 18 | 10.2191 | 0.3 | 3.0197 | 67.8707 | 67.8707 | 72.7861 | 80.4356 | 118
1171 | 2 | 5 | 4 | 19 | 7.8191 | 1.6 | 3.4028 | 0 | 0 | 0 | 0 | 0
1172 | 2 | 5 | 4 | 20 | 6.1191 | 1.2 | 3.6474 | 0 | 0 | 0 | 0 | 0
1173 | 2 | 5 | 4 | 21 | 4.8191 | 0.6 | 3.8988 | 0 | 0 | 0 | 0 | 0
1174 | 2 | 5 | 4 | 22 | 3.9191 | 0.5 | 3.9258 | 0 | 0 | 0 | 0 | 0
1175 | 2 | 5 | 4 | 23 | 3.0191 | 0.5 | 3.9832 | 0 | 0 | 0 | 0 | 0
1176 | 2 | 5 | 4 | 24 | 2.5191 | 0.3 | 3.8917 | 0 | 0 | 0 | 0 | 0
1177 | 2 | 5 | 5 | 1 | 2.1191 | 0.5 | 3.6408 | 0 | 0 | 0 | 0 | 0
1178 | 2 | 5 | 5 | 2 | 1.7191 | 0.3 | 3.6288 | 0 | 0 | 0 | 0 | 0
1179 | 2 | 5 | 5 | 3 | 1.7191 | 0.6 | 3.4919 | 0 | 0 | 0 | 0 | 0
1180 | 2 | 5 | 5 | 4 | 0.9191 | 0.7 | 3.6402 | 0 | 0 | 0 | 0 | 0
1181 | 2 | 5 | 5 | 5 | 1.4191 | 0.3 | 3.685 | 0 | 0 | 0 | 0 | 0
1182 | 2 | 5 | 5 | 6 | 1.1191 | 0.1 | 3.8245 | 0 | 0 | 0 | 0 | 0
1183 | 2 | 5 | 5 | 7 | 0.8191 | 0.2 | 3.8706 | 0 | 0 | 0 | 0 | 0
1184 | 2 | 5 | 5 | 8 | 0.3191 | 1 | 3.7323 | 0.59997 | 0.60107 | 0.59997 | 0.59997 | 1
1185 | 2 | 5 | 5 | 9 | 0.1191 | 1.2 | 3.7596 | 0 | 0 | 0 | 0 | 0
1186 | 2 | 5 | 5 | 10 | 1.1191 | 0.3 | 3.8245 | 0 | 0 | 0 | 0 | 0
1187 | 2 | 5 | 5 | 11 | 2.0191 | 0.2 | 3.7546 | 0 | 0 | 0 | 0 | 0
1188 | 2 | 5 | 5 | 12 | 3.6191 | 0.7 | 3.5821 | 191.4625 | 191.4625 | 191.4625 | 386.1001 | 325
1189 | 2 | 5 | 5 | 13 | 6.5191 | 0.5 | 3.5583 | 260.8974 | 260.8974 | 260.8974 | 652.9607 | 464
1190 | 2 | 5 | 5 | 14 | 9.3191 | 0.6 | 3.5371 | 132.1532 | 132.1532 | 132.1532 | 1300 | 493
1191 | 2 | 5 | 5 | 15 | 11.2191 | 0.3 | 3.2288 | 79.7836 | 79.7836 | 79.7836 | 1300 | 453
1192 | 2 | 5 | 5 | 16 | 12.6191 | 0.1 | 3.5431 | 106.55 | 106.55 | 106.55 | 842.3888 | 336
1193 | 2 | 5 | 5 | 17 | 12.4191 | 0.1 | 3.6867 | 87.8073 | 87.8073 | 95.2699 | 151.5688 | 164.7
1194 | 2 | 5 | 5 | 18 | 12.1191 | 0.1 | 3.6142 | 83.0859 | 83.0859 | 93.8643 | 110.538 | 149
1195 | 2 | 5 | 5 | 19 | 10.6191 | 0.1 | 3.1861 | 0 | 0 | 0 | 0 | 0
1196 | 2 | 5 | 5 | 20 | 9.0191 | 0.1 | 3.2386 | 0 | 0 | 0 | 0 | 0
1197 | 2 | 5 | 5 | 21 | 7.4191 | 0.8 | 3.6505 | 0 | 0 | 0 | 0 | 0
1198 | 2 | 5 | 5 | 22 | 5.9191 | 0.7 | 3.9038 | 0 | 0 | 0 | 0 | 0
1199 | 2 | 5 | 5 | 23 | 5.2191 | 0.6 | 4.0683 | 0 | 0 | 0 | 0 | 0
1200 | 2 | 5 | 5 | 24 | 4.6191 | 0.7 | 4.1248 | 0 | 0 | 0 | 0 | 0
1201 | 2 | 5 | 6 | 1 | 4.2191 | 0.4 | 4.0646 | 0 | 0 | 0 | 0 | 0
1202 | 2 | 5 | 6 | 2 | 4.4191 | 0.2 | 3.9011 | 0 | 0 | 0 | 0 | 0
1203 | 2 | 5 | 6 | 3 | 3.9191 | 0.3 | 3.7124 | 0 | 0 | 0 | 0 | 0
1204 | 2 | 5 | 6 | 4 | 3.5191 | 0.1 | 3.7123 | 0 | 0 | 0 | 0 | 0
1205 | 2 | 5 | 6 | 5 | 3.6191 | 0.3 | 3.6343 | 0 | 0 | 0 | 0 | 0
1206 | 2 | 5 | 6 | 6 | 2.9191 | 0.5 | 3.3584 | 0 | 0 | 0 | 0 | 0
1207 | 2 | 5 | 6 | 7 | 2.8191 | 0.7 | 3.3839 | 0 | 0 | 0 | 0 | 0
1208 | 2 | 5 | 6 | 8 | 2.2191 | 0.8 | 3.0528 | 0 | 0 | 0 | 0 | 0
1209 | 2 | 5 | 6 | 9 | 1.7191 | 0.4 | 3.2184 | 0 | 0 | 0 | 0 | 0
1210 | 2 | 5 | 6 | 10 | 1.0191 | 0.8 | 3.4498 | 0 | 0 | 0 | 0 | 0
1211 | 2 | 5 | 6 | 11 | 2.8191 | 0.2 | 3.5318 | 0 | 0 | 0 | 0 | 0
1212 | 2 | 5 | 6 | 12 | 5.2191 | 0.1 | 3.3671 | 142.7415 | 142.7415 | 142.7415 | 296.1402 | 241
1213 | 2 | 5 | 6 | 13 | 7.2191 | 0.2 | 3.3324 | 60.8087 | 60.8087 | 60.8087 | 1300 | 257.47
1214 | 2 | 5 | 6 | 14 | 10.0191 | 0.1 | 2.9794 | 286.6593 | 286.6593 | 286.6593 | 835.5738 | 539
1215 | 2 | 5 | 6 | 15 | 13.2191 | 0.1 | 2.9852 | 163.9094 | 163.9094 | 163.9094 | 1300 | 511.7
1216 | 2 | 5 | 6 | 16 | 15.0191 | 0.1 | 2.6825 | 106.0803 | 106.0803 | 106.0803 | 1001.7407 | 362.5
1217 | 2 | 5 | 6 | 17 | 15.7191 | 0.1 | 2.8064 | 89.8319 | 89.8319 | 98.3577 | 161.8205 | 170.1
1218 | 2 | 5 | 6 | 18 | 15.1191 | 0.1 | 2.587 | 99.7877 | 99.7877 | 120.3105 | 151.8588 | 186
1219 | 2 | 5 | 6 | 19 | 13.3191 | 0.1 | 3.4077 | 0 | 0 | 0 | 0 | 0
1220 | 2 | 5 | 6 | 20 | 10.6191 | 0.1 | 4.3682 | 0 | 0 | 0 | 0 | 0
1221 | 2 | 5 | 6 | 21 | 9.2191 | 0.1 | 4.1282 | 0 | 0 | 0 | 0 | 0
1222 | 2 | 5 | 6 | 22 | 7.4191 | 0.1 | 3.9906 | 0 | 0 | 0 | 0 | 0
1223 | 2 | 5 | 6 | 23 | 5.8191 | 0.6 | 3.6329 | 0 | 0 | 0 | 0 | 0
1224 | 2 | 5 | 6 | 24 | 4.2191 | 0.7 | 3.8464 | 0 | 0 | 0 | 0 | 0
1225 | 2 | 5 | 7 | 1 | 4.3191 | 0.1 | 3.9286 | 0 | 0 | 0 | 0 | 0
1226 | 2 | 5 | 7 | 2 | 4.0191 | 0.1 | 3.9 | 0 | 0 | 0 | 0 | 0
1227 | 2 | 5 | 7 | 3 | 3.6191 | 0.2 | 3.6343 | 0 | 0 | 0 | 0 | 0
1228 | 2 | 5 | 7 | 4 | 2.8191 | 0.3 | 3.6305 | 0 | 0 | 0 | 0 | 0
1229 | 2 | 5 | 7 | 5 | 2.5191 | 0.2 | 3.6501 | 0 | 0 | 0 | 0 | 0
1230 | 2 | 5 | 7 | 6 | 2.2191 | 0.2 | 3.8089 | 0 | 0 | 0 | 0 | 0
1231 | 2 | 5 | 7 | 7 | 2.1191 | 0.3 | 3.8756 | 0 | 0 | 0 | 0 | 0
1232 | 2 | 5 | 7 | 8 | 2.1191 | 0.5 | 3.5938 | 0 | 0 | 0 | 0 | 0
1233 | 2 | 5 | 7 | 9 | 1.6191 | 0.4 | 3.4668 | 0 | 0 | 0 | 0 | 0
1234 | 2 | 5 | 7 | 10 | 1.9191 | 0.5 | 3.3575 | 0 | 0 | 0 | 0 | 0
1235 | 2 | 5 | 7 | 11 | 3.3191 | 0.5 | 3.4044 | 0 | 0 | 0 | 0 | 0
1236 | 2 | 5 | 7 | 12 | 4.9191 | 1 | 3.2399 | 218.1444 | 218.1444 | 218.1444 | 655.3204 | 367.9326
1237 | 2 | 5 | 7 | 13 | 7.5191 | 0.3 | 3.1284 | 266.8048 | 266.8048 | 266.8048 | 833.2528 | 479
1238 | 2 | 5 | 7 | 14 | 10.6191 | 0.1 | 3.0176 | 284.6554 | 284.6554 | 284.6554 | 827.7728 | 532
1239 | 2 | 5 | 7 | 15 | 13.4191 | 0.1 | 3.0246 | 165.2713 | 165.2713 | 165.2713 | 1300 | 517.7
1240 | 2 | 5 | 7 | 16 | 14.5191 | 0.1 | 2.7057 | 104.1719 | 104.1719 | 104.1719 | 1069.6301 | 368.3
1241 | 2 | 5 | 7 | 17 | 15.7191 | 0.1 | 2.689 | 91.8526 | 91.8526 | 101.594 | 173.1035 | 175.7
1242 | 2 | 5 | 7 | 18 | 15.5191 | 0.1 | 2.6546 | 103.8546 | 103.8546 | 128.1725 | 165.308 | 196
1243 | 2 | 5 | 7 | 19 | 13.5191 | 0.1 | 3.1465 | 0 | 0 | 0 | 0 | 0
1244 | 2 | 5 | 7 | 20 | 11.0191 | 0.1 | 3.4457 | 0 | 0 | 0 | 0 | 0
1245 | 2 | 5 | 7 | 21 | 9.0191 | 0.1 | 3.5416 | 0 | 0 | 0 | 0 | 0
1246 | 2 | 5 | 7 | 22 | 6.6191 | 0.1 | 3.4544 | 0 | 0 | 0 | 0 | 0
1247 | 2 | 5 | 7 | 23 | 5.2191 | 0.4 | 3.5422 | 0 | 0 | 0 | 0 | 0
1248 | 2 | 5 | 7 | 24 | 4.5191 | 0.7 | 3.7617 | 0 | 0 | 0 | 0 | 0
1249 | 2 | 6 | 1 | 1 | 3.3191 | 0.8 | 3.5577 | 0 | 0 | 0 | 0 | 0
1250 | 2 | 6 | 1 | 2 | 2.8191 | 0.1 | 3.8279 | 0 | 0 | 0 | 0 | 0
1251 | 2 | 6 | 1 | 3 | 2.2191 | 0.4 | 3.7143 | 0 | 0 | 0 | 0 | 0
1252 | 2 | 6 | 1 | 4 | 1.8191 | 0.1 | 4.0689 | 0 | 0 | 0 | 0 | 0
1253 | 2 | 6 | 1 | 5 | 0.5191 | 0.2 | 3.9965 | 0 | 0 | 0 | 0 | 0
1254 | 2 | 6 | 1 | 6 | 1.0191 | 0.1 | 4.1878 | 0 | 0 | 0 | 0 | 0
1255 | 2 | 6 | 1 | 7 | 0.2191 | 0.1 | 4.0741 | 0 | 0 | 0 | 0 | 0
1256 | 2 | 6 | 1 | 8 | -0.2809 | 0.1 | 3.9166 | 0.59997 | 0.60226 | 0.59997 | 0.59997 | 1
1257 | 2 | 6 | 1 | 9 | -0.4809 | 0.2 | 3.8521 | 0 | 0 | 0 | 0 | 0
1258 | 2 | 6 | 1 | 10 | -0.2809 | 0.2 | 3.9166 | 0 | 0 | 0 | 0 | 0
1259 | 2 | 6 | 1 | 11 | 1.4191 | 0.2 | 4.2214 | 0 | 0 | 0 | 0 | 0
1260 | 2 | 6 | 1 | 12 | 4.0191 | 0.2 | 3.6313 | 0 | 0 | 0 | 0 | 0
1261 | 2 | 6 | 1 | 13 | 6.6191 | 0.1 | 3.2615 | 265.2265 | 265.2265 | 265.2265 | 880.2991 | 475
1262 | 2 | 6 | 1 | 14 | 9.7191 | 0.2 | 2.9197 | 283.1544 | 283.1544 | 283.1544 | 831.7086 | 527
1263 | 2 | 6 | 1 | 15 | 11.7191 | 0.6 | 3.2474 | 162.7505 | 162.7505 | 162.7505 | 1300 | 514
1264 | 2 | 6 | 1 | 16 | 12.9191 | 0.7 | 3.3193 | 101.9876 | 101.9876 | 101.9876 | 1143.9503 | 374.2
1265 | 2 | 6 | 1 | 17 | 13.0191 | 0.8 | 3.44 | 93.779 | 93.779 | 104.8802 | 185.2044 | 181.3
1266 | 2 | 6 | 1 | 18 | 12.4191 | 1.2 | 3.7818 | 94.1305 | 94.1305 | 112.6401 | 140.7103 | 174
1267 | 2 | 6 | 1 | 19 | 10.1191 | 1.9 | 4.3055 | 0 | 0 | 0 | 0 | 0
1268 | 2 | 6 | 1 | 20 | 8.2191 | 1.4 | 4.2159 | 0 | 0 | 0 | 0 | 0
1269 | 2 | 6 | 1 | 21 | 7.2191 | 0.9 | 4.3391 | 0 | 0 | 0 | 0 | 0
1270 | 2 | 6 | 1 | 22 | 6.1191 | 0.1 | 4.3945 | 0 | 0 | 0 | 0 | 0
1271 | 2 | 6 | 1 | 23 | 5.0191 | 0.5 | 4.4156 | 0 | 0 | 0 | 0 | 0
1272 | 2 | 6 | 1 | 24 | 3.7191 | 0.2 | 4.5028 | 0 | 0 | 0 | 0 | 0
1273 | 2 | 6 | 2 | 1 | 2.9191 | 0.9 | 4.5026 | 0 | 0 | 0 | 0 | 0
1274 | 2 | 6 | 2 | 2 | 2.9191 | 0.2 | 4.6023 | 0 | 0 | 0 | 0 | 0
1275 | 2 | 6 | 2 | 3 | 1.6191 | 0.3 | 4.4191 | 0 | 0 | 0 | 0 | 0
1276 | 2 | 6 | 2 | 4 | 1.2191 | 0.1 | 4.3813 | 0 | 0 | 0 | 0 | 0
1277 | 2 | 6 | 2 | 5 | 1.1191 | 0.2 | 4.3497 | 0 | 0 | 0 | 0 | 0
1278 | 2 | 6 | 2 | 6 | 0.6191 | 0.1 | 4.1946 | 0 | 0 | 0 | 0 | 0
1279 | 2 | 6 | 2 | 7 | 0.5191 | 0.1 | 4.1641 | 0 | 0 | 0 | 0 | 0
1280 | 2 | 6 | 2 | 8 | 0.4191 | 0.2 | 4.1339 | 0.59997 | 0.6036 | 0.59997 | 0.59997 | 1
1281 | 2 | 6 | 2 | 9 | 0.3191 | 0.4 | 4.1039 | 0 | 0 | 0 | 0 | 0
1282 | 2 | 6 | 2 | 10 | 0.4191 | 0.5 | 4.1339 | 0 | 0 | 0 | 0 | 0
1283 | 2 | 6 | 2 | 11 | 1.4191 | 0.7 | 4.1767 | 0 | 0 | 0 | 0 | 0
1284 | 2 | 6 | 2 | 12 | 3.4191 | 1.5 | 3.8921 | 0 | 0 | 0 | 0 | 0
1285 | 2 | 6 | 2 | 13 | 6.3191 | 0.7 | 3.5093 | 257.0593 | 257.0593 | 257.0593 | 828.4944 | 455
1286 | 2 | 6 | 2 | 14 | 7.8191 | 0.7 | 3.2632 | 277.1419 | 277.1419 | 277.1419 | 763.6835 | 508
1287 | 2 | 6 | 2 | 15 | 9.7191 | 0.6 | 3.237 | 159.6719 | 159.6719 | 159.6719 | 1300 | 507
1288 | 2 | 6 | 2 | 16 | 12.0191 | 0.4 | 3.4052 | 99.5043 | 99.5043 | 99.5043 | 1225.4248 | 380.2
1289 | 2 | 6 | 2 | 17 | 13.2191 | 0.8 | 3.0852 | 95.6057 | 95.6057 | 108.2276 | 198.2051 | 186.9
1290 | 2 | 6 | 2 | 18 | 12.1191 | 2.5 | 3.7074 | 98.2903 | 98.2903 | 120.5372 | 154.031 | 184
1291 | 2 | 6 | 2 | 19 | 10.0191 | 2.6 | 4.0329 | 0 | 0 | 0 | 0 | 0
1292 | 2 | 6 | 2 | 20 | 8.2191 | 1.7 | 4.3598 | 0 | 0 | 0 | 0 | 0
1293 | 2 | 6 | 2 | 21 | 7.1191 | 1.3 | 4.6432 | 0 | 0 | 0 | 0 | 0
1294 | 2 | 6 | 2 | 22 | 6.0191 | 0.8 | 4.6737 | 0 | 0 | 0 | 0 | 0
1295 | 2 | 6 | 2 | 23 | 4.3191 | 0.4 | 4.6983 | 0 | 0 | 0 | 0 | 0
1296 | 2 | 6 | 2 | 24 | 3.6191 | 0.1 | 4.6805 | 0 | 0 | 0 | 0 | 0
1297 | 2 | 6 | 3 | 1 | 2.9191 | 0.8 | 4.6023 | 0 | 0 | 0 | 0 | 0
1298 | 2 | 6 | 3 | 2 | 2.1191 | 0.5 | 4.6283 | 0 | 0 | 0 | 0 | 0
1299 | 2 | 6 | 3 | 3 | 2.2191 | 0.1 | 4.7091 | 0 | 0 | 0 | 0 | 0
1300 | 2 | 6 | 3 | 4 | 1.4191 | 0.3 | 4.4452 | 0 | 0 | 0 | 0 | 0
1301 | 2 | 6 | 3 | 5 | 1.2191 | 0.1 | 4.3813 | 0 | 0 | 0 | 0 | 0
1302 | 2 | 6 | 3 | 6 | 0.7191 | 0.1 | 4.2252 | 0 | 0 | 0 | 0 | 0
1303 | 2 | 6 | 3 | 7 | 0.2191 | 0.1 | 4.0741 | 0 | 0 | 0 | 0 | 0
1304 | 2 | 6 | 3 | 8 | 0.2191 | 0.1 | 4.0741 | 0.59997 | 0.60891 | 0.59997 | 0.59997 | 1
1305 | 2 | 6 | 3 | 9 | -0.080899 | 0.1 | 3.9822 | 0 | 0 | 0 | 0 | 0
1306 | 2 | 6 | 3 | 10 | 0.1191 | 0.2 | 4.0444 | 0 | 0 | 0 | 0 | 0
1307 | 2 | 6 | 3 | 11 | 1.3191 | 0.2 | 4.0578 | 0 | 0 | 0 | 0 | 0
1308 | 2 | 6 | 3 | 12 | 3.0191 | 0.5 | 3.8329 | 0 | 0 | 0 | 0 | 0
1309 | 2 | 6 | 3 | 13 | 5.5191 | 0.5 | 3.677 | 257.284 | 257.284 | 257.284 | 904.2706 | 454.2588
1310 | 2 | 6 | 3 | 14 | 8.4191 | 0.6 | 3.6909 | 277.7632 | 277.7632 | 277.7632 | 806.336 | 510
1311 | 2 | 6 | 3 | 15 | 10.3191 | 1.1 | 3.6185 | 157.2012 | 157.2012 | 157.2012 | 1300 | 506
1312 | 2 | 6 | 3 | 16 | 11.3191 | 1.2 | 3.2504 | 96.7011 | 96.7011 | 96.7011 | 1300 | 386.2
1313 | 2 | 6 | 3 | 17 | 11.5191 | 1.7 | 3.294 | 97.4008 | 97.4008 | 111.7596 | 212.5605 | 192.7
1314 | 2 | 6 | 3 | 18 | 10.8191 | 2 | 3.4854 | 98.9149 | 98.9149 | 122.6794 | 158.1883 | 186
1315 | 2 | 6 | 3 | 19 | 9.0191 | 2.4 | 3.9207 | 0 | 0 | 0 | 0 | 0
1316 | 2 | 6 | 3 | 20 | 7.1191 | 1.8 | 4.3093 | 0 | 0 | 0 | 0 | 0
1317 | 2 | 6 | 3 | 21 | 5.9191 | 0.9 | 4.5797 | 0 | 0 | 0 | 0 | 0
1318 | 2 | 6 | 3 | 22 | 5.2191 | 0.8 | 4.7711 | 0 | 0 | 0 | 0 | 0
1319 | 2 | 6 | 3 | 23 | 4.6191 | 0.5 | 4.9113 | 0 | 0 | 0 | 0 | 0
1320 | 2 | 6 | 3 | 24 | 2.8191 | 0.5 | 4.6685 | 0 | 0 | 0 | 0 | 0
1321 | 2 | 6 | 4 | 1 | 2.1191 | 0.1 | 4.6754 | 0 | 0 | 0 | 0 | 0
1322 | 2 | 6 | 4 | 2 | 1.9191 | 0.1 | 4.6085 | 0 | 0 | 0 | 0 | 0
1323 | 2 | 6 | 4 | 3 | 1.6191 | 0.3 | 4.5099 | 0 | 0 | 0 | 0 | 0
1324 | 2 | 6 | 4 | 4 | 1.0191 | 0.2 | 4.3182 | 0 | 0 | 0 | 0 | 0
1325 | 2 | 6 | 4 | 5 | 0.8191 | 0.1 | 4.256 | 0 | 0 | 0 | 0 | 0
1326 | 2 | 6 | 4 | 6 | 0.4191 | 0.2 | 4.1339 | 0 | 0 | 0 | 0 | 0
1327 | 2 | 6 | 4 | 7 | 0.1191 | 0.1 | 4.0444 | 0 | 0 | 0 | 0 | 0
1328 | 2 | 6 | 4 | 8 | 0.1191 | 0.1 | 4.0444 | 0 | 0 | 0 | 0 | 0
1329 | 2 | 6 | 4 | 9 | -0.080899 | 0.3 | 3.9822 | 0 | 0 | 0 | 0 | 0
1330 | 2 | 6 | 4 | 10 | 0.019101 | 0.1 | 4.015 | 0 | 0 | 0 | 0 | 0
1331 | 2 | 6 | 4 | 11 | 0.9191 | 0.5 | 4.287 | 0 | 0 | 0 | 0 | 0
1332 | 2 | 6 | 4 | 12 | 2.5191 | 0.6 | 4.2303 | 0 | 0 | 0 | 0 | 0
1333 | 2 | 6 | 4 | 13 | 4.7191 | 0.4 | 4.0974 | 219.8687 | 219.8687 | 219.8687 | 548.3546 | 377
1334 | 2 | 6 | 4 | 14 | 6.9191 | 0.5 | 4.1185 | 99.3354 | 99.3354 | 99.3354 | 1300 | 419.2726
1335 | 2 | 6 | 4 | 15 | 9.1191 | 0.4 | 4.1767 | 53.3063 | 53.3063 | 53.3063 | 1300 | 452
1336 | 2 | 6 | 4 | 16 | 10.3191 | 0.5 | 4.1152 | 93.5509 | 93.5509 | 93.5509 | 1300 | 392.3
1337 | 2 | 6 | 4 | 17 | 10.8191 | 0.6 | 4.0844 | 99.1237 | 99.1237 | 115.4275 | 228.0917 | 198.5
1338 | 2 | 6 | 4 | 18 | 10.4191 | 1.4 | 4.0596 | 90.0002 | 90.0002 | 108.3491 | 135.5508 | 166
1339 | 2 | 6 | 4 | 19 | 8.9191 | 1.6 | 4.1958 | 0 | 0 | 0 | 0 | 0
1340 | 2 | 6 | 4 | 20 | 7.5191 | 1.8 | 4.4297 | 0 | 0 | 0 | 0 | 0
1341 | 2 | 6 | 4 | 21 | 6.5191 | 1.6 | 4.7108 | 0 | 0 | 0 | 0 | 0
1342 | 2 | 6 | 4 | 22 | 5.8191 | 1 | 5.098 | 0 | 0 | 0 | 0 | 0
1343 | 2 | 6 | 4 | 23 | 5.2191 | 0.7 | 5.1817 | 0 | 0 | 0 | 0 | 0
1344 | 2 | 6 | 4 | 24 | 3.2191 | 0.3 | 4.9057 | 0 | 0 | 0 | 0 | 0
1345 | 2 | 6 | 5 | 1 | 2.8191 | 0.4 | 4.9162 | 0 | 0 | 0 | 0 | 0
1346 | 2 | 6 | 5 | 2 | 2.4191 | 0.1 | 4.7772 | 0 | 0 | 0 | 0 | 0
1347 | 2 | 6 | 5 | 3 | 2.1191 | 0.3 | 4.6754 | 0 | 0 | 0 | 0 | 0
1348 | 2 | 6 | 5 | 4 | 1.4191 | 0.4 | 4.4452 | 0 | 0 | 0 | 0 | 0
1349 | 2 | 6 | 5 | 5 | 1.2191 | 0.7 | 4.3813 | 0 | 0 | 0 | 0 | 0
1350 | 2 | 6 | 5 | 6 | 1.1191 | 0.5 | 4.3497 | 0 | 0 | 0 | 0 | 0
1351 | 2 | 6 | 5 | 7 | 0.9191 | 0.1 | 4.287 | 0 | 0 | 0 | 0 | 0
1352 | 2 | 6 | 5 | 8 | 0.4191 | 0.1 | 4.1339 | 0 | 0 | 0 | 0 | 0
1353 | 2 | 6 | 5 | 9 | 0.2191 | 0.1 | 4.0741 | 0 | 0 | 0 | 0 | 0
1354 | 2 | 6 | 5 | 10 | 0.7191 | 0.2 | 4.2252 | 0 | 0 | 0 | 0 | 0
1355 | 2 | 6 | 5 | 11 | 1.7191 | 1.1 | 4.4968 | 0 | 0 | 0 | 0 | 0
1356 | 2 | 6 | 5 | 12 | 3.6191 | 0.7 | 4.4709 | 0 | 0 | 0 | 0 | 0
1357 | 2 | 6 | 5 | 13 | 6.0191 | 0.7 | 4.364 | 259.8586 | 259.8586 | 259.8586 | 908.6513 | 449.2196
1358 | 2 | 6 | 5 | 14 | 7.6191 | 0.9 | 4.1149 | 92.0658 | 92.0658 | 92.0658 | 1300 | 404.2955
1359 | 2 | 6 | 5 | 15 | 9.8191 | 0.9 | 4.2994 | 150.1952 | 150.1952 | 150.1952 | 1300 | 491
1360 | 2 | 6 | 5 | 16 | 11.0191 | 0.6 | 4.4 | 90.0246 | 90.0246 | 90.0246 | 1300 | 398.5
1361 | 2 | 6 | 5 | 17 | 11.2191 | 0.7 | 4.4593 | 101.0223 | 101.0223 | 119.5259 | 245.3395 | 204.4
1362 | 2 | 6 | 5 | 18 | 10.6191 | 1.9 | 4.4528 | 87.1245 | 87.1245 | 104.4412 | 129.9035 | 160
1363 | 2 | 6 | 5 | 19 | 9.1191 | 1.9 | 4.6358 | 0 | 0 | 0 | 0 | 0
1364 | 2 | 6 | 5 | 20 | 7.8191 | 1.4 | 4.8025 | 0 | 0 | 0 | 0 | 0
1365 | 2 | 6 | 5 | 21 | 7.2191 | 0.8 | 4.9447 | 0 | 0 | 0 | 0 | 0
1366 | 2 | 6 | 5 | 22 | 6.8191 | 0.6 | 5.0063 | 0 | 0 | 0 | 0 | 0
1367 | 2 | 6 | 5 | 23 | 6.0191 | 0.2 | 5.0456 | 0 | 0 | 0 | 0 | 0
1368 | 2 | 6 | 5 | 24 | 6.4191 | 0.2 | 5.1243 | 0 | 0 | 0 | 0 | 0
1369 | 2 | 6 | 6 | 1 | 5.8191 | 0.3 | 5.098 | 0 | 0 | 0 | 0 | 0
1370 | 2 | 6 | 6 | 2 | 5.7191 | 0.1 | 5.1233 | 0 | 0 | 0 | 0 | 0
1371 | 2 | 6 | 6 | 3 | 5.5191 | 0.6 | 5.112 | 0 | 0 | 0 | 0 | 0
1372 | 2 | 6 | 6 | 4 | 5.1191 | 0.4 | 5.4371 | 0 | 0 | 0 | 0 | 0
1373 | 2 | 6 | 6 | 5 | 4.7191 | 0.1 | 5.5698 | 0 | 0 | 0 | 0 | 0
1374 | 2 | 6 | 6 | 6 | 4.4191 | 0.2 | 5.5086 | 0 | 0 | 0 | 0 | 0
1375 | 2 | 6 | 6 | 7 | 4.2191 | 0.8 | 5.4312 | 0 | 0 | 0 | 0 | 0
1376 | 2 | 6 | 6 | 8 | 4.0191 | 0.9 | 5.3548 | 0 | 0 | 0 | 0 | 0
1377 | 2 | 6 | 6 | 9 | 4.2191 | 0.2 | 5.4312 | 0 | 0 | 0 | 0 | 0
1378 | 2 | 6 | 6 | 10 | 4.3191 | 0.3 | 5.4698 | 0 | 0 | 0 | 0 | 0
1379 | 2 | 6 | 6 | 11 | 4.6191 | 0.1 | 5.587 | 0 | 0 | 0 | 0 | 0
1380 | 2 | 6 | 6 | 12 | 4.9191 | 0.3 | 5.551 | 0 | 0 | 0 | 0 | 0
1381 | 2 | 6 | 6 | 13 | 5.2191 | 0.5 | 5.5165 | 16.6501 | 16.6501 | 16.6501 | 535.1948 | 27.4625
1382 | 2 | 6 | 6 | 14 | 5.5191 | 0.7 | 5.4718 | 35.1991 | 35.1991 | 35.1991 | 579.0441 | 95.7459
1383 | 2 | 6 | 6 | 15 | 5.6191 | 0.7 | 5.5707 | 53.3437 | 53.3437 | 53.3437 | 217.7566 | 109
1384 | 2 | 6 | 6 | 16 | 6.2191 | 0.6 | 5.4941 | 91.1147 | 91.1147 | 91.1147 | 374.9309 | 199
1385 | 2 | 6 | 6 | 17 | 6.1191 | 1.1 | 5.5811 | 56.7623 | 56.7623 | 59.584 | 78.4545 | 100
1386 | 2 | 6 | 6 | 18 | 6.2191 | 0.5 | 5.6201 | 51.6651 | 51.6651 | 53.9265 | 57.2235 | 88
1387 | 2 | 6 | 6 | 19 | 5.7191 | 0.7 | 5.549 | 0 | 0 | 0 | 0 | 0
1388 | 2 | 6 | 6 | 20 | 4.6191 | 0.9 | 5.5307 | 0 | 0 | 0 | 0 | 0
1389 | 2 | 6 | 6 | 21 | 4.2191 | 1 | 5.4312 | 0 | 0 | 0 | 0 | 0
1390 | 2 | 6 | 6 | 22 | 3.8191 | 0.4 | 5.2794 | 0 | 0 | 0 | 0 | 0
1391 | 2 | 6 | 6 | 23 | 4.0191 | 0.1 | 5.3548 | 0 | 0 | 0 | 0 | 0
1392 | 2 | 6 | 6 | 24 | 3.7191 | 0.6 | 5.242 | 0 | 0 | 0 | 0 | 0
1393 | 2 | 6 | 7 | 1 | 3.5191 | 0.1 | 5.168 | 0 | 0 | 0 | 0 | 0
1394 | 2 | 6 | 7 | 2 | 3.3191 | 0.1 | 5.0949 | 0 | 0 | 0 | 0 | 0
1395 | 2 | 6 | 7 | 3 | 3.4191 | 0.3 | 5.1313 | 0 | 0 | 0 | 0 | 0
1396 | 2 | 6 | 7 | 4 | 3.3191 | 0.3 | 5.0949 | 0 | 0 | 0 | 0 | 0
1397 | 2 | 6 | 7 | 5 | 3.0191 | 0.3 | 4.987 | 0 | 0 | 0 | 0 | 0
1398 | 2 | 6 | 7 | 6 | 2.8191 | 0.4 | 4.9162 | 0 | 0 | 0 | 0 | 0
1399 | 2 | 6 | 7 | 7 | 2.8191 | 0.4 | 4.9162 | 0 | 0 | 0 | 0 | 0
1400 | 2 | 6 | 7 | 8 | 2.9191 | 0.1 | 4.9514 | 0 | 0 | 0 | 0 | 0
1401 | 2 | 6 | 7 | 9 | 3.0191 | 0.1 | 4.987 | 0 | 0 | 0 | 0 | 0
1402 | 2 | 6 | 7 | 10 | 2.8191 | 0.1 | 4.9162 | 0 | 0 | 0 | 0 | 0
1403 | 2 | 6 | 7 | 11 | 3.0191 | 0.1 | 4.987 | 0 | 0 | 0 | 0 | 0
1404 | 2 | 6 | 7 | 12 | 3.2191 | 0.1 | 5.0587 | 0 | 0 | 0 | 0 | 0
1405 | 2 | 6 | 7 | 13 | 3.3191 | 0.3 | 5.0949 | 14.7938 | 14.7938 | 14.7938 | 122.6367 | 23.7001
1406 | 2 | 6 | 7 | 14 | 3.6191 | 0.1 | 5.2049 | 32.5657 | 32.5657 | 32.5657 | 435.5803 | 78.9281
1407 | 2 | 6 | 7 | 15 | 4.5191 | 0.1 | 5.5477 | 57.3426 | 57.3426 | 57.3426 | 293.1768 | 122
1408 | 2 | 6 | 7 | 16 | 5.5191 | 0.1 | 5.9522 | 70.8023 | 70.8023 | 70.8023 | 207.7072 | 142
1409 | 2 | 6 | 7 | 17 | 5.6191 | 0.2 | 5.9336 | 61.4562 | 61.4562 | 65.5578 | 92.528 | 110
1410 | 2 | 6 | 7 | 18 | 5.9191 | 0.1 | 5.8741 | 49.4734 | 49.4734 | 51.3599 | 54.0863 | 84
1411 | 2 | 6 | 7 | 19 | 5.7191 | 0.1 | 5.7925 | 0 | 0 | 0 | 0 | 0
1412 | 2 | 6 | 7 | 20 | 5.0191 | 0.1 | 5.7468 | 0 | 0 | 0 | 0 | 0
1413 | 2 | 6 | 7 | 21 | 4.8191 | 0.1 | 5.6664 | 0 | 0 | 0 | 0 | 0
1414 | 2 | 6 | 7 | 22 | 4.6191 | 0.1 | 5.587 | 0 | 0 | 0 | 0 | 0
1415 | 2 | 6 | 7 | 23 | 4.3191 | 0.3 | 5.4698 | 0 | 0 | 0 | 0 | 0
1416 | 2 | 6 | 7 | 24 | 3.6191 | 0.1 | 5.2049 | 0 | 0 | 0 | 0 | 0
1417 | 2 | 7 | 1 | 1 | 3.3191 | 0.5 | 5.0949 | 0 | 0 | 0 | 0 | 0
1418 | 2 | 7 | 1 | 2 | 3.4191 | 0.5 | 5.1313 | 0 | 0 | 0 | 0 | 0
1419 | 2 | 7 | 1 | 3 | 3.2191 | 0.1 | 5.0587 | 0 | 0 | 0 | 0 | 0
1420 | 2 | 7 | 1 | 4 | 3.2191 | 0.2 | 5.0587 | 0 | 0 | 0 | 0 | 0
1421 | 2 | 7 | 1 | 5 | 3.4191 | 0.1 | 5.1313 | 0 | 0 | 0 | 0 | 0
1422 | 2 | 7 | 1 | 6 | 3.2191 | 0.1 | 5.0587 | 0 | 0 | 0 | 0 | 0
1423 | 2 | 7 | 1 | 7 | 3.2191 | 0.1 | 5.0587 | 0 | 0 | 0 | 0 | 0
1424 | 2 | 7 | 1 | 8 | 3.1191 | 0.1 | 5.0227 | 0 | 0 | 0 | 0 | 0
1425 | 2 | 7 | 1 | 9 | 3.2191 | 0.1 | 5.0587 | 0 | 0 | 0 | 0 | 0
1426 | 2 | 7 | 1 | 10 | 3.3191 | 0.1 | 5.0949 | 0 | 0 | 0 | 0 | 0
1427 | 2 | 7 | 1 | 11 | 3.4191 | 0.1 | 5.1313 | 0 | 0 | 0 | 0 | 0
1428 | 2 | 7 | 1 | 12 | 3.5191 | 0.1 | 5.168 | 0 | 0 | 0 | 0 | 0
1429 | 2 | 7 | 1 | 13 | 3.6191 | 0.2 | 5.2049 | 31.1132 | 31.1132 | 31.1132 | 84.3692 | 52
1430 | 2 | 7 | 1 | 14 | 3.7191 | 0.6 | 5.242 | 24.7926 | 24.7926 | 24.7926 | 111.8797 | 46.0375
1431 | 2 | 7 | 1 | 15 | 3.5191 | 0.5 | 5.168 | 20.2123 | 20.2123 | 20.2123 | 22.9785 | 34
1432 | 2 | 7 | 1 | 16 | 3.2191 | 1.4 | 5.0587 | 17.9711 | 17.9711 | 17.9711 | 18.2538 | 30
1433 | 2 | 7 | 1 | 17 | 2.9191 | 1.5 | 4.9514 | 16.1766 | 16.1766 | 16.1985 | 16.34 | 27
1434 | 2 | 7 | 1 | 18 | 2.6191 | 0.4 | 4.8463 | 7.7946 | 7.7946 | 7.8059 | 7.822 | 13
1435 | 2 | 7 | 1 | 19 | 2.4191 | 0.7 | 4.7772 | 0 | 0 | 0 | 0 | 0
1436 | 2 | 7 | 1 | 20 | 2.1191 | 1.3 | 4.6754 | 0 | 0 | 0 | 0 | 0
1437 | 2 | 7 | 1 | 21 | 1.8191 | 1 | 4.5754 | 0 | 0 | 0 | 0 | 0
1438 | 2 | 7 | 1 | 22 | 1.3191 | 0.9 | 4.4131 | 0 | 0 | 0 | 0 | 0
1439 | 2 | 7 | 1 | 23 | 0.9191 | 1.4 | 4.287 | 0 | 0 | 0 | 0 | 0
1440 | 2 | 7 | 1 | 24 | 1.0191 | 1.5 | 4.3182 | 0 | 0 | 0 | 0 | 0
1441 | 2 | 7 | 2 | 1 | 1.0191 | 2.1 | 4.3182 | 0 | 0 | 0 | 0 | 0
1442 | 2 | 7 | 2 | 2 | 1.0191 | 2.5 | 4.3182 | 0 | 0 | 0 | 0 | 0
1443 | 2 | 7 | 2 | 3 | 1.1191 | 2.2 | 4.3497 | 0 | 0 | 0 | 0 | 0
1444 | 2 | 7 | 2 | 4 | 1.1191 | 1.7 | 4.3497 | 0 | 0 | 0 | 0 | 0
1445 | 2 | 7 | 2 | 5 | 1.1191 | 2 | 4.3497 | 0 | 0 | 0 | 0 | 0
1446 | 2 | 7 | 2 | 6 | 1.0191 | 2 | 4.3182 | 0 | 0 | 0 | 0 | 0
1447 | 2 | 7 | 2 | 7 | 1.1191 | 1.6 | 4.3497 | 0 | 0 | 0 | 0 | 0
1448 | 2 | 7 | 2 | 8 | 1.2191 | 1.6 | 4.3813 | 0 | 0 | 0 | 0 | 0
1449 | 2 | 7 | 2 | 9 | 1.2191 | 1.1 | 4.3813 | 0 | 0 | 0 | 0 | 0
1450 | 2 | 7 | 2 | 10 | 1.3191 | 1.1 | 4.4131 | 0 | 0 | 0 | 0 | 0
1451 | 2 | 7 | 2 | 11 | 1.6191 | 1.7 | 4.5099 | 0 | 0 | 0 | 0 | 0
1452 | 2 | 7 | 2 | 12 | 1.7191 | 1.1 | 4.5426 | 0 | 0 | 0 | 0 | 0
1453 | 2 | 7 | 2 | 13 | 1.8191 | 1 | 4.5754 | 0 | 0 | 0 | 0 | 0
1454 | 2 | 7 | 2 | 14 | 2.0191 | 0.6 | 4.6418 | 26.6773 | 26.6773 | 26.6773 | 259.7096 | 55.4195
1455 | 2 | 7 | 2 | 15 | 2.0191 | 0.7 | 4.6418 | 32.0508 | 32.0508 | 32.0508 | 74.5327 | 58
1456 | 2 | 7 | 2 | 16 | 1.8191 | 0.3 | 4.5754 | 38.8524 | 38.8524 | 38.8524 | 58.4861 | 68
1457 | 2 | 7 | 2 | 17 | 2.0191 | 0.1 | 4.6418 | 30.5165 | 30.5165 | 30.5976 | 31.1125 | 51
1458 | 2 | 7 | 2 | 18 | 2.1191 | 0.1 | 4.6754 | 1.8597 | 1.8597 | 1.8603 | 1.8613 | 3.1
1459 | 2 | 7 | 2 | 19 | 2.0191 | 0.1 | 4.6418 | 0 | 0 | 0 | 0 | 0
1460 | 2 | 7 | 2 | 20 | 1.8191 | 0.2 | 4.5754 | 0 | 0 | 0 | 0 | 0
1461 | 2 | 7 | 2 | 21 | 1.8191 | 0.4 | 4.5754 | 0 | 0 | 0 | 0 | 0
1462 | 2 | 7 | 2 | 22 | 1.8191 | 0.6 | 4.5754 | 0 | 0 | 0 | 0 | 0
1463 | 2 | 7 | 2 | 23 | 1.8191 | 0.2 | 4.5754 | 0 | 0 | 0 | 0 | 0
1464 | 2 | 7 | 2 | 24 | 1.9191 | 0.1 | 4.6085 | 0 | 0 | 0 | 0 | 0
1465 | 2 | 7 | 3 | 1 | 1.9191 | 0.1 | 4.6085 | 0 | 0 | 0 | 0 | 0
1466 | 2 | 7 | 3 | 2 | 1.8191 | 0.1 | 4.5754 | 0 | 0 | 0 | 0 | 0
1467 | 2 | 7 | 3 | 3 | 1.7191 | 0.1 | 4.5426 | 0 | 0 | 0 | 0 | 0
1468 | 2 | 7 | 3 | 4 | 1.6191 | 0.1 | 4.5099 | 0 | 0 | 0 | 0 | 0
1469 | 2 | 7 | 3 | 5 | 1.5191 | 0.1 | 4.4774 | 0 | 0 | 0 | 0 | 0
1470 | 2 | 7 | 3 | 6 | 1.8191 | 0.1 | 4.5754 | 0 | 0 | 0 | 0 | 0
1471 | 2 | 7 | 3 | 7 | 1.8191 | 0.1 | 4.5754 | 0 | 0 | 0 | 0 | 0
1472 | 2 | 7 | 3 | 8 | 1.8191 | 0.1 | 4.5754 | 0 | 0 | 0 | 0 | 0
1473 | 2 | 7 | 3 | 9 | 1.8191 | 0.1 | 4.5754 | 0 | 0 | 0 | 0 | 0
1474 | 2 | 7 | 3 | 10 | 1.9191 | 0.1 | 4.6085 | 0 | 0 | 0 | 0 | 0
1475 | 2 | 7 | 3 | 11 | 2.3191 | 0.1 | 4.7431 | 0 | 0 | 0 | 0 | 0
1476 | 2 | 7 | 3 | 12 | 2.7191 | 0.1 | 4.8811 | 0 | 0 | 0 | 0 | 0
1477 | 2 | 7 | 3 | 13 | 3.1191 | 0.1 | 5.0227 | 0 | 0 | 0 | 0 | 0
1478 | 2 | 7 | 3 | 14 | 3.6191 | 0.4 | 5.2049 | 18.2 | 18.2 | 18.2 | 1300 | 99.3119
1479 | 2 | 7 | 3 | 15 | 4.3191 | 0.2 | 5.4698 | 53.265 | 53.265 | 53.265 | 1085.4874 | 191
1480 | 2 | 7 | 3 | 16 | 4.9191 | 0.2 | 5.7065 | 75.2834 | 75.2834 | 75.2834 | 508.9834 | 195
1481 | 2 | 7 | 3 | 17 | 5.2191 | 0.6 | 5.8282 | 95.3004 | 95.3004 | 117.7771 | 257.9717 | 195
1482 | 2 | 7 | 3 | 18 | 4.7191 | 0.5 | 5.6266 | 5.3974 | 5.3974 | 5.4031 | 5.411 | 9
1483 | 2 | 7 | 3 | 19 | 4.5191 | 0.1 | 5.5477 | 0 | 0 | 0 | 0 | 0
1484 | 2 | 7 | 3 | 20 | 4.2191 | 0.1 | 5.4312 | 0 | 0 | 0 | 0 | 0
1485 | 2 | 7 | 3 | 21 | 4.1191 | 0.1 | 5.3929 | 0 | 0 | 0 | 0 | 0
1486 | 2 | 7 | 3 | 22 | 3.6191 | 0.2 | 5.2049 | 0 | 0 | 0 | 0 | 0
1487 | 2 | 7 | 3 | 23 | 3.5191 | 0.1 | 5.168 | 0 | 0 | 0 | 0 | 0
1488 | 2 | 7 | 3 | 24 | 3.4191 | 0.1 | 5.1313 | 0 | 0 | 0 | 0 | 0
1489 | 2 | 7 | 4 | 1 | 3.3191 | 0.1 | 5.0949 | 0 | 0 | 0 | 0 | 0
1490 | 2 | 7 | 4 | 2 | 3.2191 | 0.1 | 5.0587 | 0 | 0 | 0 | 0 | 0
1491 | 2 | 7 | 4 | 3 | 3.1191 | 0.2 | 5.0227 | 0 | 0 | 0 | 0 | 0
1492 | 2 | 7 | 4 | 4 | 2.8191 | 0.2 | 4.9162 | 0 | 0 | 0 | 0 | 0
1493 | 2 | 7 | 4 | 5 | 2.7191 | 0.1 | 4.8811 | 0 | 0 | 0 | 0 | 0
1494 | 2 | 7 | 4 | 6 | 2.3191 | 0.1 | 4.7431 | 0 | 0 | 0 | 0 | 0
1495 | 2 | 7 | 4 | 7 | 2.2191 | 0.1 | 4.7091 | 0 | 0 | 0 | 0 | 0
1496 | 2 | 7 | 4 | 8 | 1.9191 | 0.1 | 4.6085 | 0 | 0 | 0 | 0 | 0
1497 | 2 | 7 | 4 | 9 | 1.8191 | 0.1 | 4.5754 | 0 | 0 | 0 | 0 | 0
1498 | 2 | 7 | 4 | 10 | 1.4191 | 0.1 | 4.4452 | 0 | 0 | 0 | 0 | 0
1499 | 2 | 7 | 4 | 11 | 2.0191 | 0.4 | 4.6418 | 0 | 0 | 0 | 0 | 0
1500 | 2 | 7 | 4 | 12 | 3.5191 | 0.6 | 5.1159 | 0 | 0 | 0 | 0 | 0
1501 | 2 | 7 | 4 | 13 | 4.8191 | 1.3 | 4.6958 | 0 | 0 | 0 | 0 | 0
1502 | 2 | 7 | 4 | 14 | 5.8191 | 0.5 | 4.67 | 234.4829 | 234.4829 | 234.4829 | 597.3867 | 406
1503 | 2 | 7 | 4 | 15 | 8.3191 | 0.7 | 4.3172 | 296.0342 | 296.0342 | 296.0342 | 1226.6893 | 583.9297
1504 | 2 | 7 | 4 | 16 | 9.0191 | 0.5 | 4.0725 | 83.2978 | 83.2978 | 83.2978 | 1300 | 437
1505 | 2 | 7 | 4 | 17 | 9.8191 | 0.8 | 4.2994 | 110.4469 | 110.4469 | 149.6054 | 389.4482 | 241.3
1506 | 2 | 7 | 4 | 18 | 10.2191 | 0.3 | 4.417 | 8.9928 | 8.9928 | 9.0089 | 9.0313 | 15
1507 | 2 | 7 | 4 | 19 | 8.4191 | 0.1 | 4.2739 | 0 | 0 | 0 | 0 | 0
1508 | 2 | 7 | 4 | 20 | 6.2191 | 0.6 | 4.1115 | 0 | 0 | 0 | 0 | 0
1509 | 2 | 7 | 4 | 21 | 5.3191 | 0.4 | 4.3326 | 0 | 0 | 0 | 0 | 0
1510 | 2 | 7 | 4 | 22 | 4.6191 | 1.3 | 4.6864 | 0 | 0 | 0 | 0 | 0
1511 | 2 | 7 | 4 | 23 | 4.9191 | 2.3 | 4.5568 | 0 | 0 | 0 | 0 | 0
1512 | 2 | 7 | 4 | 24 | 5.1191 | 2.2 | 4.1561 | 0 | 0 | 0 | 0 | 0
1513 | 2 | 7 | 5 | 1 | 5.2191 | 2.1 | 3.7759 | 0 | 0 | 0 | 0 | 0
1514 | 2 | 7 | 5 | 2 | 5.7191 | 2.5 | 3.3659 | 0 | 0 | 0 | 0 | 0
1515 | 2 | 7 | 5 | 3 | 5.8191 | 2.8 | 3.0853 | 0 | 0 | 0 | 0 | 0
1516 | 2 | 7 | 5 | 4 | 5.5191 | 2.5 | 2.9619 | 0 | 0 | 0 | 0 | 0
1517 | 2 | 7 | 5 | 5 | 4.9191 | 2.2 | 2.9543 | 0 | 0 | 0 | 0 | 0
1518 | 2 | 7 | 5 | 6 | 4.7191 | 2.2 | 2.9132 | 0 | 0 | 0 | 0 | 0
1519 | 2 | 7 | 5 | 7 | 4.4191 | 2.7 | 3.0177 | 0 | 0 | 0 | 0 | 0
1520 | 2 | 7 | 5 | 8 | 3.9191 | 2.6 | 3.0728 | 0 | 0 | 0 | 0 | 0
1521 | 2 | 7 | 5 | 9 | 3.6191 | 2.6 | 3.1125 | 0 | 0 | 0 | 0 | 0
1522 | 2 | 7 | 5 | 10 | 4.4191 | 2.1 | 3.0177 | 0 | 0 | 0 | 0 | 0
1523 | 2 | 7 | 5 | 11 | 5.5191 | 2.1 | 2.9024 | 0 | 0 | 0 | 0 | 0
1524 | 2 | 7 | 5 | 12 | 7.0191 | 1.3 | 2.7586 | 0 | 0 | 0 | 0 | 0
1525 | 2 | 7 | 5 | 13 | 8.4191 | 0.9 | 2.8186 | 0 | 0 | 0 | 0 | 0
1526 | 2 | 7 | 5 | 14 | 10.2191 | 0.3 | 2.8557 | 289.6011 | 289.6011 | 289.6011 | 1111.5099 | 512.1168
1527 | 2 | 7 | 5 | 15 | 11.9191 | 0.4 | 2.7399 | 296.0867 | 296.0867 | 296.0867 | 1228.0303 | 579.1831
1528 | 2 | 7 | 5 | 16 | 12.5191 | 0.6 | 2.5645 | 77.49 | 77.49 | 77.49 | 1300 | 443.6
1529 | 2 | 7 | 5 | 17 | 12.8191 | 1.1 | 2.8104 | 111.5831 | 111.5831 | 155.9296 | 422.5821 | 247.7
1530 | 2 | 7 | 5 | 18 | 12.4191 | 2.1 | 3.1167 | 12.6457 | 12.6457 | 12.6784 | 12.7234 | 21.1
1531 | 2 | 7 | 5 | 19 | 11.3191 | 2.1 | 3.3387 | 0 | 0 | 0 | 0 | 0
1532 | 2 | 7 | 5 | 20 | 9.3191 | 1.9 | 3.6144 | 0 | 0 | 0 | 0 | 0
1533 | 2 | 7 | 5 | 21 | 8.0191 | 1.3 | 3.6622 | 0 | 0 | 0 | 0 | 0
1534 | 2 | 7 | 5 | 22 | 7.7191 | 0.6 | 3.7959 | 0 | 0 | 0 | 0 | 0
1535 | 2 | 7 | 5 | 23 | 5.8191 | 0.6 | 3.8767 | 0 | 0 | 0 | 0 | 0
1536 | 2 | 7 | 5 | 24 | 4.8191 | 0.2 | 4.0694 | 0 | 0 | 0 | 0 | 0
1537 | 2 | 7 | 6 | 1 | 5.2191 | 0.3 | 3.7759 | 0 | 0 | 0 | 0 | 0
1538 | 2 | 7 | 6 | 2 | 4.0191 | 0.1 | 3.8462 | 0 | 0 | 0 | 0 | 0
1539 | 2 | 7 | 6 | 3 | 3.5191 | 0.1 | 4.2314 | 0 | 0 | 0 | 0 | 0
1540 | 2 | 7 | 6 | 4 | 3.4191 | 0.1 | 4.3046 | 0 | 0 | 0 | 0 | 0
1541 | 2 | 7 | 6 | 5 | 3.1191 | 0.2 | 4.3146 | 0 | 0 | 0 | 0 | 0
1542 | 2 | 7 | 6 | 6 | 2.9191 | 0.9 | 4.2535 | 0 | 0 | 0 | 0 | 0
1543 | 2 | 7 | 6 | 7 | 3.1191 | 0.1 | 4.1631 | 0 | 0 | 0 | 0 | 0
1544 | 2 | 7 | 6 | 8 | 3.0191 | 0.3 | 4.3341 | 0 | 0 | 0 | 0 | 0
1545 | 2 | 7 | 6 | 9 | 4.6191 | 0.3 | 4.9675 | 0 | 0 | 0 | 0 | 0
1546 | 2 | 7 | 6 | 10 | 3.8191 | 0.4 | 5.1729 | 0 | 0 | 0 | 0 | 0
1547 | 2 | 7 | 6 | 11 | 3.6191 | 0.3 | 5.1524 | 0 | 0 | 0 | 0 | 0
1548 | 2 | 7 | 6 | 12 | 3.3191 | 0.4 | 5.0949 | 0 | 0 | 0 | 0 | 0
1549 | 2 | 7 | 6 | 13 | 3.4191 | 1 | 5.1313 | 0 | 0 | 0 | 0 | 0
1550 | 2 | 7 | 6 | 14 | 3.3191 | 1.3 | 5.0949 | 20.1592 | 20.1592 | 20.1592 | 592.1163 | 41.697
1551 | 2 | 7 | 6 | 15 | 3.3191 | 1.4 | 5.0949 | 43.897 | 43.897 | 43.897 | 526.902 | 115
1552 | 2 | 7 | 6 | 16 | 3.7191 | 1.2 | 5.242 | 75.295 | 75.295 | 75.295 | 352.9858 | 163
1553 | 2 | 7 | 6 | 17 | 3.6191 | 0.9 | 5.2049 | 52.8634 | 52.8634 | 56.8723 | 80.5316 | 94
1554 | 2 | 7 | 6 | 18 | 3.4191 | 0.7 | 5.1313 | 16.2962 | 16.2962 | 16.3519 | 16.4279 | 27.2
1555 | 2 | 7 | 6 | 19 | 3.2191 | 0.5 | 5.0587 | 0 | 0 | 0 | 0 | 0
1556 | 2 | 7 | 6 | 20 | 3.0191 | 0.3 | 4.987 | 0 | 0 | 0 | 0 | 0
1557 | 2 | 7 | 6 | 21 | 3.1191 | 0.1 | 5.0227 | 0 | 0 | 0 | 0 | 0
1558 | 2 | 7 | 6 | 22 | 2.8191 | 0.1 | 4.9162 | 0 | 0 | 0 | 0 | 0
1559 | 2 | 7 | 6 | 23 | 2.6191 | 0.3 | 4.8463 | 0 | 0 | 0 | 0 | 0
1560 | 2 | 7 | 6 | 24 | 2.6191 | 0.2 | 4.8463 | 0 | 0 | 0 | 0 | 0
1561 | 2 | 7 | 7 | 1 | 2.7191 | 0.2 | 4.8811 | 0 | 0 | 0 | 0 | 0
1562 | 2 | 7 | 7 | 2 | 2.8191 | 0.1 | 4.9162 | 0 | 0 | 0 | 0 | 0
1563 | 2 | 7 | 7 | 3 | 2.8191 | 0.1 | 4.9162 | 0 | 0 | 0 | 0 | 0
1564 | 2 | 7 | 7 | 4 | 2.2191 | 0.1 | 4.7091 | 0 | 0 | 0 | 0 | 0
1565 | 2 | 7 | 7 | 5 | 2.0191 | 0.2 | 4.6418 | 0 | 0 | 0 | 0 | 0
1566 | 2 | 7 | 7 | 6 | 1.9191 | 0.1 | 4.6085 | 0 | 0 | 0 | 0 | 0
1567 | 2 | 7 | 7 | 7 | 1.1191 | 0.1 | 4.3497 | 0 | 0 | 0 | 0 | 0
1568 | 2 | 7 | 7 | 8 | 1.2191 | 0.1 | 4.3813 | 0 | 0 | 0 | 0 | 0
1569 | 2 | 7 | 7 | 9 | 1.1191 | 0.1 | 4.3497 | 0 | 0 | 0 | 0 | 0
1570 | 2 | 7 | 7 | 10 | 1.5191 | 0.1 | 4.4774 | 0 | 0 | 0 | 0 | 0
1571 | 2 | 7 | 7 | 11 | 2.3191 | 0.4 | 4.7431 | 0 | 0 | 0 | 0 | 0
1572 | 2 | 7 | 7 | 12 | 3.5191 | 1.2 | 5.168 | 0 | 0 | 0 | 0 | 0
1573 | 2 | 7 | 7 | 13 | 4.2191 | 0.7 | 5.048 | 0 | 0 | 0 | 0 | 0
1574 | 2 | 7 | 7 | 14 | 5.6191 | 0.6 | 4.545 | 231.9791 | 231.9791 | 231.9791 | 838.8543 | 401
1575 | 2 | 7 | 7 | 15 | 6.6191 | 0.9 | 4.3562 | 265.2044 | 265.2044 | 265.2044 | 683.5346 | 476
1576 | 2 | 7 | 7 | 16 | 7.7191 | 1.3 | 4.2128 | 70.3657 | 70.3657 | 70.3657 | 1300 | 457
1577 | 2 | 7 | 7 | 17 | 7.7191 | 1.8 | 4.2128 | 96.4093 | 96.4093 | 167.1961 | 577.1196 | 260.6
1578 | 2 | 7 | 7 | 18 | 6.9191 | 1.5 | 4.1843 | 20.0041 | 20.0041 | 20.0903 | 20.2065 | 33.4
1579 | 2 | 7 | 7 | 19 | 5.7191 | 1.1 | 4.3343 | 0 | 0 | 0 | 0 | 0
1580 | 2 | 7 | 7 | 20 | 4.9191 | 1.4 | 4.4421 | 0 | 0 | 0 | 0 | 0
1581 | 2 | 7 | 7 | 21 | 3.9191 | 1.5 | 4.6206 | 0 | 0 | 0 | 0 | 0
1582 | 2 | 7 | 7 | 22 | 3.6191 | 1.3 | 4.7329 | 0 | 0 | 0 | 0 | 0
1583 | 2 | 7 | 7 | 23 | 3.6191 | 0.7 | 4.6805 | 0 | 0 | 0 | 0 | 0
1584 | 2 | 7 | 7 | 24 | 3.6191 | 1.2 | 4.8377 | 0 | 0 | 0 | 0 | 0
1585 | 2 | 8 | 1 | 1 | 3.6191 | 1.3 | 4.9426 | 0 | 0 | 0 | 0 | 0
1586 | 2 | 8 | 1 | 2 | 3.4191 | 0.9 | 4.9761 | 0 | 0 | 0 | 0 | 0
1587 | 2 | 8 | 1 | 3 | 3.3191 | 0.4 | 5.0435 | 0 | 0 | 0 | 0 | 0
1588 | 2 | 8 | 1 | 4 | 3.2191 | 0.2 | 5.0587 | 0 | 0 | 0 | 0 | 0
1589 | 2 | 8 | 1 | 5 | 2.9191 | 0.1 | 4.9514 | 0 | 0 | 0 | 0 | 0
1590 | 2 | 8 | 1 | 6 | 2.6191 | 1 | 4.8463 | 0 | 0 | 0 | 0 | 0
1591 | 2 | 8 | 1 | 7 | 2.6191 | 0.7 | 4.8463 | 0 | 0 | 0 | 0 | 0
1592 | 2 | 8 | 1 | 8 | 2.2191 | 0.5 | 4.235 | 0 | 0 | 0 | 0 | 0
1593 | 2 | 8 | 1 | 9 | 2.1191 | 0.5 | 3.9226 | 0 | 0 | 0 | 0 | 0
1594 | 2 | 8 | 1 | 10 | 2.0191 | 0.7 | 3.8945 | 0 | 0 | 0 | 0 | 0
1595 | 2 | 8 | 1 | 11 | 2.2191 | 1.2 | 3.9035 | 0 | 0 | 0 | 0 | 0
1596 | 2 | 8 | 1 | 12 | 2.6191 | 1 | 3.7736 | 0 | 0 | 0 | 0 | 0
1597 | 2 | 8 | 1 | 13 | 3.6191 | 0.7 | 3.6865 | 0 | 0 | 0 | 0 | 0
1598 | 2 | 8 | 1 | 14 | 5.7191 | 1 | 3.4868 | 287.7204 | 287.7204 | 287.7204 | 1113.3126 | 494.0385
1599 | 2 | 8 | 1 | 15 | 6.4191 | 1.1 | 3.5338 | 281.2691 | 281.2691 | 281.2691 | 995.8186 | 523
1600 | 2 | 8 | 1 | 16 | 6.2191 | 2.1 | 3.6102 | 71.7789 | 71.7789 | 71.7789 | 1300 | 410
1601 | 2 | 8 | 1 | 17 | 5.7191 | 2.6 | 3.7892 | 94.8922 | 94.8922 | 170.8506 | 602.3893 | 261
1602 | 2 | 8 | 1 | 18 | 5.3191 | 2.3 | 3.8025 | 23.7693 | 23.7693 | 23.8943 | 24.061 | 39.7
1603 | 2 | 8 | 1 | 19 | 4.1191 | 2.1 | 3.9818 | 0 | 0 | 0 | 0 | 0
1604 | 2 | 8 | 1 | 20 | 2.8191 | 1.6 | 4.0749 | 0 | 0 | 0 | 0 | 0
1605 | 2 | 8 | 1 | 21 | 1.9191 | 1.2 | 4.1446 | 0 | 0 | 0 | 0 | 0
1606 | 2 | 8 | 1 | 22 | 1.1191 | 0.8 | 4.2183 | 0 | 0 | 0 | 0 | 0
1607 | 2 | 8 | 1 | 23 | 1.2191 | 0.8 | 4.3813 | 0 | 0 | 0 | 0 | 0
1608 | 2 | 8 | 1 | 24 | 0.9191 | 0.3 | 4.2439 | 0 | 0 | 0 | 0 | 0
1609 | 2 | 8 | 2 | 1 | 0.1191 | 0.5 | 4.0444 | 0 | 0 | 0 | 0 | 0
1610 | 2 | 8 | 2 | 2 | -0.1809 | 0.3 | 3.9493 | 0 | 0 | 0 | 0 | 0
1611 | 2 | 8 | 2 | 3 | -0.3809 | 0.5 | 3.8842 | 0 | 0 | 0 | 0 | 0
1612 | 2 | 8 | 2 | 4 | -0.1809 | 0.3 | 3.9493 | 0 | 0 | 0 | 0 | 0
1613 | 2 | 8 | 2 | 5 | -0.7809 | 0.5 | 3.7571 | 0 | 0 | 0 | 0 | 0
1614 | 2 | 8 | 2 | 6 | -0.9809 | 0.4 | 3.6949 | 0 | 0 | 0 | 0 | 0
1615 | 2 | 8 | 2 | 7 | -1.7809 | 1 | 3.4557 | 0 | 0 | 0 | 0 | 0
1616 | 2 | 8 | 2 | 8 | -1.7809 | 0.1 | 3.4557 | 0 | 0 | 0 | 0 | 0
1617 | 2 | 8 | 2 | 9 | -1.5809 | 0.1 | 3.5141 | 0 | 0 | 0 | 0 | 0
1618 | 2 | 8 | 2 | 10 | -1.5809 | 0.1 | 3.5141 | 0 | 0 | 0 | 0 | 0
1619 | 2 | 8 | 2 | 11 | -0.8809 | 0.1 | 3.7259 | 0 | 0 | 0 | 0 | 0
1620 | 2 | 8 | 2 | 12 | 1.9191 | 0.4 | 4.3301 | 0 | 0 | 0 | 0 | 0
1621 | 2 | 8 | 2 | 13 | 4.6191 | 0.6 | 3.2842 | 0 | 0 | 0 | 0 | 0
1622 | 2 | 8 | 2 | 14 | 5.7191 | 1.4 | 2.9432 | 286.818 | 286.818 | 286.818 | 1113.6387 | 487.4924
1623 | 2 | 8 | 2 | 15 | 7.2191 | 1.6 | 2.3957 | 293.7536 | 293.7536 | 293.7536 | 1230.7293 | 555.6277
1624 | 2 | 8 | 2 | 16 | 8.3191 | 1.2 | 1.7916 | 152.0957 | 152.0957 | 152.0957 | 1300 | 470.6
1625 | 2 | 8 | 2 | 17 | 9.0191 | 0.8 | 1.5021 | 94.1797 | 94.1797 | 184.1357 | 685.4217 | 273.7
1626 | 2 | 8 | 2 | 18 | 8.8191 | 1.6 | 1.0366 | 27.5318 | 27.5318 | 27.7043 | 27.9316 | 46
1627 | 2 | 8 | 2 | 19 | 8.2191 | 2.9 | 0.85286 | 0 | 0 | 0 | 0 | 0
1628 | 2 | 8 | 2 | 20 | 6.7191 | 1.3 | 0.89808 | 0 | 0 | 0 | 0 | 0
1629 | 2 | 8 | 2 | 21 | 5.0191 | 1 | 1.3124 | 0 | 0 | 0 | 0 | 0
1630 | 2 | 8 | 2 | 22 | 2.6191 | 1.8 | 2.7531 | 0 | 0 | 0 | 0 | 0
1631 | 2 | 8 | 2 | 23 | 1.6191 | 1.5 | 2.6078 | 0 | 0 | 0 | 0 | 0
1632 | 2 | 8 | 2 | 24 | 0.9191 | 0.9 | 3.2097 | 0 | 0 | 0 | 0 | 0
1633 | 2 | 8 | 3 | 1 | 0.7191 | 0.6 | 3.5877 | 0 | 0 | 0 | 0 | 0
1634 | 2 | 8 | 3 | 2 | 0.3191 | 0.7 | 3.5261 | 0 | 0 | 0 | 0 | 0
1635 | 2 | 8 | 3 | 3 | -0.3809 | 1 | 3.4156 | 0 | 0 | 0 | 0 | 0
1636 | 2 | 8 | 3 | 4 | -0.3809 | 0.4 | 3.2985 | 0 | 0 | 0 | 0 | 0
1637 | 2 | 8 | 3 | 5 | -1.2809 | 0.2 | 3.3499 | 0 | 0 | 0 | 0 | 0
1638 | 2 | 8 | 3 | 6 | -2.1809 | 0.6 | 3.3415 | 0 | 0 | 0 | 0 | 0
1639 | 2 | 8 | 3 | 7 | -2.4809 | 0.9 | 3.2581 | 0 | 0 | 0 | 0 | 0
1640 | 2 | 8 | 3 | 8 | -2.5809 | 0.6 | 3.2308 | 0 | 0 | 0 | 0 | 0
1641 | 2 | 8 | 3 | 9 | -2.6809 | 0.4 | 3.1714 | 0 | 0 | 0 | 0 | 0
1642 | 2 | 8 | 3 | 10 | -2.6809 | 0.7 | 3.2036 | 0 | 0 | 0 | 0 | 0
1643 | 2 | 8 | 3 | 11 | -0.3809 | 0.3 | 3.4546 | 0 | 0 | 0 | 0 | 0
1644 | 2 | 8 | 3 | 12 | 1.9191 | 0.8 | 2.9878 | 0 | 0 | 0 | 0 | 0
1645 | 2 | 8 | 3 | 13 | 3.2191 | 1.2 | 2.924 | 0 | 0 | 0 | 0 | 0
1646 | 2 | 8 | 3 | 14 | 4.8191 | 1.2 | 2.7637 | 283.5792 | 283.5792 | 283.5792 | 1111.6265 | 477.0248
1647 | 2 | 8 | 3 | 15 | 6.0191 | 1.4 | 2.6973 | 290.3777 | 290.3777 | 290.3777 | 1228.5734 | 545.0101
1648 | 2 | 8 | 3 | 16 | 6.6191 | 1.6 | 2.6193 | 150.3955 | 150.3955 | 150.3955 | 1300 | 477.4
1649 | 2 | 8 | 3 | 17 | 6.8191 | 1.6 | 2.7208 | 92.696 | 92.696 | 194.1909 | 748.8645 | 280.3
1650 | 2 | 8 | 3 | 18 | 6.4191 | 1.9 | 2.7732 | 31.2919 | 31.2919 | 31.5209 | 31.8194 | 52.3
1651 | 2 | 8 | 3 | 19 | 5.6191 | 2 | 2.8628 | 0 | 0 | 0 | 0 | 0
1652 | 2 | 8 | 3 | 20 | 3.8191 | 2.2 | 3.104 | 0 | 0 | 0 | 0 | 0
1653 | 2 | 8 | 3 | 21 | 2.8191 | 1.7 | 3.236 | 0 | 0 | 0 | 0 | 0
1654 | 2 | 8 | 3 | 22 | 2.3191 | 0.9 | 3.3126 | 0 | 0 | 0 | 0 | 0
1655 | 2 | 8 | 3 | 23 | 2.0191 | 0.5 | 3.4749 | 0 | 0 | 0 | 0 | 0
1656 | 2 | 8 | 3 | 24 | 0.4191 | 0.6 | 3.5103 | 0 | 0 | 0 | 0 | 0
1657 | 2 | 8 | 4 | 1 | -0.080899 | 0.8 | 3.7819 | 0 | 0 | 0 | 0 | 0
1658 | 2 | 8 | 4 | 2 | 0.019101 | 0.3 | 3.8534 | 0 | 0 | 0 | 0 | 0
1659 | 2 | 8 | 4 | 3 | -0.9809 | 0.7 | 3.6949 | 0 | 0 | 0 | 0 | 0
1660 | 2 | 8 | 4 | 4 | -1.0809 | 0.2 | 3.6642 | 0 | 0 | 0 | 0 | 0
1661 | 2 | 8 | 4 | 5 | -1.3809 | 0.4 | 3.5735 | 0 | 0 | 0 | 0 | 0
1662 | 2 | 8 | 4 | 6 | -2.4809 | 0.9 | 3.2581 | 0 | 0 | 0 | 0 | 0
1663 | 2 | 8 | 4 | 7 | -2.0809 | 0.1 | 3.3697 | 0 | 0 | 0 | 0 | 0
1664 | 2 | 8 | 4 | 8 | -2.5809 | 0.5 | 3.2308 | 0 | 0 | 0 | 0 | 0
1665 | 2 | 8 | 4 | 9 | -2.7809 | 0.4 | 3.1767 | 0 | 0 | 0 | 0 | 0
1666 | 2 | 8 | 4 | 10 | -1.9809 | 0.1 | 3.3982 | 0 | 0 | 0 | 0 | 0
1667 | 2 | 8 | 4 | 11 | -0.4809 | 0.2 | 3.8133 | 0 | 0 | 0 | 0 | 0
1668 | 2 | 8 | 4 | 12 | 1.8191 | 0.7 | 3.7009 | 0 | 0 | 0 | 0 | 0
1669 | 2 | 8 | 4 | 13 | 3.5191 | 1.1 | 3.1423 | 0 | 0 | 0 | 0 | 0
1670 | 2 | 8 | 4 | 14 | 5.1191 | 1.6 | 2.7645 | 0 | 0 | 0 | 0 | 0
1671 | 2 | 8 | 4 | 15 | 6.1191 | 1.5 | 2.5921 | 288.3576 | 288.3576 | 288.3576 | 1227.7553 | 536.6257
1672 | 2 | 8 | 4 | 16 | 6.4191 | 1.9 | 2.52 | 148.3468 | 148.3468 | 148.3468 | 1300 | 484.3
1673 | 2 | 8 | 4 | 17 | 6.8191 | 1.7 | 2.3956 | 91.4108 | 91.4108 | 206.0631 | 820.456 | 287
1674 | 2 | 8 | 4 | 18 | 6.6191 | 1.1 | 2.3628 | 35.1685 | 35.1685 | 35.4662 | 35.8496 | 58.8
1675 | 2 | 8 | 4 | 19 | 5.7191 | 1 | 2.3403 | 0 | 0 | 0 | 0 | 0
1676 | 2 | 8 | 4 | 20 | 3.9191 | 0.9 | 2.3814 | 0 | 0 | 0 | 0 | 0
1677 | 2 | 8 | 4 | 21 | 2.7191 | 0.9 | 2.3822 | 0 | 0 | 0 | 0 | 0
1678 | 2 | 8 | 4 | 22 | 2.0191 | 0.8 | 2.3587 | 0 | 0 | 0 | 0 | 0
1679 | 2 | 8 | 4 | 23 | 1.7191 | 0.2 | 2.3539 | 0 | 0 | 0 | 0 | 0
1680 | 2 | 8 | 4 | 24 | 1.4191 | 0.2 | 2.437 | 0 | 0 | 0 | 0 | 0
1681 | 2 | 8 | 5 | 1 | 0.8191 | 0.3 | 2.5466 | 0 | 0 | 0 | 0 | 0
1682 | 2 | 8 | 5 | 2 | -0.3809 | 0.6 | 2.7528 | 0 | 0 | 0 | 0 | 0
1683 | 2 | 8 | 5 | 3 | -0.7809 | 0.3 | 2.8512 | 0 | 0 | 0 | 0 | 0
1684 | 2 | 8 | 5 | 4 | -0.8809 | 0.5 | 2.9771 | 0 | 0 | 0 | 0 | 0
1685 | 2 | 8 | 5 | 5 | -1.1809 | 0.4 | 3.0495 | 0 | 0 | 0 | 0 | 0
1686 | 2 | 8 | 5 | 6 | -1.5809 | 0.2 | 2.9139 | 0 | 0 | 0 | 0 | 0
1687 | 2 | 8 | 5 | 7 | -2.3809 | 0.4 | 2.8896 | 0 | 0 | 0 | 0 | 0
1688 | 2 | 8 | 5 | 8 | -2.1809 | 0.3 | 2.9386 | 0 | 0 | 0 | 0 | 0
1689 | 2 | 8 | 5 | 9 | -2.4809 | 0.4 | 2.9635 | 0 | 0 | 0 | 0 | 0
1690 | 2 | 8 | 5 | 10 | -1.6809 | 0.5 | 2.8547 | 0 | 0 | 0 | 0 | 0
1691 | 2 | 8 | 5 | 11 | 0.1191 | 0.6 | 2.7445 | 0 | 0 | 0 | 0 | 0
1692 | 2 | 8 | 5 | 12 | 2.2191 | 0.5 | 2.9113 | 0 | 0 | 0 | 0 | 0
1693 | 2 | 8 | 5 | 13 | 3.4191 | 0.6 | 2.8118 | 0 | 0 | 0 | 0 | 0
1694 | 2 | 8 | 5 | 14 | 3.9191 | 0.9 | 2.9131 | 0 | 0 | 0 | 0 | 0
1695 | 2 | 8 | 5 | 15 | 4.6191 | 0.7 | 2.6135 | 25 | 25 | 25 | 1300 | 176.705
1696 | 2 | 8 | 5 | 16 | 5.3191 | 0.9 | 2.5689 | 52.0047 | 52.0047 | 52.0047 | 1300 | 346
1697 | 2 | 8 | 5 | 17 | 5.8191 | 0.5 | 2.4779 | 85.5276 | 85.5276 | 165.125 | 583.3147 | 233
1698 | 2 | 8 | 5 | 18 | 5.5191 | 0.4 | 2.605 | 38.688 | 38.688 | 39.8743 | 41.384 | 65.2
1699 | 2 | 8 | 5 | 19 | 5.1191 | 0.6 | 2.6489 | 28.1287 | 28.1287 | 28.3732 | 28.4323 | 47
1700 | 2 | 8 | 5 | 20 | 4.1191 | 0.9 | 2.7927 | 0 | 0 | 0 | 0 | 0
1701 | 2 | 8 | 5 | 21 | 3.3191 | 0.8 | 2.7919 | 0 | 0 | 0 | 0 | 0
1702 | 2 | 8 | 5 | 22 | 2.8191 | 0.1 | 2.8912 | 0 | 0 | 0 | 0 | 0
1703 | 2 | 8 | 5 | 23 | 2.7191 | 0.1 | 3.0173 | 0 | 0 | 0 | 0 | 0
1704 | 2 | 8 | 5 | 24 | 2.1191 | 0.2 | 3.031 | 0 | 0 | 0 | 0 | 0
1705 | 2 | 8 | 6 | 1 | 2.0191 | 0.1 | 3.0559 | 0 | 0 | 0 | 0 | 0
1706 | 2 | 8 | 6 | 2 | 2.2191 | 1 | 3.3834 | 0 | 0 | 0 | 0 | 0
1707 | 2 | 8 | 6 | 3 | 2.2191 | 1.1 | 3.1945 | 0 | 0 | 0 | 0 | 0
1708 | 2 | 8 | 6 | 4 | 1.8191 | 1.5 | 3.4712 | 0 | 0 | 0 | 0 | 0
1709 | 2 | 8 | 6 | 5 | 2.0191 | 0.6 | 3.6147 | 0 | 0 | 0 | 0 | 0
1710 | 2 | 8 | 6 | 6 | 1.6191 | 0.3 | 3.6933 | 0 | 0 | 0 | 0 | 0
1711 | 2 | 8 | 6 | 7 | 1.0191 | 0.5 | 3.8403 | 0 | 0 | 0 | 0 | 0
1712 | 2 | 8 | 6 | 8 | 0.3191 | 0.4 | 3.8149 | 0 | 0 | 0 | 0 | 0
1713 | 2 | 8 | 6 | 9 | 0.1191 | 0.2 | 3.963 | 0 | 0 | 0 | 0 | 0
1714 | 2 | 8 | 6 | 10 | 0.1191 | 0.2 | 4.0037 | 0 | 0 | 0 | 0 | 0
1715 | 2 | 8 | 6 | 11 | 0.5191 | 0.1 | 3.8708 | 0 | 0 | 0 | 0 | 0
1716 | 2 | 8 | 6 | 12 | 1.9191 | 0.4 | 3.9592 | 0 | 0 | 0 | 0 | 0
1717 | 2 | 8 | 6 | 13 | 3.4191 | 0.6 | 3.8406 | 0 | 0 | 0 | 0 | 0
1718 | 2 | 8 | 6 | 14 | 4.2191 | 0.8 | 3.683 | 0 | 0 | 0 | 0 | 0
1719 | 2 | 8 | 6 | 15 | 5.0191 | 0.6 | 3.6081 | 27.7 | 27.7 | 27.7 | 1300 | 176.9592
1720 | 2 | 8 | 6 | 16 | 5.2191 | 0.7 | 3.5422 | 58.4539 | 58.4539 | 58.4539 | 1300 | 228
1721 | 2 | 8 | 6 | 17 | 5.1191 | 1.2 | 3.5755 | 73.6807 | 73.6807 | 99.096 | 229.9926 | 150
1722 | 2 | 8 | 6 | 18 | 4.3191 | 1.2 | 3.7639 | 42.1164 | 42.1164 | 44.6697 | 47.8795 | 71.7
1723 | 2 | 8 | 6 | 19 | 3.4191 | 1.3 | 3.9952 | 21.5582 | 21.5582 | 21.7049 | 21.7395 | 36
1724 | 2 | 8 | 6 | 20 | 2.7191 | 1.1 | 4.1931 | 0 | 0 | 0 | 0 | 0
1725 | 2 | 8 | 6 | 21 | 2.2191 | 1.1 | 4.235 | 0 | 0 | 0 | 0 | 0
1726 | 2 | 8 | 6 | 22 | 1.8191 | 1.3 | 4.2069 | 0 | 0 | 0 | 0 | 0
1727 | 2 | 8 | 6 | 23 | 1.6191 | 0.9 | 4.1921 | 0 | 0 | 0 | 0 | 0
1728 | 2 | 8 | 6 | 24 | 1.4191 | 0.4 | 4.1767 | 0 | 0 | 0 | 0 | 0
1729 | 2 | 8 | 7 | 1 | 1.4191 | 0.2 | 4.2214 | 0 | 0 | 0 | 0 | 0
1730 | 2 | 8 | 7 | 2 | 1.1191 | 0.4 | 4.3059 | 0 | 0 | 0 | 0 | 0
1731 | 2 | 8 | 7 | 3 | 0.7191 | 0.4 | 4.2252 | 0 | 0 | 0 | 0 | 0
1732 | 2 | 8 | 7 | 4 | 0.5191 | 0.6 | 4.1641 | 0 | 0 | 0 | 0 | 0
1733 | 2 | 8 | 7 | 5 | 0.5191 | 0.3 | 4.1641 | 0 | 0 | 0 | 0 | 0
1734 | 2 | 8 | 7 | 6 | 0.5191 | 0.3 | 4.1641 | 0 | 0 | 0 | 0 | 0
1735 | 2 | 8 | 7 | 7 | 0.5191 | 0.1 | 4.1641 | 0 | 0 | 0 | 0 | 0
1736 | 2 | 8 | 7 | 8 | 0.5191 | 0.2 | 4.1641 | 0 | 0 | 0 | 0 | 0
1737 | 2 | 8 | 7 | 9 | 0.2191 | 0.3 | 4.0741 | 0 | 0 | 0 | 0 | 0
1738 | 2 | 8 | 7 | 10 | 0.1191 | 0.2 | 4.0444 | 0 | 0 | 0 | 0 | 0
1739 | 2 | 8 | 7 | 11 | 0.8191 | 0.1 | 4.256 | 0 | 0 | 0 | 0 | 0
1740 | 2 | 8 | 7 | 12 | 1.2191 | 0.3 | 4.3813 | 0 | 0 | 0 | 0 | 0
1741 | 2 | 8 | 7 | 13 | 1.9191 | 0.3 | 4.6085 | 0 | 0 | 0 | 0 | 0
1742 | 2 | 8 | 7 | 14 | 2.4191 | 0.6 | 4.7772 | 0 | 0 | 0 | 0 | 0
1743 | 2 | 8 | 7 | 15 | 3.0191 | 0.4 | 4.987 | 22.5338 | 22.5338 | 22.5338 | 1300 | 85.5403
1744 | 2 | 8 | 7 | 16 | 3.2191 | 0.3 | 5.0587 | 51.9283 | 51.9283 | 51.9283 | 460.2311 | 129
1745 | 2 | 8 | 7 | 17 | 3.9191 | 0.3 | 5.317 | 79.5784 | 79.5784 | 153.3434 | 525.7317 | 209
1746 | 2 | 8 | 7 | 18 | 3.9191 | 0.3 | 5.317 | 45.4985 | 45.4985 | 49.8089 | 55.1603 | 78.3
1747 | 2 | 8 | 7 | 19 | 3.9191 | 0.3 | 5.317 | 23.3509 | 23.3509 | 23.5271 | 23.5676 | 39
1748 | 2 | 8 | 7 | 20 | 3.8191 | 0.3 | 5.2794 | 0 | 0 | 0 | 0 | 0
1749 | 2 | 8 | 7 | 21 | 3.4191 | 0.3 | 5.1313 | 0 | 0 | 0 | 0 | 0
1750 | 2 | 8 | 7 | 22 | 3.2191 | 0.3 | 5.0587 | 0 | 0 | 0 | 0 | 0
1751 | 2 | 8 | 7 | 23 | 3.1191 | 0.4 | 5.0227 | 0 | 0 | 0 | 0 | 0
1752 | 2 | 8 | 7 | 24 | 2.8191 | 0.4 | 4.9162 | 0 | 0 | 0 | 0 | 0
1753 | 3 | 9 | 1 | 1 | 2.7191 | 0.4 | 4.8811 | 0 | 0 | 0 | 0 | 0
1754 | 3 | 9 | 1 | 2 | 2.5191 | 0.8 | 4.8116 | 0 | 0 | 0 | 0 | 0
1755 | 3 | 9 | 1 | 3 | 2.4191 | 0.8 | 4.7772 | 0 | 0 | 0 | 0 | 0
1756 | 3 | 9 | 1 | 4 | 2.4191 | 0.8 | 4.7772 | 0 | 0 | 0 | 0 | 0
1757 | 3 | 9 | 1 | 5 | 2.1191 | 0.8 | 4.6754 | 0 | 0 | 0 | 0 | 0
1758 | 3 | 9 | 1 | 6 | 2.0191 | 0.1 | 4.6418 | 0 | 0 | 0 | 0 | 0
1759 | 3 | 9 | 1 | 7 | 2.0191 | 0.1 | 4.6418 | 0 | 0 | 0 | 0 | 0
1760 | 3 | 9 | 1 | 8 | 2.0191 | 0.1 | 4.6418 | 0 | 0 | 0 | 0 | 0
1761 | 3 | 9 | 1 | 9 | 2.0191 | 0.1 | 4.6418 | 0 | 0 | 0 | 0 | 0
1762 | 3 | 9 | 1 | 10 | 2.6191 | 1.4 | 4.8463 | 0 | 0 | 0 | 0 | 0
1763 | 3 | 9 | 1 | 11 | 3.3191 | 1.2 | 5.0949 | 0 | 0 | 0 | 0 | 0
1764 | 3 | 9 | 1 | 12 | 4.9191 | 1.4 | 5.3036 | 0 | 0 | 0 | 0 | 0
1765 | 3 | 9 | 1 | 13 | 6.7191 | 1.3 | 4.5815 | 0 | 0 | 0 | 0 | 0
1766 | 3 | 9 | 1 | 14 | 8.6191 | 0.8 | 4.4066 | 0 | 0 | 0 | 0 | 0
1767 | 3 | 9 | 1 | 15 | 9.6191 | 1.1 | 4.3207 | 277.3636 | 277.3636 | 277.3636 | 1221.3604 | 497.9995
1768 | 3 | 9 | 1 | 16 | 10.3191 | 1.6 | 4.5298 | 134.2658 | 134.2658 | 134.2658 | 1300 | 492
1769 | 3 | 9 | 1 | 17 | 10.7191 | 2.1 | 4.568 | 82.1667 | 82.1667 | 270.3789 | 1201.6292 | 314
1770 | 3 | 9 | 1 | 18 | 10.0191 | 2.7 | 4.1953 | 48.7729 | 48.7729 | 55.2688 | 63.2315 | 84.9
1771 | 3 | 9 | 1 | 19 | 8.3191 | 3.1 | 4.6797 | 48.1503 | 48.1503 | 52.0052 | 52.8677 | 82
1772 | 3 | 9 | 1 | 20 | 6.0191 | 2.4 | 5.418 | 0 | 0 | 0 | 0 | 0
1773 | 3 | 9 | 1 | 21 | 4.5191 | 1.7 | 4.7651 | 0 | 0 | 0 | 0 | 0
1774 | 3 | 9 | 1 | 22 | 4.2191 | 1 | 4.3374 | 0 | 0 | 0 | 0 | 0
1775 | 3 | 9 | 1 | 23 | 4.1191 | 0.5 | 4.3611 | 0 | 0 | 0 | 0 | 0
1776 | 3 | 9 | 1 | 24 | 4.0191 | 0.3 | 4.3842 | 0 | 0 | 0 | 0 | 0
1777 | 3 | 9 | 2 | 1 | 3.2191 | 2.4 | 4.1929 | 0 | 0 | 0 | 0 | 0
1778 | 3 | 9 | 2 | 2 | 2.3191 | 1.8 | 3.884 | 0 | 0 | 0 | 0 | 0
1779 | 3 | 9 | 2 | 3 | 1.0191 | 1.8 | 4.1878 | 0 | 0 | 0 | 0 | 0
1780 | 3 | 9 | 2 | 4 | 0.4191 | 1.3 | 4.1339 | 0 | 0 | 0 | 0 | 0
1781 | 3 | 9 | 2 | 5 | 0.5191 | 0.2 | 4.1641 | 0 | 0 | 0 | 0 | 0
1782 | 3 | 9 | 2 | 6 | 0.6191 | 0.7 | 4.1946 | 0 | 0 | 0 | 0 | 0
1783 | 3 | 9 | 2 | 7 | 0.2191 | 1.4 | 3.9101 | 0 | 0 | 0 | 0 | 0
1784 | 3 | 9 | 2 | 8 | -0.1809 | 1.8 | 3.5124 | 0 | 0 | 0 | 0 | 0
1785 | 3 | 9 | 2 | 9 | -0.1809 | 1.4 | 3.3934 | 0 | 0 | 0 | 0 | 0
1786 | 3 | 9 | 2 | 10 | 0.1191 | 0.7 | 3.2719 | 0 | 0 | 0 | 0 | 0
1787 | 3 | 9 | 2 | 11 | 0.5191 | 0.6 | 3.2015 | 0 | 0 | 0 | 0 | 0
1788 | 3 | 9 | 2 | 12 | 0.8191 | 1 | 3.0158 | 0 | 0 | 0 | 0 | 0
1789 | 3 | 9 | 2 | 13 | 1.3191 | 1.5 | 2.9941 | 0 | 0 | 0 | 0 | 0
1790 | 3 | 9 | 2 | 14 | 1.9191 | 1.2 | 2.9416 | 0 | 0 | 0 | 0 | 0
1791 | 3 | 9 | 2 | 15 | 2.9191 | 1 | 2.9614 | 37.4 | 37.4 | 37.4 | 1300 | 164.8508
1792 | 3 | 9 | 2 | 16 | 4.0191 | 1.2 | 2.9874 | 36.8 | 36.8 | 36.8 | 1300 | 368
1793 | 3 | 9 | 2 | 17 | 3.9191 | 0.6 | 3.1261 | 76.8072 | 76.8072 | 168.3472 | 612.2312 | 214
1794 | 3 | 9 | 2 | 18 | 3.5191 | 0.1 | 3.2976 | 51.9321 | 51.9321 | 61.1037 | 72.2019 | 91.5
1795 | 3 | 9 | 2 | 19 | 3.0191 | 0.4 | 3.3825 | 34.095 | 34.095 | 34.4898 | 34.5757 | 57
1796 | 3 | 9 | 2 | 20 | 2.8191 | 1.5 | 3.2853 | 0 | 0 | 0 | 0 | 0
1797 | 3 | 9 | 2 | 21 | 2.0191 | 2.1 | 3.3352 | 0 | 0 | 0 | 0 | 0
1798 | 3 | 9 | 2 | 22 | 0.9191 | 1.4 | 3.2958 | 0 | 0 | 0 | 0 | 0
1799 | 3 | 9 | 2 | 23 | 0.4191 | 1.7 | 3.4688 | 0 | 0 | 0 | 0 | 0
1800 | 3 | 9 | 2 | 24 | 0.2191 | 1.4 | 3.6233 | 0 | 0 | 0 | 0 | 0
1801 | 3 | 9 | 3 | 1 | -0.080899 | 1.7 | 3.6217 | 0 | 0 | 0 | 0 | 0
1802 | 3 | 9 | 3 | 2 | -0.2809 | 1.3 | 3.444 | 0 | 0 | 0 | 0 | 0
1803 | 3 | 9 | 3 | 3 | -0.7809 | 1.3 | 3.4171 | 0 | 0 | 0 | 0 | 0
1804 | 3 | 9 | 3 | 4 | -0.9809 | 0.6 | 3.5092 | 0 | 0 | 0 | 0 | 0
1805 | 3 | 9 | 3 | 5 | -1.0809 | 0.4 | 3.5905 | 0 | 0 | 0 | 0 | 0
1806 | 3 | 9 | 3 | 6 | -1.1809 | 0.7 | 3.6338 | 0 | 0 | 0 | 0 | 0
1807 | 3 | 9 | 3 | 7 | -1.1809 | 0.6 | 3.6338 | 0 | 0 | 0 | 0 | 0
1808 | 3 | 9 | 3 | 8 | -1.0809 | 1 | 3.6274 | 0 | 0 | 0 | 0 | 0
1809 | 3 | 9 | 3 | 9 | -1.3809 | 1 | 3.5016 | 0 | 0 | 0 | 0 | 0
1810 | 3 | 9 | 3 | 10 | -0.6809 | 0.6 | 3.5218 | 0 | 0 | 0 | 0 | 0
1811 | 3 | 9 | 3 | 11 | 0.4191 | 0.4 | 3.6349 | 0 | 0 | 0 | 0 | 0
1812 | 3 | 9 | 3 | 12 | 1.0191 | 0.5 | 3.5799 | 0 | 0 | 0 | 0 | 0
1813 | 3 | 9 | 3 | 13 | 1.4191 | 0.4 | 3.685 | 0 | 0 | 0 | 0 | 0
1814 | 3 | 9 | 3 | 14 | 1.7191 | 0.1 | 3.5375 | 0 | 0 | 0 | 0 | 0
1815 | 3 | 9 | 3 | 15 | 2.0191 | 0.1 | 3.3817 | 17.3618 | 17.3618 | 17.3618 | 1048.3108 | 40.5434
1816 | 3 | 9 | 3 | 16 | 2.2191 | 0.2 | 3.4306 | 48.5785 | 48.5785 | 48.5785 | 338.9499 | 105
1817 | 3 | 9 | 3 | 17 | 2.2191 | 0.3 | 3.5252 | 45.9603 | 45.9603 | 54.2439 | 93.6072 | 84
1818 | 3 | 9 | 3 | 18 | 1.7191 | 0.4 | 3.72 | 23.9483 | 23.9483 | 24.1132 | 24.3101 | 40
1819 | 3 | 9 | 3 | 19 | 1.2191 | 0.6 | 3.8963 | 9.5917 | 9.5917 | 9.6236 | 9.6303 | 16
1820 | 3 | 9 | 3 | 20 | 0.3191 | 1.4 | 4.0213 | 0 | 0 | 0 | 0 | 0
1821 | 3 | 9 | 3 | 21 | -0.6809 | 0.8 | 3.7885 | 0 | 0 | 0 | 0 | 0
1822 | 3 | 9 | 3 | 22 | -1.1809 | 0.6 | 3.6338 | 0 | 0 | 0 | 0 | 0
1823 | 3 | 9 | 3 | 23 | -1.6809 | 0.2 | 3.4848 | 0 | 0 | 0 | 0 | 0
1824 | 3 | 9 | 3 | 24 | -1.5809 | 0.2 | 3.5141 | 0 | 0 | 0 | 0 | 0
1825 | 3 | 9 | 4 | 1 | -1.2809 | 0.2 | 3.6035 | 0 | 0 | 0 | 0 | 0
1826 | 3 | 9 | 4 | 2 | -0.7809 | 0.5 | 3.7571 | 0 | 0 | 0 | 0 | 0
1827 | 3 | 9 | 4 | 3 | -0.3809 | 0.8 | 3.8842 | 0 | 0 | 0 | 0 | 0
1828 | 3 | 9 | 4 | 4 | -0.1809 | 0.3 | 3.9493 | 0 | 0 | 0 | 0 | 0
1829 | 3 | 9 | 4 | 5 | -0.1809 | 0.3 | 3.9493 | 0 | 0 | 0 | 0 | 0
1830 | 3 | 9 | 4 | 6 | 0.019101 | 1 | 4.015 | 0 | 0 | 0 | 0 | 0
1831 | 3 | 9 | 4 | 7 | 0.3191 | 1 | 4.1039 | 0 | 0 | 0 | 0 | 0
1832 | 3 | 9 | 4 | 8 | 0.5191 | 0.4 | 4.1641 | 0 | 0 | 0 | 0 | 0
1833 | 3 | 9 | 4 | 9 | 0.6191 | 0.1 | 4.1946 | 0 | 0 | 0 | 0 | 0
1834 | 3 | 9 | 4 | 10 | 0.9191 | 0.1 | 4.287 | 0 | 0 | 0 | 0 | 0
1835 | 3 | 9 | 4 | 11 | 2.2191 | 1.3 | 4.7091 | 0 | 0 | 0 | 0 | 0
1836 | 3 | 9 | 4 | 12 | 3.8191 | 0.8 | 5.0665 | 0 | 0 | 0 | 0 | 0
1837 | 3 | 9 | 4 | 13 | 5.4191 | 0.8 | 4.5412 | 0 | 0 | 0 | 0 | 0
1838 | 3 | 9 | 4 | 14 | 7.6191 | 0.8 | 4.7369 | 0 | 0 | 0 | 0 | 0
1839 | 3 | 9 | 4 | 15 | 8.8191 | 1.9 | 4.8422 | 286.331 | 286.331 | 286.331 | 1233.52 | 497.5187
1840 | 3 | 9 | 4 | 16 | 9.1191 | 2.3 | 4.7123 | 283.5937 | 283.5937 | 283.5937 | 1012.8649 | 533.3
1841 | 3 | 9 | 4 | 17 | 9.2191 | 2.4 | 4.8216 | 69.7051 | 69.7051 | 346.2235 | 1300 | 334.7
1842 | 3 | 9 | 4 | 18 | 9.0191 | 2.4 | 4.8326 | 57.9622 | 57.9622 | 74.3446 | 93.6494 | 104.9
1843 | 3 | 9 | 4 | 19 | 7.4191 | 3.3 | 4.8086 | 64.5618 | 64.5618 | 82.0782 | 85.6749 | 115
1844 | 3 | 9 | 4 | 20 | 6.3191 | 2.5 | 5.1522 | 0 | 0 | 0 | 0 | 0
1845 | 3 | 9 | 4 | 21 | 5.8191 | 1.5 | 5.2204 | 0 | 0 | 0 | 0 | 0
1846 | 3 | 9 | 4 | 22 | 5.5191 | 1 | 5.3519 | 0 | 0 | 0 | 0 | 0
1847 | 3 | 9 | 4 | 23 | 5.1191 | 0.8 | 5.4371 | 0 | 0 | 0 | 0 | 0
1848 | 3 | 9 | 4 | 24 | 4.6191 | 1 | 5.4743 | 0 | 0 | 0 | 0 | 0
1849 | 3 | 9 | 5 | 1 | 4.3191 | 0.4 | 5.4698 | 0 | 0 | 0 | 0 | 0
1850 | 3 | 9 | 5 | 2 | 3.6191 | 0.9 | 5.2049 | 0 | 0 | 0 | 0 | 0
1851 | 3 | 9 | 5 | 3 | 3.1191 | 1.2 | 5.0227 | 0 | 0 | 0 | 0 | 0
1852 | 3 | 9 | 5 | 4 | 2.7191 | 0.9 | 4.8811 | 0 | 0 | 0 | 0 | 0
1853 | 3 | 9 | 5 | 5 | 2.6191 | 0.2 | 4.8463 | 0 | 0 | 0 | 0 | 0
1854 | 3 | 9 | 5 | 6 | 2.3191 | 0.1 | 4.7431 | 0 | 0 | 0 | 0 | 0
1855 | 3 | 9 | 5 | 7 | 1.7191 | 0.5 | 4.5426 | 0 | 0 | 0 | 0 | 0
1856 | 3 | 9 | 5 | 8 | 1.8191 | 0.2 | 4.5754 | 0 | 0 | 0 | 0 | 0
1857 | 3 | 9 | 5 | 9 | 2.0191 | 0.1 | 4.6418 | 0 | 0 | 0 | 0 | 0
1858 | 3 | 9 | 5 | 10 | 2.4191 | 0.3 | 4.7772 | 0 | 0 | 0 | 0 | 0
1859 | 3 | 9 | 5 | 11 | 3.7191 | 1.6 | 5.0835 | 0 | 0 | 0 | 0 | 0
1860 | 3 | 9 | 5 | 12 | 5.4191 | 0.9 | 4.6601 | 0 | 0 | 0 | 0 | 0
1861 | 3 | 9 | 5 | 13 | 7.1191 | 0.5 | 4.5096 | 0 | 0 | 0 | 0 | 0
1862 | 3 | 9 | 5 | 14 | 8.1191 | 1.4 | 4.6161 | 0 | 0 | 0 | 0 | 0
1863 | 3 | 9 | 5 | 15 | 8.8191 | 0.9 | 4.4671 | 252.5611 | 252.5611 | 252.5611 | 1200.7583 | 436.0638
1864 | 3 | 9 | 5 | 16 | 9.8191 | 1.6 | 4.54 | 272.3404 | 272.3404 | 272.3404 | 825.3223 | 497
1865 | 3 | 9 | 5 | 17 | 10.2191 | 1.8 | 4.5818 | 68.4846 | 68.4846 | 372.68 | 1300 | 341.6
1866 | 3 | 9 | 5 | 18 | 10.2191 | 2.1 | 4.6642 | 60.7625 | 60.7625 | 81.8335 | 106.3289 | 111.6
1867 | 3 | 9 | 5 | 19 | 9.2191 | 2.1 | 4.8216 | 71.8655 | 71.8655 | 99.1161 | 104.5414 | 131
1868 | 3 | 9 | 5 | 20 | 7.8191 | 1.5 | 5.013 | 0 | 0 | 0 | 0 | 0
1869 | 3 | 9 | 5 | 21 | 6.6191 | 1 | 5.0667 | 0 | 0 | 0 | 0 | 0
1870 | 3 | 9 | 5 | 22 | 5.8191 | 0.9 | 5.098 | 0 | 0 | 0 | 0 | 0
1871 | 3 | 9 | 5 | 23 | 5.1191 | 0.1 | 5.2038 | 0 | 0 | 0 | 0 | 0
1872 | 3 | 9 | 5 | 24 | 4.1191 | 0.4 | 5.2841 | 0 | 0 | 0 | 0 | 0
1873 | 3 | 9 | 6 | 1 | 3.3191 | 0.7 | 5.0949 | 0 | 0 | 0 | 0 | 0
1874 | 3 | 9 | 6 | 2 | 2.4191 | 0.2 | 4.7772 | 0 | 0 | 0 | 0 | 0
1875 | 3 | 9 | 6 | 3 | 2.6191 | 0.6 | 4.8463 | 0 | 0 | 0 | 0 | 0
1876 | 3 | 9 | 6 | 4 | 1.4191 | 1.2 | 4.4452 | 0 | 0 | 0 | 0 | 0
1877 | 3 | 9 | 6 | 5 | 1.2191 | 0.1 | 4.3813 | 0 | 0 | 0 | 0 | 0
1878 | 3 | 9 | 6 | 6 | 1.2191 | 0.2 | 4.3813 | 0 | 0 | 0 | 0 | 0
1879 | 3 | 9 | 6 | 7 | 1.5191 | 0.2 | 4.4774 | 0 | 0 | 0 | 0 | 0
1880 | 3 | 9 | 6 | 8 | 0.8191 | 0.1 | 4.256 | 0 | 0 | 0 | 0 | 0
1881 | 3 | 9 | 6 | 9 | 1.1191 | 0.1 | 4.3497 | 0 | 0 | 0 | 0 | 0
1882 | 3 | 9 | 6 | 10 | 2.8191 | 0.1 | 4.3716 | 0 | 0 | 0 | 0 | 0
1883 | 3 | 9 | 6 | 11 | 4.3191 | 1 | 4.0384 | 0 | 0 | 0 | 0 | 0
1884 | 3 | 9 | 6 | 12 | 6.7191 | 0.6 | 3.9321 | 0 | 0 | 0 | 0 | 0
1885 | 3 | 9 | 6 | 13 | 9.1191 | 0.6 | 3.8711 | 0 | 0 | 0 | 0 | 0
1886 | 3 | 9 | 6 | 14 | 11.8191 | 0.4 | 3.543 | 0 | 0 | 0 | 0 | 0
1887 | 3 | 9 | 6 | 15 | 13.7191 | 0.6 | 3.3947 | 277.9362 | 277.9362 | 277.9362 | 1227.1114 | 473.1714
1888 | 3 | 9 | 6 | 16 | 14.4191 | 2 | 3.445 | 287.1045 | 287.1045 | 287.1045 | 1235.8515 | 547.5
1889 | 3 | 9 | 6 | 17 | 14.5191 | 2.5 | 3.4675 | 62.8585 | 62.8585 | 409.29 | 1300 | 348.5
1890 | 3 | 9 | 6 | 18 | 14.5191 | 2 | 3.4675 | 63.4045 | 63.4045 | 90.0323 | 120.5645 | 118.3
1891 | 3 | 9 | 6 | 19 | 13.6191 | 2 | 3.7838 | 78.6879 | 78.6879 | 118.1689 | 125.781 | 147
1892 | 3 | 9 | 6 | 20 | 11.4191 | 2.2 | 4.0733 | 0 | 0 | 0 | 0 | 0
1893 | 3 | 9 | 6 | 21 | 9.8191 | 1 | 4.2192 | 0 | 0 | 0 | 0 | 0
1894 | 3 | 9 | 6 | 22 | 8.8191 | 0.1 | 4.3172 | 0 | 0 | 0 | 0 | 0
1895 | 3 | 9 | 6 | 23 | 7.6191 | 0.4 | 4.253 | 0 | 0 | 0 | 0 | 0
1896 | 3 | 9 | 6 | 24 | 6.7191 | 0.6 | 4.4515 | 0 | 0 | 0 | 0 | 0
1897 | 3 | 9 | 7 | 1 | 6.8191 | 0.4 | 4.6133 | 0 | 0 | 0 | 0 | 0
1898 | 3 | 9 | 7 | 2 | 6.2191 | 1.8 | 4.2997 | 0 | 0 | 0 | 0 | 0
1899 | 3 | 9 | 7 | 3 | 5.6191 | 1.5 | 3.7028 | 0 | 0 | 0 | 0 | 0
1900 | 3 | 9 | 7 | 4 | 4.4191 | 1.7 | 3.7906 | 0 | 0 | 0 | 0 | 0
1901 | 3 | 9 | 7 | 5 | 4.1191 | 0.8 | 3.657 | 0 | 0 | 0 | 0 | 0
1902 | 3 | 9 | 7 | 6 | 3.8191 | 1.4 | 3.3685 | 0 | 0 | 0 | 0 | 0
1903 | 3 | 9 | 7 | 7 | 3.5191 | 0.7 | 3.3494 | 0 | 0 | 0 | 0 | 0
1904 | 3 | 9 | 7 | 8 | 3.4191 | 0.2 | 3.3772 | 0 | 0 | 0 | 0 | 0
1905 | 3 | 9 | 7 | 9 | 3.2191 | 0.6 | 3.076 | 0 | 0 | 0 | 0 | 0
1906 | 3 | 9 | 7 | 10 | 3.1191 | 0.3 | 3.0039 | 0 | 0 | 0 | 0 | 0
1907 | 3 | 9 | 7 | 11 | 3.4191 | 0.7 | 2.8631 | 0 | 0 | 0 | 0 | 0
1908 | 3 | 9 | 7 | 12 | 3.4191 | 1 | 2.7091 | 0 | 0 | 0 | 0 | 0
1909 | 3 | 9 | 7 | 13 | 3.5191 | 1.4 | 2.47 | 0 | 0 | 0 | 0 | 0
1910 | 3 | 9 | 7 | 14 | 4.0191 | 1 | 2.1844 | 0 | 0 | 0 | 0 | 0
1911 | 3 | 9 | 7 | 15 | 4.2191 | 0.9 | 2.1612 | 136.8713 | 136.8713 | 136.8713 | 713.2329 | 231
1912 | 3 | 9 | 7 | 16 | 4.4191 | 0.4 | 2.1918 | 30.8549 | 30.8549 | 30.8549 | 1300 | 195.2281
1913 | 3 | 9 | 7 | 17 | 4.6191 | 0.2 | 2.2786 | 67.002 | 67.002 | 168.6644 | 614.042 | 185
1914 | 3 | 9 | 7 | 18 | 4.7191 | 0.2 | 2.2946 | 65.9161 | 65.9161 | 99.17 | 136.7718 | 125.1
1915 | 3 | 9 | 7 | 19 | 4.4191 | 0.1 | 2.3568 | 32.902 | 32.902 | 33.3194 | 33.3973 | 55
1916 | 3 | 9 | 7 | 20 | 3.8191 | 0.1 | 2.4702 | 0 | 0 | 0 | 0 | 0
1917 | 3 | 9 | 7 | 21 | 3.5191 | 0.1 | 2.5733 | 0 | 0 | 0 | 0 | 0
1918 | 3 | 9 | 7 | 22 | 3.2191 | 0.1 | 2.5697 | 0 | 0 | 0 | 0 | 0
1919 | 3 | 9 | 7 | 23 | 2.5191 | 0.3 | 2.6372 | 0 | 0 | 0 | 0 | 0
1920 | 3 | 9 | 7 | 24 | 1.9191 | 0.2 | 2.757 | 0 | 0 | 0 | 0 | 0
1921 | 3 | 10 | 1 | 1 | 1.7191 | 0.1 | 2.8541 | 0 | 0 | 0 | 0 | 0
1922 | 3 | 10 | 1 | 2 | 1.4191 | 0.2 | 2.7485 | 0 | 0 | 0 | 0 | 0
1923 | 3 | 10 | 1 | 3 | 1.4191 | 0.3 | 2.6595 | 0 | 0 | 0 | 0 | 0
1924 | 3 | 10 | 1 | 4 | 1.2191 | 0.1 | 2.5775 | 0 | 0 | 0 | 0 | 0
1925 | 3 | 10 | 1 | 5 | 0.2191 | 0.8 | 2.6829 | 0 | 0 | 0 | 0 | 0
1926 | 3 | 10 | 1 | 6 | 0.019101 | 0.7 | 2.7648 | 0 | 0 | 0 | 0 | 0
1927 | 3 | 10 | 1 | 7 | -0.1809 | 0.1 | 2.7592 | 0 | 0 | 0 | 0 | 0
1928 | 3 | 10 | 1 | 8 | -0.3809 | 0.6 | 2.7528 | 0 | 0 | 0 | 0 | 0
1929 | 3 | 10 | 1 | 9 | -0.3809 | 0.2 | 2.8697 | 0 | 0 | 0 | 0 | 0
1930 | 3 | 10 | 1 | 10 | 0.019101 | 0.2 | 2.7648 | 0 | 0 | 0 | 0 | 0
1931 | 3 | 10 | 1 | 11 | 0.8191 | 1 | 2.5466 | 0 | 0 | 0 | 0 | 0
1932 | 3 | 10 | 1 | 12 | 1.8191 | 0.9 | 1.9592 | 0 | 0 | 0 | 0 | 0
1933 | 3 | 10 | 1 | 13 | 2.4191 | 0.7 | 2.1407 | 0 | 0 | 0 | 0 | 0
1934 | 3 | 10 | 1 | 14 | 3.4191 | 0.5 | 2.0424 | 0 | 0 | 0 | 0 | 0
1935 | 3 | 10 | 1 | 15 | 4.4191 | 0.7 | 2.0269 | 0 | 0 | 0 | 0 | 0
1936 | 3 | 10 | 1 | 16 | 5.1191 | 1 | 2.1288 | 281.8521 | 281.8521 | 281.8521 | 1217.1921 | 528
1937 | 3 | 10 | 1 | 17 | 6.0191 | 0.5 | 2.2051 | 52.712 | 52.712 | 496.1014 | 1300 | 362.5
1938 | 3 | 10 | 1 | 18 | 5.8191 | 0.5 | 2.1141 | 68.2771 | 68.2771 | 109.4098 | 155.2675 | 132
1939 | 3 | 10 | 1 | 19 | 5.4191 | 0.2 | 2.115 | 74.2319 | 74.2319 | 111.7069 | 118.457 | 138
1940 | 3 | 10 | 1 | 20 | 4.2191 | 0.1 | 2.4324 | 0 | 0 | 0 | 0 | 0
1941 | 3 | 10 | 1 | 21 | 2.5191 | 1.3 | 2.4928 | 0 | 0 | 0 | 0 | 0
1942 | 3 | 10 | 1 | 22 | 1.8191 | 1.5 | 2.554 | 0 | 0 | 0 | 0 | 0
1943 | 3 | 10 | 1 | 23 | 1.5191 | 1.2 | 2.5891 | 0 | 0 | 0 | 0 | 0
1944 | 3 | 10 | 1 | 24 | 0.5191 | 0.6 | 2.5752 | 0 | 0 | 0 | 0 | 0
1945 | 3 | 10 | 2 | 1 | -0.5809 | 0.9 | 2.6692 | 0 | 0 | 0 | 0 | 0
1946 | 3 | 10 | 2 | 2 | -1.0809 | 1 | 2.8544 | 0 | 0 | 0 | 0 | 0
1947 | 3 | 10 | 2 | 3 | -1.5809 | 0.6 | 2.8081 | 0 | 0 | 0 | 0 | 0
1948 | 3 | 10 | 2 | 4 | -1.9809 | 0.1 | 3.1249 | 0 | 0 | 0 | 0 | 0
1949 | 3 | 10 | 2 | 5 | -2.3809 | 0.2 | 3.1866 | 0 | 0 | 0 | 0 | 0
1950 | 3 | 10 | 2 | 6 | -2.7809 | 0.6 | 3.1767 | 0 | 0 | 0 | 0 | 0
1951 | 3 | 10 | 2 | 7 | -3.1809 | 1.1 | 3.0709 | 0 | 0 | 0 | 0 | 0
1952 | 3 | 10 | 2 | 8 | -3.1809 | 0.4 | 3.0709 | 0 | 0 | 0 | 0 | 0
1953 | 3 | 10 | 2 | 9 | -3.2809 | 0.5 | 3.045 | 0 | 0 | 0 | 0 | 0
1954 | 3 | 10 | 2 | 10 | -1.3809 | 0.1 | 3.322 | 0 | 0 | 0 | 0 | 0
1955 | 3 | 10 | 2 | 11 | 0.2191 | 0.9 | 3.2141 | 0 | 0 | 0 | 0 | 0
1956 | 3 | 10 | 2 | 12 | 2.6191 | 0.5 | 3.0444 | 0 | 0 | 0 | 0 | 0
1957 | 3 | 10 | 2 | 13 | 4.6191 | 0.8 | 2.8928 | 0 | 0 | 0 | 0 | 0
1958 | 3 | 10 | 2 | 14 | 5.8191 | 1.7 | 2.8422 | 0 | 0 | 0 | 0 | 0
1959 | 3 | 10 | 2 | 15 | 7.8191 | 1.8 | 2.9144 | 0 | 0 | 0 | 0 | 0
1960 | 3 | 10 | 2 | 16 | 7.9191 | 2.7 | 3.0047 | 288.3754 | 288.3754 | 288.3754 | 1284.1789 | 537.4346
1961 | 3 | 10 | 2 | 17 | 8.2191 | 2.6 | 3.0669 | 64.1567 | 64.1567 | 472.7053 | 1300 | 369.4
1962 | 3 | 10 | 2 | 18 | 8.0191 | 2.3 | 3.096 | 70.3908 | 70.3908 | 120.6918 | 175.974 | 138.8
1963 | 3 | 10 | 2 | 19 | 7.4191 | 1.6 | 3.0391 | 73.5115 | 73.5115 | 112.5522 | 119.3349 | 137
1964 | 3 | 10 | 2 | 20 | 5.8191 | 1.6 | 3.0853 | 0 | 0 | 0 | 0 | 0
1965 | 3 | 10 | 2 | 21 | 4.6191 | 1.7 | 3.1164 | 0 | 0 | 0 | 0 | 0
1966 | 3 | 10 | 2 | 22 | 3.8191 | 1 | 3.1569 | 0 | 0 | 0 | 0 | 0
1967 | 3 | 10 | 2 | 23 | 3.5191 | 0.2 | 3.1941 | 0 | 0 | 0 | 0 | 0
1968 | 3 | 10 | 2 | 24 | 3.0191 | 0.1 | 3.3324 | 0 | 0 | 0 | 0 | 0
1969 | 3 | 10 | 3 | 1 | 2.4191 | 0.1 | 3.4322 | 0 | 0 | 0 | 0 | 0
1970 | 3 | 10 | 3 | 2 | 0.9191 | 0.6 | 3.5971 | 0 | 0 | 0 | 0 | 0
1971 | 3 | 10 | 3 | 3 | 0.7191 | 0.1 | 3.8851 | 0 | 0 | 0 | 0 | 0
1972 | 3 | 10 | 3 | 4 | 0.8191 | 0.1 | 3.9562 | 0 | 0 | 0 | 0 | 0
1973 | 3 | 10 | 3 | 5 | 0.3191 | 0.2 | 4.0213 | 0 | 0 | 0 | 0 | 0
1974 | 3 | 10 | 3 | 6 | -0.1809 | 0.5 | 3.9493 | 0 | 0 | 0 | 0 | 0
1975 | 3 | 10 | 3 | 7 | -0.7809 | 0.4 | 3.7571 | 0 | 0 | 0 | 0 | 0
1976 | 3 | 10 | 3 | 8 | -0.1809 | 0.1 | 3.9493 | 0 | 0 | 0 | 0 | 0
1977 | 3 | 10 | 3 | 9 | -0.4809 | 0.1 | 3.8521 | 0 | 0 | 0 | 0 | 0
1978 | 3 | 10 | 3 | 10 | 0.3191 | 0.1 | 4.0626 | 0 | 0 | 0 | 0 | 0
1979 | 3 | 10 | 3 | 11 | 2.3191 | 0.7 | 3.9316 | 0 | 0 | 0 | 0 | 0
1980 | 3 | 10 | 3 | 12 | 5.0191 | 0.6 | 3.6657 | 0 | 0 | 0 | 0 | 0
1981 | 3 | 10 | 3 | 13 | 7.2191 | 1.4 | 3.5335 | 0 | 0 | 0 | 0 | 0
1982 | 3 | 10 | 3 | 14 | 9.1191 | 1.8 | 3.4894 | 0 | 0 | 0 | 0 | 0
1983 | 3 | 10 | 3 | 15 | 10.4191 | 1.9 | 3.4764 | 0 | 0 | 0 | 0 | 0
1984 | 3 | 10 | 3 | 16 | 10.9191 | 2.4 | 3.5088 | 288.3735 | 288.3735 | 288.3735 | 1284.7635 | 532.2588
1985 | 3 | 10 | 3 | 17 | 11.3191 | 1.8 | 3.5154 | 56.6706 | 56.6706 | 522.9171 | 1300 | 376.4
1986 | 3 | 10 | 3 | 18 | 11.0191 | 1.7 | 3.619 | 72.3146 | 72.3146 | 133.4605 | 199.6951 | 145.7
1987 | 3 | 10 | 3 | 19 | 10.2191 | 1.9 | 3.7587 | 74.9028 | 74.9028 | 119.6923 | 127.1864 | 141
1988 | 3 | 10 | 3 | 20 | 8.8191 | 1.6 | 3.8678 | 0 | 0 | 0 | 0 | 0
1989 | 3 | 10 | 3 | 21 | 7.5191 | 1.5 | 4.0182 | 0 | 0 | 0 | 0 | 0
1990 | 3 | 10 | 3 | 22 | 6.5191 | 0.9 | 4.006 | 0 | 0 | 0 | 0 | 0
1991 | 3 | 10 | 3 | 23 | 5.5191 | 2.1 | 4.2741 | 0 | 0 | 0 | 0 | 0
1992 | 3 | 10 | 3 | 24 | 4.3191 | 1.6 | 4.5882 | 0 | 0 | 0 | 0 | 0
1993 | 3 | 10 | 4 | 1 | 3.8191 | 0.8 | 4.8537 | 0 | 0 | 0 | 0 | 0
1994 | 3 | 10 | 4 | 2 | 3.5191 | 0.7 | 4.9596 | 0 | 0 | 0 | 0 | 0
1995 | 3 | 10 | 4 | 3 | 2.4191 | 0.1 | 4.7291 | 0 | 0 | 0 | 0 | 0
1996 | 3 | 10 | 4 | 4 | 1.5191 | 0.3 | 4.4774 | 0 | 0 | 0 | 0 | 0
1997 | 3 | 10 | 4 | 5 | 1.1191 | 0.2 | 4.3497 | 0 | 0 | 0 | 0 | 0
1998 | 3 | 10 | 4 | 6 | 1.0191 | 0.1 | 4.3182 | 0 | 0 | 0 | 0 | 0
1999 | 3 | 10 | 4 | 7 | 1.0191 | 0.1 | 4.3182 | 0 | 0 | 0 | 0 | 0
2000 | 3 | 10 | 4 | 8 | 0.6191 | 0.1 | 4.1946 | 0 | 0 | 0 | 0 | 0
2001 | 3 | 10 | 4 | 9 | 0.4191 | 0.1 | 4.1339 | 0 | 0 | 0 | 0 | 0
2002 | 3 | 10 | 4 | 10 | 1.3191 | 0.1 | 4.4131 | 0 | 0 | 0 | 0 | 0
2003 | 3 | 10 | 4 | 11 | 3.4191 | 0.6 | 4.666 | 0 | 0 | 0 | 0 | 0
2004 | 3 | 10 | 4 | 12 | 6.0191 | 0.6 | 4.3021 | 0 | 0 | 0 | 0 | 0
2005 | 3 | 10 | 4 | 13 | 8.4191 | 0.7 | 4.4198 | 0 | 0 | 0 | 0 | 0
2006 | 3 | 10 | 4 | 14 | 9.9191 | 1.2 | 4.3285 | 0 | 0 | 0 | 0 | 0
2007 | 3 | 10 | 4 | 15 | 11.0191 | 1.2 | 4.3131 | 0 | 0 | 0 | 0 | 0
2008 | 3 | 10 | 4 | 16 | 11.4191 | 2 | 4.43 | 281.6367 | 281.6367 | 281.6367 | 1278.5676 | 515.8508
2009 | 3 | 10 | 4 | 17 | 11.2191 | 2.7 | 4.7236 | 48.1842 | 48.1842 | 581.7134 | 1300 | 383.4
2010 | 3 | 10 | 4 | 18 | 10.6191 | 2.8 | 5.0457 | 74.3583 | 74.3583 | 148.0909 | 226.7981 | 152.5
2011 | 3 | 10 | 4 | 19 | 9.2191 | 2.6 | 5.4392 | 48.8165 | 48.8165 | 59.189 | 60.8578 | 85
2012 | 3 | 10 | 4 | 20 | 8.1191 | 2.1 | 5.7629 | 0 | 0 | 0 | 0 | 0
2013 | 3 | 10 | 4 | 21 | 7.1191 | 1.8 | 5.9826 | 0 | 0 | 0 | 0 | 0
2014 | 3 | 10 | 4 | 22 | 6.5191 | 1.1 | 6.1895 | 0 | 0 | 0 | 0 | 0
2015 | 3 | 10 | 4 | 23 | 6.4191 | 1 | 6.2746 | 0 | 0 | 0 | 0 | 0
2016 | 3 | 10 | 4 | 24 | 5.8191 | 1 | 6.0172 | 0 | 0 | 0 | 0 | 0
2017 | 3 | 10 | 5 | 1 | 5.6191 | 0.7 | 5.9336 | 0 | 0 | 0 | 0 | 0
2018 | 3 | 10 | 5 | 2 | 5.8191 | 0.7 | 5.9559 | 0 | 0 | 0 | 0 | 0
2019 | 3 | 10 | 5 | 3 | 4.8191 | 0.2 | 5.6664 | 0 | 0 | 0 | 0 | 0
2020 | 3 | 10 | 5 | 4 | 4.3191 | 0.7 | 5.4698 | 0 | 0 | 0 | 0 | 0
2021 | 3 | 10 | 5 | 5 | 4.7191 | 0.2 | 5.6266 | 0 | 0 | 0 | 0 | 0
2022 | 3 | 10 | 5 | 6 | 4.6191 | 0.1 | 5.587 | 0 | 0 | 0 | 0 | 0
2023 | 3 | 10 | 5 | 7 | 3.9191 | 0.2 | 5.317 | 0 | 0 | 0 | 0 | 0
2024 | 3 | 10 | 5 | 8 | 3.9191 | 0.6 | 5.317 | 0 | 0 | 0 | 0 | 0
2025 | 3 | 10 | 5 | 9 | 4.0191 | 0.6 | 5.3548 | 0 | 0 | 0 | 0 | 0
2026 | 3 | 10 | 5 | 10 | 4.4191 | 0.3 | 5.5086 | 0 | 0 | 0 | 0 | 0
2027 | 3 | 10 | 5 | 11 | 5.3191 | 0.3 | 5.8693 | 0 | 0 | 0 | 0 | 0
2028 | 3 | 10 | 5 | 12 | 5.8191 | 0.3 | 6.0172 | 0 | 0 | 0 | 0 | 0
2029 | 3 | 10 | 5 | 13 | 6.8191 | 0.3 | 5.7938 | 0 | 0 | 0 | 0 | 0
2030 | 3 | 10 | 5 | 14 | 7.6191 | 0.8 | 5.0137 | 0 | 0 | 0 | 0 | 0
2031 | 3 | 10 | 5 | 15 | 7.4191 | 0.9 | 5.15 | 0 | 0 | 0 | 0 | 0
2032 | 3 | 10 | 5 | 16 | 7.3191 | 0.8 | 4.9789 | 25.3333 | 25.3333 | 25.3333 | 299.1143 | 51.8603
2033 | 3 | 10 | 5 | 17 | 6.7191 | 0.9 | 5.2973 | 35.3386 | 35.3386 | 46.7977 | 92.1524 | 65
2034 | 3 | 10 | 5 | 18 | 6.8191 | 1.3 | 5.3998 | 59.8592 | 59.8592 | 99.7813 | 141.7702 | 115
2035 | 3 | 10 | 5 | 19 | 6.8191 | 0.6 | 5.3342 | 27.5313 | 27.5313 | 27.8673 | 27.9192 | 46
2036 | 3 | 10 | 5 | 20 | 6.4191 | 0.5 | 5.2519 | 0 | 0 | 0 | 0 | 0
2037 | 3 | 10 | 5 | 21 | 6.3191 | 0.8 | 5.2155 | 0 | 0 | 0 | 0 | 0
2038 | 3 | 10 | 5 | 22 | 6.1191 | 0.9 | 5.1434 | 0 | 0 | 0 | 0 | 0
2039 | 3 | 10 | 5 | 23 | 5.6191 | 0.4 | 5.5103 | 0 | 0 | 0 | 0 | 0
2040 | 3 | 10 | 5 | 24 | 4.7191 | 0.4 | 5.6266 | 0 | 0 | 0 | 0 | 0
2041 | 3 | 10 | 6 | 1 | 4.5191 | 1.3 | 5.5477 | 0 | 0 | 0 | 0 | 0
2042 | 3 | 10 | 6 | 2 | 4.3191 | 1.5 | 5.4698 | 0 | 0 | 0 | 0 | 0
2043 | 3 | 10 | 6 | 3 | 4.0191 | 1 | 5.3548 | 0 | 0 | 0 | 0 | 0
2044 | 3 | 10 | 6 | 4 | 3.9191 | 1.1 | 5.317 | 0 | 0 | 0 | 0 | 0
2045 | 3 | 10 | 6 | 5 | 3.6191 | 1 | 5.2049 | 0 | 0 | 0 | 0 | 0
2046 | 3 | 10 | 6 | 6 | 3.5191 | 0.7 | 5.168 | 0 | 0 | 0 | 0 | 0
2047 | 3 | 10 | 6 | 7 | 3.2191 | 0.9 | 5.0587 | 0 | 0 | 0 | 0 | 0
2048 | 3 | 10 | 6 | 8 | 3.0191 | 0.7 | 4.987 | 0 | 0 | 0 | 0 | 0
2049 | 3 | 10 | 6 | 9 | 3.0191 | 0.6 | 4.987 | 0 | 0 | 0 | 0 | 0
2050 | 3 | 10 | 6 | 10 | 2.7191 | 1.6 | 4.8811 | 0 | 0 | 0 | 0 | 0
2051 | 3 | 10 | 6 | 11 | 2.8191 | 1.1 | 4.9162 | 0 | 0 | 0 | 0 | 0
2052 | 3 | 10 | 6 | 12 | 2.7191 | 1.9 | 4.8811 | 0 | 0 | 0 | 0 | 0
2053 | 3 | 10 | 6 | 13 | 2.8191 | 2.1 | 4.9162 | 0 | 0 | 0 | 0 | 0
2054 | 3 | 10 | 6 | 14 | 2.7191 | 1.9 | 4.8811 | 0 | 0 | 0 | 0 | 0
2055 | 3 | 10 | 6 | 15 | 2.6191 | 2.3 | 4.8463 | 0 | 0 | 0 | 0 | 0
2056 | 3 | 10 | 6 | 16 | 2.6191 | 2.5 | 4.8463 | 23.7419 | 23.7419 | 23.7419 | 307.1496 | 47.7799
2057 | 3 | 10 | 6 | 17 | 2.6191 | 2.2 | 4.8463 | 36.3103 | 36.3103 | 51.3355 | 109.6167 | 68
2058 | 3 | 10 | 6 | 18 | 2.7191 | 2.2 | 4.8811 | 21.5579 | 21.5579 | 21.7492 | 21.9475 | 36
2059 | 3 | 10 | 6 | 19 | 2.6191 | 2.8 | 4.8463 | 7.7945 | 7.7945 | 7.8222 | 7.8262 | 13
2060 | 3 | 10 | 6 | 20 | 2.5191 | 3 | 4.8116 | 0 | 0 | 0 | 0 | 0
2061 | 3 | 10 | 6 | 21 | 2.7191 | 2.3 | 4.8811 | 0 | 0 | 0 | 0 | 0
2062 | 3 | 10 | 6 | 22 | 2.8191 | 2.6 | 4.9162 | 0 | 0 | 0 | 0 | 0
2063 | 3 | 10 | 6 | 23 | 2.9191 | 1.7 | 4.9514 | 0 | 0 | 0 | 0 | 0
2064 | 3 | 10 | 6 | 24 | 2.9191 | 0.7 | 4.9514 | 0 | 0 | 0 | 0 | 0
2065 | 3 | 10 | 7 | 1 | 2.9191 | 0.6 | 4.9514 | 0 | 0 | 0 | 0 | 0
2066 | 3 | 10 | 7 | 2 | 3.0191 | 0.8 | 4.987 | 0 | 0 | 0 | 0 | 0
2067 | 3 | 10 | 7 | 3 | 2.9191 | 0.7 | 4.9514 | 0 | 0 | 0 | 0 | 0
2068 | 3 | 10 | 7 | 4 | 2.9191 | 0.5 | 4.9514 | 0 | 0 | 0 | 0 | 0
2069 | 3 | 10 | 7 | 5 | 2.9191 | 1.3 | 4.9514 | 0 | 0 | 0 | 0 | 0
2070 | 3 | 10 | 7 | 6 | 2.7191 | 1.2 | 4.8811 | 0 | 0 | 0 | 0 | 0
2071 | 3 | 10 | 7 | 7 | 2.7191 | 1.4 | 4.8811 | 0 | 0 | 0 | 0 | 0
2072 | 3 | 10 | 7 | 8 | 2.5191 | 1.4 | 4.8116 | 0 | 0 | 0 | 0 | 0
2073 | 3 | 10 | 7 | 9 | 2.5191 | 1.3 | 4.8116 | 0 | 0 | 0 | 0 | 0
2074 | 3 | 10 | 7 | 10 | 2.7191 | 1.4 | 4.8811 | 0 | 0 | 0 | 0 | 0
2075 | 3 | 10 | 7 | 11 | 3.8191 | 0.9 | 5.2794 | 0 | 0 | 0 | 0 | 0
2076 | 3 | 10 | 7 | 12 | 5.4191 | 0.7 | 5.8509 | 0 | 0 | 0 | 0 | 0
2077 | 3 | 10 | 7 | 13 | 7.0191 | 0.5 | 5.8081 | 0 | 0 | 0 | 0 | 0
2078 | 3 | 10 | 7 | 14 | 7.8191 | 0.5 | 5.5046 | 0 | 0 | 0 | 0 | 0
2079 | 3 | 10 | 7 | 15 | 8.0191 | 0.5 | 5.5808 | 0 | 0 | 0 | 0 | 0
2080 | 3 | 10 | 7 | 16 | 8.8191 | 0.6 | 5.4434 | 52.8563 | 52.8563 | 52.8563 | 1300 | 150.5668
2081 | 3 | 10 | 7 | 17 | 9.9191 | 0.4 | 5.4606 | 46.1522 | 46.1522 | 584.3337 | 1300 | 300
2082 | 3 | 10 | 7 | 18 | 9.5191 | 1 | 5.3146 | 79.2756 | 79.2756 | 205.573 | 334.4733 | 173.2
2083 | 3 | 10 | 7 | 19 | 9.0191 | 0.6 | 5.2133 | 51.8451 | 51.8451 | 69.2472 | 71.7101 | 92
2084 | 3 | 10 | 7 | 20 | 7.6191 | 0.7 | 5.0137 | 0 | 0 | 0 | 0 | 0
2085 | 3 | 10 | 7 | 21 | 7.3191 | 0.1 | 5.0468 | 0 | 0 | 0 | 0 | 0
2086 | 3 | 10 | 7 | 22 | 6.5191 | 0.5 | 5.4814 | 0 | 0 | 0 | 0 | 0
2087 | 3 | 10 | 7 | 23 | 6.3191 | 0.2 | 5.7228 | 0 | 0 | 0 | 0 | 0
2088 | 3 | 10 | 7 | 24 | 6.2191 | 0.1 | 5.7461 | 0 | 0 | 0 | 0 | 0
2089 | 3 | 11 | 1 | 1 | 6.0191 | 0.2 | 5.9153 | 0 | 0 | 0 | 0 | 0
2090 | 3 | 11 | 1 | 2 | 6.2191 | 0.8 | 5.9353 | 0 | 0 | 0 | 0 | 0
2091 | 3 | 11 | 1 | 3 | 6.2191 | 0.8 | 5.9353 | 0 | 0 | 0 | 0 | 0
2092 | 3 | 11 | 1 | 4 | 6.2191 | 1.4 | 5.9984 | 0 | 0 | 0 | 0 | 0
2093 | 3 | 11 | 1 | 5 | 6.6191 | 1.6 | 5.9084 | 0 | 0 | 0 | 0 | 0
2094 | 3 | 11 | 1 | 6 | 5.8191 | 1.6 | 6.0786 | 0 | 0 | 0 | 0 | 0
2095 | 3 | 11 | 1 | 7 | 5.8191 | 1 | 6.0786 | 0 | 0 | 0 | 0 | 0
2096 | 3 | 11 | 1 | 8 | 5.4191 | 0.6 | 5.9106 | 0 | 0 | 0 | 0 | 0
2097 | 3 | 11 | 1 | 9 | 5.2191 | 0.7 | 5.8282 | 0 | 0 | 0 | 0 | 0
2098 | 3 | 11 | 1 | 10 | 5.4191 | 0.5 | 5.9106 | 0 | 0 | 0 | 0 | 0
2099 | 3 | 11 | 1 | 11 | 5.7191 | 1.1 | 6.0362 | 0 | 0 | 0 | 0 | 0
2100 | 3 | 11 | 1 | 12 | 5.8191 | 1.9 | 6.0786 | 0 | 0 | 0 | 0 | 0
2101 | 3 | 11 | 1 | 13 | 5.8191 | 2.2 | 6.0786 | 0 | 0 | 0 | 0 | 0
2102 | 3 | 11 | 1 | 14 | 6.0191 | 1.9 | 6.1642 | 0 | 0 | 0 | 0 | 0
2103 | 3 | 11 | 1 | 15 | 6.0191 | 1.8 | 6.1642 | 0 | 0 | 0 | 0 | 0
2104 | 3 | 11 | 1 | 16 | 6.0191 | 1.6 | 6.1642 | 17.5701 | 17.5701 | 17.5701 | 153.2402 | 31.5279
2105 | 3 | 11 | 1 | 17 | 6.0191 | 2.2 | 6.1642 | 19.3954 | 19.3954 | 20.9563 | 26.7726 | 33
2106 | 3 | 11 | 1 | 18 | 6.2191 | 2.3 | 6.2508 | 18.5687 | 18.5687 | 18.723 | 18.878 | 31
2107 | 3 | 11 | 1 | 19 | 6.2191 | 2.8 | 6.2508 | 9.5917 | 9.5917 | 9.6362 | 9.6422 | 16
2108 | 3 | 11 | 1 | 20 | 6.2191 | 2.4 | 6.2508 | 0 | 0 | 0 | 0 | 0
2109 | 3 | 11 | 1 | 21 | 6.2191 | 1.6 | 6.2508 | 0 | 0 | 0 | 0 | 0
2110 | 3 | 11 | 1 | 22 | 6.0191 | 1.4 | 6.1642 | 0 | 0 | 0 | 0 | 0
2111 | 3 | 11 | 1 | 23 | 5.8191 | 2.4 | 6.0786 | 0 | 0 | 0 | 0 | 0
2112 | 3 | 11 | 1 | 24 | 5.7191 | 3.3 | 6.0362 | 0 | 0 | 0 | 0 | 0
2113 | 3 | 11 | 2 | 1 | 5.8191 | 3.3 | 6.0786 | 0 | 0 | 0 | 0 | 0
2114 | 3 | 11 | 2 | 2 | 6.0191 | 1.8 | 6.1642 | 0 | 0 | 0 | 0 | 0
2115 | 3 | 11 | 2 | 3 | 5.7191 | 2.3 | 6.0362 | 0 | 0 | 0 | 0 | 0
2116 | 3 | 11 | 2 | 4 | 5.5191 | 4.1 | 5.9522 | 0 | 0 | 0 | 0 | 0
2117 | 3 | 11 | 2 | 5 | 5.6191 | 4.7 | 5.9941 | 0 | 0 | 0 | 0 | 0
2118 | 3 | 11 | 2 | 6 | 5.2191 | 4.2 | 5.8282 | 0 | 0 | 0 | 0 | 0
2119 | 3 | 11 | 2 | 7 | 4.9191 | 4.2 | 5.7065 | 0 | 0 | 0 | 0 | 0
2120 | 3 | 11 | 2 | 8 | 4.4191 | 5.3 | 5.5086 | 0 | 0 | 0 | 0 | 0
2121 | 3 | 11 | 2 | 9 | 4.2191 | 4.5 | 5.4312 | 0 | 0 | 0 | 0 | 0
2122 | 3 | 11 | 2 | 10 | 4.0191 | 5.6 | 5.3548 | 0 | 0 | 0 | 0 | 0
2123 | 3 | 11 | 2 | 11 | 3.9191 | 4.9 | 5.317 | 0 | 0 | 0 | 0 | 0
2124 | 3 | 11 | 2 | 12 | 3.7191 | 4.6 | 5.242 | 0 | 0 | 0 | 0 | 0
2125 | 3 | 11 | 2 | 13 | 3.8191 | 5.3 | 5.2794 | 0 | 0 | 0 | 0 | 0
2126 | 3 | 11 | 2 | 14 | 4.2191 | 4.4 | 5.4312 | 0 | 0 | 0 | 0 | 0
2127 | 3 | 11 | 2 | 15 | 4.2191 | 4 | 5.4312 | 0 | 0 | 0 | 0 | 0
2128 | 3 | 11 | 2 | 16 | 4.4191 | 4.2 | 5.5086 | 19.818 | 19.818 | 19.818 | 974.0289 | 42.9221
2129 | 3 | 11 | 2 | 17 | 4.8191 | 4.1 | 5.6664 | 44.3657 | 44.3657 | 96.8916 | 288.7381 | 94
2130 | 3 | 11 | 2 | 18 | 4.9191 | 3.4 | 5.7065 | 28.2566 | 28.2566 | 31.055 | 33.8249 | 48
2131 | 3 | 11 | 2 | 19 | 5.0191 | 2 | 5.7468 | 14.9797 | 14.9797 | 15.0919 | 15.1064 | 25
2132 | 3 | 11 | 2 | 20 | 4.8191 | 2.1 | 5.6664 | 0 | 0 | 0 | 0 | 0
2133 | 3 | 11 | 2 | 21 | 4.8191 | 2.4 | 5.6664 | 0 | 0 | 0 | 0 | 0
2134 | 3 | 11 | 2 | 22 | 5.0191 | 2.2 | 5.7468 | 0 | 0 | 0 | 0 | 0
2135 | 3 | 11 | 2 | 23 | 5.2191 | 2.6 | 5.8282 | 0 | 0 | 0 | 0 | 0
2136 | 3 | 11 | 2 | 24 | 5.3191 | 1.5 | 5.8693 | 0 | 0 | 0 | 0 | 0
2137 | 3 | 11 | 3 | 1 | 5.0191 | 0.7 | 5.7468 | 0 | 0 | 0 | 0 | 0
2138 | 3 | 11 | 3 | 2 | 5.1191 | 0.2 | 5.7873 | 0 | 0 | 0 | 0 | 0
2139 | 3 | 11 | 3 | 3 | 5.1191 | 0.2 | 5.7873 | 0 | 0 | 0 | 0 | 0
2140 | 3 | 11 | 3 | 4 | 5.0191 | 0.1 | 5.7468 | 0 | 0 | 0 | 0 | 0
2141 | 3 | 11 | 3 | 5 | 4.8191 | 1 | 5.6664 | 0 | 0 | 0 | 0 | 0
2142 | 3 | 11 | 3 | 6 | 4.8191 | 0.6 | 5.6664 | 0 | 0 | 0 | 0 | 0
2143 | 3 | 11 | 3 | 7 | 4.6191 | 0.7 | 5.587 | 0 | 0 | 0 | 0 | 0
2144 | 3 | 11 | 3 | 8 | 4.6191 | 0.5 | 5.587 | 0 | 0 | 0 | 0 | 0
2145 | 3 | 11 | 3 | 9 | 4.5191 | 0.4 | 5.5477 | 0 | 0 | 0 | 0 | 0
2146 | 3 | 11 | 3 | 10 | 4.6191 | 0.6 | 5.587 | 0 | 0 | 0 | 0 | 0
2147 | 3 | 11 | 3 | 11 | 4.9191 | 0.1 | 5.7065 | 0 | 0 | 0 | 0 | 0
2148 | 3 | 11 | 3 | 12 | 5.4191 | 0.1 | 5.9106 | 0 | 0 | 0 | 0 | 0
2149 | 3 | 11 | 3 | 13 | 6.0191 | 0.2 | 6.1642 | 0 | 0 | 0 | 0 | 0
2150 | 3 | 11 | 3 | 14 | 7.1191 | 0.4 | 6.6545 | 0 | 0 | 0 | 0 | 0
2151 | 3 | 11 | 3 | 15 | 7.7191 | 0.5 | 6.9363 | 0 | 0 | 0 | 0 | 0
2152 | 3 | 11 | 3 | 16 | 7.9191 | 0.4 | 7.0326 | 39.4315 | 39.4315 | 39.4315 | 1300 | 74.8455
2153 | 3 | 11 | 3 | 17 | 8.1191 | 0.3 | 7.1301 | 43.4421 | 43.4421 | 347.6588 | 1300 | 179
2154 | 3 | 11 | 3 | 18 | 8.2191 | 0.1 | 7.1793 | 58.5644 | 58.5644 | 121.1969 | 182.2374 | 117
2155 | 3 | 11 | 3 | 19 | 8.0191 | 0.1 | 7.0812 | 41.0002 | 41.0002 | 50.1161 | 51.2298 | 71
2156 | 3 | 11 | 3 | 20 | 7.5191 | 0.1 | 6.8412 | 0 | 0 | 0 | 0 | 0
2157 | 3 | 11 | 3 | 21 | 7.2191 | 0.1 | 6.7007 | 0 | 0 | 0 | 0 | 0
2158 | 3 | 11 | 3 | 22 | 6.6191 | 0.1 | 6.4274 | 0 | 0 | 0 | 0 | 0
2159 | 3 | 11 | 3 | 23 | 5.9191 | 0.1 | 6.1212 | 0 | 0 | 0 | 0 | 0
2160 | 3 | 11 | 3 | 24 | 5.0191 | 0.5 | 5.7468 | 0 | 0 | 0 | 0 | 0
2161 | 3 | 11 | 4 | 1 | 4.7191 | 0.3 | 5.6266 | 0 | 0 | 0 | 0 | 0
2162 | 3 | 11 | 4 | 2 | 4.5191 | 0.3 | 5.5477 | 0 | 0 | 0 | 0 | 0
2163 | 3 | 11 | 4 | 3 | 4.4191 | 0.4 | 5.5086 | 0 | 0 | 0 | 0 | 0
2164 | 3 | 11 | 4 | 4 | 4.2191 | 0.5 | 5.4312 | 0 | 0 | 0 | 0 | 0
2165 | 3 | 11 | 4 | 5 | 3.8191 | 0.3 | 5.2794 | 0 | 0 | 0 | 0 | 0
2166 | 3 | 11 | 4 | 6 | 3.3191 | 0.4 | 5.0949 | 0 | 0 | 0 | 0 | 0
2167 | 3 | 11 | 4 | 7 | 3.8191 | 0.4 | 5.2794 | 0 | 0 | 0 | 0 | 0
2168 | 3 | 11 | 4 | 8 | 3.7191 | 1.3 | 5.242 | 0 | 0 | 0 | 0 | 0
2169 | 3 | 11 | 4 | 9 | 3.9191 | 2 | 5.317 | 0 | 0 | 0 | 0 | 0
2170 | 3 | 11 | 4 | 10 | 6.0191 | 2.5 | 5.4801 | 0 | 0 | 0 | 0 | 0
2171 | 3 | 11 | 4 | 11 | 9.2191 | 2.9 | 5.1302 | 0 | 0 | 0 | 0 | 0
2172 | 3 | 11 | 4 | 12 | 12.3191 | 2.2 | 4.1351 | 0 | 0 | 0 | 0 | 0
2173 | 3 | 11 | 4 | 13 | 14.6191 | 1.9 | 3.4901 | 0 | 0 | 0 | 0 | 0
2174 | 3 | 11 | 4 | 14 | 16.8191 | 1.1 | 3.3898 | 0 | 0 | 0 | 0 | 0
2175 | 3 | 11 | 4 | 15 | 18.4191 | 1.2 | 3.1934 | 0 | 0 | 0 | 0 | 0
2176 | 3 | 11 | 4 | 16 | 18.6191 | 1.3 | 3.0925 | 282.9517 | 282.9517 | 282.9517 | 1282.3453 | 481.6816
2177 | 3 | 11 | 4 | 17 | 19.5191 | 0.6 | 2.8239 | 105.1758 | 105.1758 | 861.2894 | 1300 | 432.5
2178 | 3 | 11 | 4 | 18 | 19.1191 | 0.8 | 2.7541 | 68.7438 | 68.7438 | 360.9193 | 641.2525 | 201
2179 | 3 | 11 | 4 | 19 | 18.6191 | 0.6 | 2.8101 | 81.5478 | 81.5478 | 198.4344 | 211.9638 | 168
2180 | 3 | 11 | 4 | 20 | 16.5191 | 0.5 | 2.7069 | 0 | 0 | 0 | 0 | 0
2181 | 3 | 11 | 4 | 21 | 14.2191 | 0.8 | 3.0801 | 0 | 0 | 0 | 0 | 0
2182 | 3 | 11 | 4 | 22 | 13.0191 | 1 | 3.1436 | 0 | 0 | 0 | 0 | 0
2183 | 3 | 11 | 4 | 23 | 11.7191 | 1.1 | 3.3381 | 0 | 0 | 0 | 0 | 0
2184 | 3 | 11 | 4 | 24 | 11.0191 | 0.4 | 3.3591 | 0 | 0 | 0 | 0 | 0
2185 | 3 | 11 | 5 | 1 | 10.1191 | 0.8 | 3.4886 | 0 | 0 | 0 | 0 | 0
2186 | 3 | 11 | 5 | 2 | 9.8191 | 0.6 | 3.5787 | 0 | 0 | 0 | 0 | 0
2187 | 3 | 11 | 5 | 3 | 9.2191 | 0.9 | 3.6668 | 0 | 0 | 0 | 0 | 0
2188 | 3 | 11 | 5 | 4 | 9.4191 | 1.1 | 3.639 | 0 | 0 | 0 | 0 | 0
2189 | 3 | 11 | 5 | 5 | 9.8191 | 1.5 | 3.4188 | 0 | 0 | 0 | 0 | 0
2190 | 3 | 11 | 5 | 6 | 8.7191 | 0.8 | 3.7672 | 0 | 0 | 0 | 0 | 0
2191 | 3 | 11 | 5 | 7 | 7.4191 | 1 | 4.0587 | 0 | 0 | 0 | 0 | 0
2192 | 3 | 11 | 5 | 8 | 6.9191 | 0.5 | 4.0527 | 0 | 0 | 0 | 0 | 0
2193 | 3 | 11 | 5 | 9 | 6.7191 | 0.4 | 4.3216 | 0 | 0 | 0 | 0 | 0
2194 | 3 | 11 | 5 | 10 | 8.3191 | 0.1 | 4.5347 | 0 | 0 | 0 | 0 | 0
2195 | 3 | 11 | 5 | 11 | 10.4191 | 0.4 | 4.4768 | 0 | 0 | 0 | 0 | 0
2196 | 3 | 11 | 5 | 12 | 12.3191 | 1 | 4.6084 | 0 | 0 | 0 | 0 | 0
2197 | 3 | 11 | 5 | 13 | 14.1191 | 1 | 4.868 | 0 | 0 | 0 | 0 | 0
2198 | 3 | 11 | 5 | 14 | 15.3191 | 1 | 4.9174 | 0 | 0 | 0 | 0 | 0
2199 | 3 | 11 | 5 | 15 | 16.8191 | 1 | 4.7814 | 0 | 0 | 0 | 0 | 0
2200 | 3 | 11 | 5 | 16 | 16.3191 | 1.6 | 4.5079 | 236.2277 | 236.2277 | 236.2277 | 1235.7792 | 398.6151
2201 | 3 | 11 | 5 | 17 | 15.0191 | 3.6 | 5.5016 | 37.8296 | 37.8296 | 636.1898 | 1300 | 0
2202 | 3 | 11 | 5 | 18 | 12.7191 | 3.4 | 5.5114 | 39.6145 | 39.6145 | 60.7924 | 80.7945 | 72
2203 | 3 | 11 | 5 | 19 | 9.7191 | 2.6 | 4.9081 | 2.3995 | 2.3995 | 2.4027 | 2.403 | 4
2204 | 3 | 11 | 5 | 20 | 9.4191 | 1.3 | 4.8875 | 0 | 0 | 0 | 0 | 0
2205 | 3 | 11 | 5 | 21 | 8.6191 | 0.9 | 5.073 | 0 | 0 | 0 | 0 | 0
2206 | 3 | 11 | 5 | 22 | 8.4191 | 0.7 | 5.2235 | 0 | 0 | 0 | 0 | 0
2207 | 3 | 11 | 5 | 23 | 8.0191 | 0.6 | 5.2246 | 0 | 0 | 0 | 0 | 0
2208 | 3 | 11 | 5 | 24 | 8.3191 | 1.6 | 5.9153 | 0 | 0 | 0 | 0 | 0
2209 | 3 | 11 | 6 | 1 | 7.9191 | 1.3 | 6.3222 | 0 | 0 | 0 | 0 | 0
2210 | 3 | 11 | 6 | 2 | 7.3191 | 0.6 | 6.134 | 0 | 0 | 0 | 0 | 0
2211 | 3 | 11 | 6 | 3 | 7.1191 | 0.7 | 5.9155 | 0 | 0 | 0 | 0 | 0
2212 | 3 | 11 | 6 | 4 | 6.6191 | 0.2 | 6.038 | 0 | 0 | 0 | 0 | 0
2213 | 3 | 11 | 6 | 5 | 5.8191 | 0.4 | 6.0172 | 0 | 0 | 0 | 0 | 0
2214 | 3 | 11 | 6 | 6 | 5.6191 | 0.6 | 5.9941 | 0 | 0 | 0 | 0 | 0
2215 | 3 | 11 | 6 | 7 | 5.3191 | 0.6 | 5.81 | 0 | 0 | 0 | 0 | 0
2216 | 3 | 11 | 6 | 8 | 5.3191 | 0.7 | 5.81 | 0 | 0 | 0 | 0 | 0
2217 | 3 | 11 | 6 | 9 | 4.3191 | 0.3 | 5.4698 | 0 | 0 | 0 | 0 | 0
2218 | 3 | 11 | 6 | 10 | 5.4191 | 0.1 | 5.9106 | 0 | 0 | 0 | 0 | 0
2219 | 3 | 11 | 6 | 11 | 7.3191 | 0.9 | 5.6579 | 0 | 0 | 0 | 0 | 0
2220 | 3 | 11 | 6 | 12 | 8.9191 | 1 | 4.7242 | 0 | 0 | 0 | 0 | 0
2221 | 3 | 11 | 6 | 13 | 9.3191 | 1.7 | 4.3889 | 0 | 0 | 0 | 0 | 0
2222 | 3 | 11 | 6 | 14 | 10.6191 | 1.9 | 4.2836 | 0 | 0 | 0 | 0 | 0
2223 | 3 | 11 | 6 | 15 | 11.9191 | 2 | 3.9347 | 0 | 0 | 0 | 0 | 0
2224 | 3 | 11 | 6 | 16 | 12.4191 | 1.8 | 3.6867 | 0 | 0 | 0 | 0 | 0
2225 | 3 | 11 | 6 | 17 | 12.4191 | 2.7 | 4.0673 | 252.2515 | 252.2515 | 343.937 | 653.3901 | 446.4
2226 | 3 | 11 | 6 | 18 | 12.2191 | 3.1 | 4.2958 | 65.2865 | 65.2865 | 467.6528 | 841.7053 | 214.8
2227 | 3 | 11 | 6 | 19 | 11.6191 | 3 | 4.3086 | 91.6113 | 91.6113 | 299.9445 | 321.3931 | 203
2228 | 3 | 11 | 6 | 20 | 10.3191 | 2.6 | 4.281 | 0 | 0 | 0 | 0 | 0
2229 | 3 | 11 | 6 | 21 | 9.0191 | 1.8 | 4.2244 | 0 | 0 | 0 | 0 | 0
2230 | 3 | 11 | 6 | 22 | 7.7191 | 1 | 4.3519 | 0 | 0 | 0 | 0 | 0
2231 | 3 | 11 | 6 | 23 | 6.9191 | 0.6 | 4.6454 | 0 | 0 | 0 | 0 | 0
2232 | 3 | 11 | 6 | 24 | 6.3191 | 0.4 | 4.5825 | 0 | 0 | 0 | 0 | 0
2233 | 3 | 11 | 7 | 1 | 5.8191 | 0.4 | 4.67 | 0 | 0 | 0 | 0 | 0
2234 | 3 | 11 | 7 | 2 | 6.2191 | 0.2 | 4.6136 | 0 | 0 | 0 | 0 | 0
2235 | 3 | 11 | 7 | 3 | 5.4191 | 0.1 | 4.6006 | 0 | 0 | 0 | 0 | 0
2236 | 3 | 11 | 7 | 4 | 5.0191 | 0.4 | 4.5889 | 0 | 0 | 0 | 0 | 0
2237 | 3 | 11 | 7 | 5 | 5.2191 | 0.2 | 4.4195 | 0 | 0 | 0 | 0 | 0
2238 | 3 | 11 | 7 | 6 | 5.2191 | 0.7 | 4.1268 | 0 | 0 | 0 | 0 | 0
2239 | 3 | 11 | 7 | 7 | 4.8191 | 0.9 | 3.9557 | 0 | 0 | 0 | 0 | 0
2240 | 3 | 11 | 7 | 8 | 4.6191 | 0.7 | 3.2842 | 0 | 0 | 0 | 0 | 0
2241 | 3 | 11 | 7 | 9 | 4.8191 | 0.3 | 3.6714 | 0 | 0 | 0 | 0 | 0
2242 | 3 | 11 | 7 | 10 | 6.2191 | 1 | 3.1098 | 0 | 0 | 0 | 0 | 0
2243 | 3 | 11 | 7 | 11 | 6.7191 | 1.8 | 2.9606 | 0 | 0 | 0 | 0 | 0
2244 | 3 | 11 | 7 | 12 | 7.6191 | 1.7 | 2.8748 | 0 | 0 | 0 | 0 | 0
2245 | 3 | 11 | 7 | 13 | 8.6191 | 1.4 | 2.7836 | 0 | 0 | 0 | 0 | 0
2246 | 3 | 11 | 7 | 14 | 9.3191 | 1.4 | 2.6876 | 0 | 0 | 0 | 0 | 0
2247 | 3 | 11 | 7 | 15 | 10.5191 | 1.4 | 2.7466 | 0 | 0 | 0 | 0 | 0
2248 | 3 | 11 | 7 | 16 | 10.9191 | 2 | 2.7352 | 0 | 0 | 0 | 0 | 0
2249 | 3 | 11 | 7 | 17 | 10.7191 | 2.8 | 2.8683 | 255.0977 | 255.0977 | 364.9155 | 728.4252 | 453.3
2250 | 3 | 11 | 7 | 18 | 10.3191 | 2.8 | 2.875 | 62.9414 | 62.9414 | 535.4968 | 967.8492 | 221.7
2251 | 3 | 11 | 7 | 19 | 9.4191 | 3.2 | 3.0166 | 88.5927 | 88.5927 | 295.6784 | 315.6818 | 196
2252 | 3 | 11 | 7 | 20 | 8.0191 | 2.4 | 3.1667 | 0 | 0 | 0 | 0 | 0
2253 | 3 | 11 | 7 | 21 | 6.6191 | 1.6 | 3.1329 | 0 | 0 | 0 | 0 | 0
2254 | 3 | 11 | 7 | 22 | 6.2191 | 0.8 | 3.1723 | 0 | 0 | 0 | 0 | 0
2255 | 3 | 11 | 7 | 23 | 5.6191 | 0.4 | 3.1625 | 0 | 0 | 0 | 0 | 0
2256 | 3 | 11 | 7 | 24 | 5.4191 | 0.8 | 3.2962 | 0 | 0 | 0 | 0 | 0
2257 | 3 | 12 | 1 | 1 | 4.3191 | 0.6 | 3.4896 | 0 | 0 | 0 | 0 | 0
2258 | 3 | 12 | 1 | 2 | 3.3191 | 0.7 | 3.8133 | 0 | 0 | 0 | 0 | 0
2259 | 3 | 12 | 1 | 3 | 3.5191 | 0.4 | 3.6604 | 0 | 0 | 0 | 0 | 0
2260 | 3 | 12 | 1 | 4 | 3.3191 | 0.2 | 3.711 | 0 | 0 | 0 | 0 | 0
2261 | 3 | 12 | 1 | 5 | 3.1191 | 0.4 | 3.8603 | 0 | 0 | 0 | 0 | 0
2262 | 3 | 12 | 1 | 6 | 2.9191 | 0.4 | 3.8554 | 0 | 0 | 0 | 0 | 0
2263 | 3 | 12 | 1 | 7 | 2.4191 | 0.3 | 4.008 | 0 | 0 | 0 | 0 | 0
2264 | 3 | 12 | 1 | 8 | 1.8191 | 0.4 | 4.0228 | 0 | 0 | 0 | 0 | 0
2265 | 3 | 12 | 1 | 9 | 2.1191 | 0.7 | 3.7347 | 0 | 0 | 0 | 0 | 0
2266 | 3 | 12 | 1 | 10 | 3.7191 | 1 | 3.818 | 0 | 0 | 0 | 0 | 0
2267 | 3 | 12 | 1 | 11 | 6.0191 | 0.8 | 3.8074 | 0 | 0 | 0 | 0 | 0
2268 | 3 | 12 | 1 | 12 | 8.0191 | 1.1 | 3.5914 | 0 | 0 | 0 | 0 | 0
2269 | 3 | 12 | 1 | 13 | 9.5191 | 1.7 | 3.2719 | 0 | 0 | 0 | 0 | 0
2270 | 3 | 12 | 1 | 14 | 11.5191 | 1.4 | 3.3835 | 0 | 0 | 0 | 0 | 0
2271 | 3 | 12 | 1 | 15 | 12.7191 | 1.4 | 3.2758 | 0 | 0 | 0 | 0 | 0
2272 | 3 | 12 | 1 | 16 | 13.0191 | 2.4 | 3.44 | 0 | 0 | 0 | 0 | 0
2273 | 3 | 12 | 1 | 17 | 12.8191 | 2.9 | 3.5901 | 257.8608 | 257.8608 | 390.2553 | 820.1051 | 460.2
2274 | 3 | 12 | 1 | 18 | 12.7191 | 2.8 | 3.6635 | 59.938 | 59.938 | 615.5284 | 1115.7643 | 228.6
2275 | 3 | 12 | 1 | 19 | 12.2191 | 2.2 | 3.7321 | 77.1088 | 77.1088 | 367.491 | 393.7033 | 200
2276 | 3 | 12 | 1 | 20 | 10.9191 | 2.1 | 3.8533 | 0 | 0 | 0 | 0 | 0
2277 | 3 | 12 | 1 | 21 | 9.4191 | 1.7 | 4.0286 | 0 | 0 | 0 | 0 | 0
2278 | 3 | 12 | 1 | 22 | 8.7191 | 1 | 4.0646 | 0 | 0 | 0 | 0 | 0
2279 | 3 | 12 | 1 | 23 | 8.3191 | 0.3 | 4.0276 | 0 | 0 | 0 | 0 | 0
2280 | 3 | 12 | 1 | 24 | 6.1191 | 0.4 | 4.083 | 0 | 0 | 0 | 0 | 0
2281 | 3 | 12 | 2 | 1 | 5.6191 | 0.1 | 4.2439 | 0 | 0 | 0 | 0 | 0
2282 | 3 | 12 | 2 | 2 | 4.9191 | 0.2 | 4.3847 | 0 | 0 | 0 | 0 | 0
2283 | 3 | 12 | 2 | 3 | 4.3191 | 0.6 | 4.4232 | 0 | 0 | 0 | 0 | 0
2284 | 3 | 12 | 2 | 4 | 3.9191 | 0.2 | 4.4602 | 0 | 0 | 0 | 0 | 0
2285 | 3 | 12 | 2 | 5 | 3.6191 | 0.2 | 4.7329 | 0 | 0 | 0 | 0 | 0
2286 | 3 | 12 | 2 | 6 | 3.4191 | 0.3 | 4.9761 | 0 | 0 | 0 | 0 | 0
2287 | 3 | 12 | 2 | 7 | 2.8191 | 0.1 | 4.9162 | 0 | 0 | 0 | 0 | 0
2288 | 3 | 12 | 2 | 8 | 2.8191 | 0.4 | 4.8171 | 0 | 0 | 0 | 0 | 0
2289 | 3 | 12 | 2 | 9 | 3.6191 | 1.3 | 4.7329 | 0 | 0 | 0 | 0 | 0
2290 | 3 | 12 | 2 | 10 | 5.2191 | 1.5 | 4.478 | 0 | 0 | 0 | 0 | 0
2291 | 3 | 12 | 2 | 11 | 7.6191 | 1.5 | 4.184 | 0 | 0 | 0 | 0 | 0
2292 | 3 | 12 | 2 | 12 | 10.0191 | 0.8 | 4.0329 | 0 | 0 | 0 | 0 | 0
2293 | 3 | 12 | 2 | 13 | 12.0191 | 1.4 | 4.0536 | 0 | 0 | 0 | 0 | 0
2294 | 3 | 12 | 2 | 14 | 14.0191 | 0.9 | 4.2012 | 0 | 0 | 0 | 0 | 0
2295 | 3 | 12 | 2 | 15 | 16.0191 | 0.4 | 4.0609 | 0 | 0 | 0 | 0 | 0
2296 | 3 | 12 | 2 | 16 | 16.3191 | 1.7 | 3.8949 | 0 | 0 | 0 | 0 | 0
2297 | 3 | 12 | 2 | 17 | 16.3191 | 2.2 | 4.0174 | 260.5382 | 260.5382 | 421.452 | 933.9611 | 467.1
2298 | 3 | 12 | 2 | 18 | 15.8191 | 2.9 | 3.7718 | 56.1932 | 56.1932 | 710.4031 | 1290.0125 | 235.5
2299 | 3 | 12 | 2 | 19 | 15.1191 | 2.7 | 3.4918 | 76.1124 | 76.1124 | 405.6011 | 433.271 | 205
2300 | 3 | 12 | 2 | 20 | 13.6191 | 1.7 | 3.7838 | 0 | 0 | 0 | 0 | 0
2301 | 3 | 12 | 2 | 21 | 12.2191 | 1.3 | 4.0138 | 0 | 0 | 0 | 0 | 0
2302 | 3 | 12 | 2 | 22 | 11.0191 | 0.4 | 4.0527 | 0 | 0 | 0 | 0 | 0
2303 | 3 | 12 | 2 | 23 | 9.9191 | 0.4 | 4.1671 | 0 | 0 | 0 | 0 | 0
2304 | 3 | 12 | 2 | 24 | 8.3191 | 0.2 | 4.3897 | 0 | 0 | 0 | 0 | 0
2305 | 3 | 12 | 3 | 1 | 8.0191 | 0.1 | 4.4425 | 0 | 0 | 0 | 0 | 0
2306 | 3 | 12 | 3 | 2 | 6.8191 | 0.1 | 4.4824 | 0 | 0 | 0 | 0 | 0
2307 | 3 | 12 | 3 | 3 | 6.2191 | 0.5 | 4.802 | 0 | 0 | 0 | 0 | 0
2308 | 3 | 12 | 3 | 4 | 5.3191 | 0.6 | 4.8637 | 0 | 0 | 0 | 0 | 0
2309 | 3 | 12 | 3 | 5 | 5.2191 | 0.1 | 5.1817 | 0 | 0 | 0 | 0 | 0
2310 | 3 | 12 | 3 | 6 | 5.0191 | 0.2 | 5.1673 | 0 | 0 | 0 | 0 | 0
2311 | 3 | 12 | 3 | 7 | 4.8191 | 0.6 | 5.0951 | 0 | 0 | 0 | 0 | 0
2312 | 3 | 12 | 3 | 8 | 4.6191 | 0.6 | 5.1364 | 0 | 0 | 0 | 0 | 0
2313 | 3 | 12 | 3 | 9 | 5.1191 | 0.9 | 5.0289 | 0 | 0 | 0 | 0 | 0
2314 | 3 | 12 | 3 | 10 | 6.9191 | 1 | 4.7113 | 0 | 0 | 0 | 0 | 0
2315 | 3 | 12 | 3 | 11 | 9.0191 | 0.9 | 4.6044 | 0 | 0 | 0 | 0 | 0
2316 | 3 | 12 | 3 | 12 | 11.7191 | 0.6 | 4.5194 | 0 | 0 | 0 | 0 | 0
2317 | 3 | 12 | 3 | 13 | 13.7191 | 1.2 | 4.4307 | 0 | 0 | 0 | 0 | 0
2318 | 3 | 12 | 3 | 14 | 16.0191 | 1.6 | 4.4218 | 0 | 0 | 0 | 0 | 0
2319 | 3 | 12 | 3 | 15 | 17.8191 | 2 | 4.1511 | 0 | 0 | 0 | 0 | 0
2320 | 3 | 12 | 3 | 16 | 18.0191 | 2.7 | 4.2041 | 0 | 0 | 0 | 0 | 0
2321 | 3 | 12 | 3 | 17 | 18.1191 | 2.8 | 4.0934 | 263.1273 | 263.1273 | 460.7314 | 1078.2147 | 474
2322 | 3 | 12 | 3 | 18 | 18.1191 | 2.2 | 4.0934 | 51.6102 | 51.6102 | 823.4698 | 1300 | 242.4
2323 | 3 | 12 | 3 | 19 | 17.4191 | 2.1 | 4.3099 | 73.1578 | 73.1578 | 388.8974 | 413.4389 | 194
2324 | 3 | 12 | 3 | 20 | 15.8191 | 1.9 | 4.4841 | 0 | 0 | 0 | 0 | 0
2325 | 3 | 12 | 3 | 21 | 14.1191 | 1.8 | 4.6548 | 0 | 0 | 0 | 0 | 0
2326 | 3 | 12 | 3 | 22 | 12.8191 | 0.7 | 4.8614 | 0 | 0 | 0 | 0 | 0
2327 | 3 | 12 | 3 | 23 | 12.0191 | 0.2 | 4.8893 | 0 | 0 | 0 | 0 | 0
2328 | 3 | 12 | 3 | 24 | 10.2191 | 0.1 | 4.8291 | 0 | 0 | 0 | 0 | 0
2329 | 3 | 12 | 4 | 1 | 9.3191 | 0.1 | 4.9321 | 0 | 0 | 0 | 0 | 0
2330 | 3 | 12 | 4 | 2 | 8.0191 | 0.1 | 5.0111 | 0 | 0 | 0 | 0 | 0
2331 | 3 | 12 | 4 | 3 | 7.5191 | 0.3 | 5.2544 | 0 | 0 | 0 | 0 | 0
2332 | 3 | 12 | 4 | 4 | 6.9191 | 0.6 | 5.2392 | 0 | 0 | 0 | 0 | 0
2333 | 3 | 12 | 4 | 5 | 6.5191 | 0.2 | 5.3528 | 0 | 0 | 0 | 0 | 0
2334 | 3 | 12 | 4 | 6 | 6.3191 | 0.8 | 5.2155 | 0 | 0 | 0 | 0 | 0
2335 | 3 | 12 | 4 | 7 | 6.1191 | 1 | 5.0185 | 0 | 0 | 0 | 0 | 0
2336 | 3 | 12 | 4 | 8 | 5.8191 | 1.1 | 5.1592 | 0 | 0 | 0 | 0 | 0
2337 | 3 | 12 | 4 | 9 | 6.2191 | 0.6 | 5.1164 | 0 | 0 | 0 | 0 | 0
2338 | 3 | 12 | 4 | 10 | 7.6191 | 0.9 | 4.8061 | 0 | 0 | 0 | 0 | 0
2339 | 3 | 12 | 4 | 11 | 9.6191 | 1.1 | 4.875 | 0 | 0 | 0 | 0 | 0
2340 | 3 | 12 | 4 | 12 | 12.6191 | 0.7 | 4.7975 | 0 | 0 | 0 | 0 | 0
2341 | 3 | 12 | 4 | 13 | 14.5191 | 1.3 | 4.7778 | 0 | 0 | 0 | 0 | 0
2342 | 3 | 12 | 4 | 14 | 16.1191 | 1.6 | 4.3292 | 0 | 0 | 0 | 0 | 0
2343 | 3 | 12 | 4 | 15 | 17.7191 | 1.4 | 4.2589 | 0 | 0 | 0 | 0 | 0
2344 | 3 | 12 | 4 | 16 | 17.7191 | 2.4 | 4.1249 | 0 | 0 | 0 | 0 | 0
2345 | 3 | 12 | 4 | 17 | 17.4191 | 2.9 | 4.3099 | 265.4887 | 265.4887 | 504.0613 | 1235.5952 | 479.5294
2346 | 3 | 12 | 4 | 18 | 16.6191 | 3 | 4.2203 | 46.0755 | 46.0755 | 958.9909 | 1300 | 249.3
2347 | 3 | 12 | 4 | 19 | 16.0191 | 2.8 | 4.5422 | 1.3198 | 1.3198 | 1.321 | 1.3211 | 2.2
2348 | 3 | 12 | 4 | 20 | 14.2191 | 2.9 | 4.4708 | 0 | 0 | 0 | 0 | 0
2349 | 3 | 12 | 4 | 21 | 12.2191 | 2.1 | 4.578 | 0 | 0 | 0 | 0 | 0
2350 | 3 | 12 | 4 | 22 | 10.7191 | 1.4 | 4.568 | 0 | 0 | 0 | 0 | 0
2351 | 3 | 12 | 4 | 23 | 9.4191 | 1.4 | 4.4187 | 0 | 0 | 0 | 0 | 0
2352 | 3 | 12 | 4 | 24 | 8.3191 | 1.3 | 4.7523 | 0 | 0 | 0 | 0 | 0
2353 | 3 | 12 | 5 | 1 | 7.8191 | 0.9 | 5.0831 | 0 | 0 | 0 | 0 | 0
2354 | 3 | 12 | 5 | 2 | 7.0191 | 0.1 | 5.2091 | 0 | 0 | 0 | 0 | 0
2355 | 3 | 12 | 5 | 3 | 6.5191 | 0.2 | 5.61 | 0 | 0 | 0 | 0 | 0
2356 | 3 | 12 | 5 | 4 | 5.1191 | 0.4 | 5.6705 | 0 | 0 | 0 | 0 | 0
2357 | 3 | 12 | 5 | 5 | 5.0191 | 0.2 | 5.7468 | 0 | 0 | 0 | 0 | 0
2358 | 3 | 12 | 5 | 6 | 4.3191 | 0.1 | 5.4698 | 0 | 0 | 0 | 0 | 0
2359 | 3 | 12 | 5 | 7 | 3.7191 | 0.3 | 5.242 | 0 | 0 | 0 | 0 | 0
2360 | 3 | 12 | 5 | 8 | 3.7191 | 0.3 | 5.242 | 0 | 0 | 0 | 0 | 0
2361 | 3 | 12 | 5 | 9 | 4.5191 | 0.1 | 5.5477 | 0 | 0 | 0 | 0 | 0
2362 | 3 | 12 | 5 | 10 | 5.6191 | 0.3 | 5.7521 | 0 | 0 | 0 | 0 | 0
2363 | 3 | 12 | 5 | 11 | 9.0191 | 0.3 | 5.5944 | 0 | 0 | 0 | 0 | 0
2364 | 3 | 12 | 5 | 12 | 10.9191 | 0.7 | 5.4946 | 0 | 0 | 0 | 0 | 0
2365 | 3 | 12 | 5 | 13 | 12.4191 | 1.4 | 5.403 | 0 | 0 | 0 | 0 | 0
2366 | 3 | 12 | 5 | 14 | 14.0191 | 1.7 | 5.4726 | 0 | 0 | 0 | 0 | 0
2367 | 3 | 12 | 5 | 15 | 14.8191 | 2.8 | 5.7661 | 0 | 0 | 0 | 0 | 0
2368 | 3 | 12 | 5 | 16 | 15.2191 | 3 | 5.6882 | 0 | 0 | 0 | 0 | 0
2369 | 3 | 12 | 5 | 17 | 15.0191 | 3.3 | 5.6148 | 263.8856 | 263.8856 | 505.7149 | 1233.4497 | 471.695
2370 | 3 | 12 | 5 | 18 | 15.2191 | 2.8 | 6.0328 | 39.4555 | 39.4555 | 1122.4427 | 1300 | 256.2
2371 | 3 | 12 | 5 | 19 | 14.8191 | 1.8 | 5.99 | 5.4573 | 5.4573 | 5.4787 | 5.4801 | 9.1
2372 | 3 | 12 | 5 | 20 | 13.2191 | 3 | 5.8982 | 0 | 0 | 0 | 0 | 0
2373 | 3 | 12 | 5 | 21 | 11.5191 | 2.6 | 5.9905 | 0 | 0 | 0 | 0 | 0
2374 | 3 | 12 | 5 | 22 | 10.2191 | 1.5 | 5.9861 | 0 | 0 | 0 | 0 | 0
2375 | 3 | 12 | 5 | 23 | 9.3191 | 1.7 | 5.7098 | 0 | 0 | 0 | 0 | 0
2376 | 3 | 12 | 5 | 24 | 8.2191 | 0.9 | 5.7302 | 0 | 0 | 0 | 0 | 0
2377 | 3 | 12 | 6 | 1 | 7.5191 | 0.5 | 5.8744 | 0 | 0 | 0 | 0 | 0
2378 | 3 | 12 | 6 | 2 | 7.2191 | 0.6 | 6.0917 | 0 | 0 | 0 | 0 | 0
2379 | 3 | 12 | 6 | 3 | 7.0191 | 0.4 | 6.1413 | 0 | 0 | 0 | 0 | 0
2380 | 3 | 12 | 6 | 4 | 6.8191 | 0.1 | 6.1883 | 0 | 0 | 0 | 0 | 0
2381 | 3 | 12 | 6 | 5 | 6.8191 | 0.1 | 6.2541 | 0 | 0 | 0 | 0 | 0
2382 | 3 | 12 | 6 | 6 | 6.4191 | 0.3 | 6.1465 | 0 | 0 | 0 | 0 | 0
2383 | 3 | 12 | 6 | 7 | 6.3191 | 0.1 | 6.2946 | 0 | 0 | 0 | 0 | 0
2384 | 3 | 12 | 6 | 8 | 6.6191 | 0.1 | 6.4274 | 0 | 0 | 0 | 0 | 0
2385 | 3 | 12 | 6 | 9 | 6.8191 | 0.2 | 6.4515 | 0 | 0 | 0 | 0 | 0
2386 | 3 | 12 | 6 | 10 | 8.0191 | 0.2 | 6.5803 | 0 | 0 | 0 | 0 | 0
2387 | 3 | 12 | 6 | 11 | 8.9191 | 0.4 | 6.3909 | 0 | 0 | 0 | 0 | 0
2388 | 3 | 12 | 6 | 12 | 8.7191 | 0.5 | 6.3041 | 0 | 0 | 0 | 0 | 0
2389 | 3 | 12 | 6 | 13 | 7.7191 | 0.2 | 6.7961 | 0 | 0 | 0 | 0 | 0
2390 | 3 | 12 | 6 | 14 | 8.3191 | 0.4 | 7.2288 | 0 | 0 | 0 | 0 | 0
2391 | 3 | 12 | 6 | 15 | 8.7191 | 0.6 | 7.4299 | 0 | 0 | 0 | 0 | 0
2392 | 3 | 12 | 6 | 16 | 9.1191 | 1 | 7.4042 | 0 | 0 | 0 | 0 | 0
2393 | 3 | 12 | 6 | 17 | 8.4191 | 1.2 | 7.1314 | 19.7493 | 19.7493 | 231.272 | 856.0707 | 44.3944
2394 | 3 | 12 | 6 | 18 | 8.0191 | 0.9 | 7.0812 | 34.8389 | 34.8389 | 84.5022 | 125.7261 | 67
2395 | 3 | 12 | 6 | 19 | 7.5191 | 0.2 | 6.8412 | 9.5916 | 9.5916 | 9.6608 | 9.6649 | 16
2396 | 3 | 12 | 6 | 20 | 7.5191 | 0.1 | 6.8412 | 0 | 0 | 0 | 0 | 0
2397 | 3 | 12 | 6 | 21 | 7.4191 | 0.2 | 6.7941 | 0 | 0 | 0 | 0 | 0
2398 | 3 | 12 | 6 | 22 | 7.4191 | 0.2 | 6.7941 | 0 | 0 | 0 | 0 | 0
2399 | 3 | 12 | 6 | 23 | 7.3191 | 0.8 | 6.7473 | 0 | 0 | 0 | 0 | 0
2400 | 3 | 12 | 6 | 24 | 7.0191 | 0.5 | 6.6085 | 0 | 0 | 0 | 0 | 0
2401 | 3 | 12 | 7 | 1 | 6.7191 | 0.1 | 6.4723 | 0 | 0 | 0 | 0 | 0
2402 | 3 | 12 | 7 | 2 | 6.5191 | 0.1 | 6.3829 | 0 | 0 | 0 | 0 | 0
2403 | 3 | 12 | 7 | 3 | 6.5191 | 0.1 | 6.3829 | 0 | 0 | 0 | 0 | 0
2404 | 3 | 12 | 7 | 4 | 6.4191 | 0.1 | 6.3386 | 0 | 0 | 0 | 0 | 0
2405 | 3 | 12 | 7 | 5 | 6.4191 | 0.3 | 6.3386 | 0 | 0 | 0 | 0 | 0
2406 | 3 | 12 | 7 | 6 | 6.2191 | 0.1 | 6.2508 | 0 | 0 | 0 | 0 | 0
2407 | 3 | 12 | 7 | 7 | 6.2191 | 0.1 | 6.2508 | 0 | 0 | 0 | 0 | 0
2408 | 3 | 12 | 7 | 8 | 6.2191 | 0.1 | 6.2508 | 0 | 0 | 0 | 0 | 0
2409 | 3 | 12 | 7 | 9 | 6.5191 | 0.4 | 6.3829 | 0 | 0 | 0 | 0 | 0
2410 | 3 | 12 | 7 | 10 | 7.4191 | 0.3 | 6.7941 | 0 | 0 | 0 | 0 | 0
2411 | 3 | 12 | 7 | 11 | 8.2191 | 0.4 | 7.1793 | 0 | 0 | 0 | 0 | 0
2412 | 3 | 12 | 7 | 12 | 10.5191 | 0.5 | 7.718 | 0 | 0 | 0 | 0 | 0
2413 | 3 | 12 | 7 | 13 | 11.1191 | 1.6 | 6.8002 | 0 | 0 | 0 | 0 | 0
2414 | 3 | 12 | 7 | 14 | 12.0191 | 1.7 | 6.5674 | 0 | 0 | 0 | 0 | 0
2415 | 3 | 12 | 7 | 15 | 12.9191 | 1.4 | 5.9805 | 0 | 0 | 0 | 0 | 0
2416 | 3 | 12 | 7 | 16 | 13.5191 | 1.6 | 6.0159 | 0 | 0 | 0 | 0 | 0
2417 | 3 | 12 | 7 | 17 | 14.4191 | 1.7 | 5.7267 | 269.3556 | 269.3556 | 517.6574 | 1237.6918 | 470.5155
2418 | 3 | 12 | 7 | 18 | 14.5191 | 2.8 | 5.6544 | 42.5877 | 42.5877 | 1300 | 1300 | 269.8
2419 | 3 | 12 | 7 | 19 | 13.6191 | 3.2 | 5.8484 | 13.663 | 13.663 | 13.8097 | 13.8175 | 22.8
2420 | 3 | 12 | 7 | 20 | 12.3191 | 2.1 | 6.128 | 0 | 0 | 0 | 0 | 0
2421 | 3 | 12 | 7 | 21 | 11.0191 | 1.4 | 6.2299 | 0 | 0 | 0 | 0 | 0
2422 | 3 | 12 | 7 | 22 | 10.0191 | 1.6 | 6.4779 | 0 | 0 | 0 | 0 | 0
2423 | 3 | 12 | 7 | 23 | 9.2191 | 1.3 | 6.9109 | 0 | 0 | 0 | 0 | 0
2424 | 3 | 12 | 7 | 24 | 8.6191 | 0.5 | 7.3045 | 0 | 0 | 0 | 0 | 0
2425 | 3 | 13 | 1 | 1 | 8.2191 | 0.6 | 7.1793 | 0 | 0 | 0 | 0 | 0
2426 | 3 | 13 | 1 | 2 | 7.5191 | 0.2 | 6.8412 | 0 | 0 | 0 | 0 | 0
2427 | 3 | 13 | 1 | 3 | 6.7191 | 0.3 | 6.4723 | 0 | 0 | 0 | 0 | 0
2428 | 3 | 13 | 1 | 4 | 6.8191 | 0.1 | 6.5174 | 0 | 0 | 0 | 0 | 0
2429 | 3 | 13 | 1 | 5 | 6.3191 | 0.2 | 6.2946 | 0 | 0 | 0 | 0 | 0
2430 | 3 | 13 | 1 | 6 | 6.5191 | 0.1 | 6.3829 | 0 | 0 | 0 | 0 | 0
2431 | 3 | 13 | 1 | 7 | 6.4191 | 0.2 | 6.3386 | 0 | 0 | 0 | 0 | 0
2432 | 3 | 13 | 1 | 8 | 6.8191 | 1 | 6.5174 | 0 | 0 | 0 | 0 | 0
2433 | 3 | 13 | 1 | 9 | 7.3191 | 0.4 | 6.7473 | 0 | 0 | 0 | 0 | 0
2434 | 3 | 13 | 1 | 10 | 8.2191 | 0.7 | 6.889 | 0 | 0 | 0 | 0 | 0
2435 | 3 | 13 | 1 | 11 | 9.9191 | 0.9 | 6.5968 | 0 | 0 | 0 | 0 | 0
2436 | 3 | 13 | 1 | 12 | 11.3191 | 1.1 | 6.3565 | 0 | 0 | 0 | 0 | 0
2437 | 3 | 13 | 1 | 13 | 11.7191 | 0.9 | 6.4372 | 0 | 0 | 0 | 0 | 0
2438 | 3 | 13 | 1 | 14 | 13.1191 | 1.4 | 6.562 | 0 | 0 | 0 | 0 | 0
2439 | 3 | 13 | 1 | 15 | 13.4191 | 1.9 | 6.3858 | 0 | 0 | 0 | 0 | 0
2440 | 3 | 13 | 1 | 16 | 12.1191 | 3.4 | 6.0471 | 0 | 0 | 0 | 0 | 0
2441 | 3 | 13 | 1 | 17 | 12.1191 | 1.5 | 5.8593 | 31.3171 | 31.3171 | 741.5353 | 1300 | 69.2042
2442 | 3 | 13 | 1 | 18 | 12.0191 | 0.7 | 6.007 | 42.8184 | 42.8184 | 568.9912 | 991.6183 | 151
2443 | 3 | 13 | 1 | 19 | 11.7191 | 0.8 | 6.3457 | 17.7911 | 17.7911 | 18.0516 | 18.0639 | 29.7
2444 | 3 | 13 | 1 | 20 | 11.3191 | 0.4 | 6.0891 | 0 | 0 | 0 | 0 | 0
2445 | 3 | 13 | 1 | 21 | 10.7191 | 0.2 | 6.2769 | 0 | 0 | 0 | 0 | 0
2446 | 3 | 13 | 1 | 22 | 10.3191 | 0.1 | 6.3602 | 0 | 0 | 0 | 0 | 0
2447 | 3 | 13 | 1 | 23 | 9.6191 | 0.1 | 6.8624 | 0 | 0 | 0 | 0 | 0
2448 | 3 | 13 | 1 | 24 | 9.2191 | 0.1 | 7.0663 | 0 | 0 | 0 | 0 | 0
2449 | 3 | 13 | 2 | 1 | 8.9191 | 0.1 | 7.1514 | 0 | 0 | 0 | 0 | 0
2450 | 3 | 13 | 2 | 2 | 8.5191 | 0.2 | 7.1805 | 0 | 0 | 0 | 0 | 0
2451 | 3 | 13 | 2 | 3 | 8.1191 | 0.6 | 7.058 | 0 | 0 | 0 | 0 | 0
2452 | 3 | 13 | 2 | 4 | 8.2191 | 0.9 | 6.9615 | 0 | 0 | 0 | 0 | 0
2453 | 3 | 13 | 2 | 5 | 8.1191 | 0.9 | 6.9138 | 0 | 0 | 0 | 0 | 0
2454 | 3 | 13 | 2 | 6 | 8.0191 | 0.9 | 6.7233 | 0 | 0 | 0 | 0 | 0
2455 | 3 | 13 | 2 | 7 | 7.8191 | 1.3 | 6.9137 | 0 | 0 | 0 | 0 | 0
2456 | 3 | 13 | 2 | 8 | 7.6191 | 1.3 | 6.8886 | 0 | 0 | 0 | 0 | 0
2457 | 3 | 13 | 2 | 9 | 8.0191 | 1.1 | 6.938 | 0 | 0 | 0 | 0 | 0
2458 | 3 | 13 | 2 | 10 | 8.7191 | 1.5 | 7.1293 | 0 | 0 | 0 | 0 | 0
2459 | 3 | 13 | 2 | 11 | 9.8191 | 1.4 | 6.6329 | 0 | 0 | 0 | 0 | 0
2460 | 3 | 13 | 2 | 12 | 11.8191 | 1.3 | 6.0196 | 0 | 0 | 0 | 0 | 0
2461 | 3 | 13 | 2 | 13 | 12.9191 | 1.6 | 5.5848 | 0 | 0 | 0 | 0 | 0
2462 | 3 | 13 | 2 | 14 | 14.0191 | 1.7 | 5.3665 | 0 | 0 | 0 | 0 | 0
2463 | 3 | 13 | 2 | 15 | 15.0191 | 1.6 | 5.0488 | 0 | 0 | 0 | 0 | 0
2464 | 3 | 13 | 2 | 16 | 16.0191 | 1.4 | 4.7831 | 0 | 0 | 0 | 0 | 0
2465 | 3 | 13 | 2 | 17 | 16.2191 | 1.3 | 4.479 | 271.3361 | 271.3361 | 526.0405 | 1238.2593 | 463.5669
2466 | 3 | 13 | 2 | 18 | 15.6191 | 1.3 | 4.5439 | 50.5731 | 50.5731 | 1300 | 1300 | 0
2467 | 3 | 13 | 2 | 19 | 14.3191 | 0.6 | 4.7159 | 21.7463 | 21.7463 | 23.1968 | 23.2566 | 36.5
2468 | 3 | 13 | 2 | 20 | 14.1191 | 0.6 | 4.9747 | 0 | 0 | 0 | 0 | 0
2469 | 3 | 13 | 2 | 21 | 12.6191 | 1.9 | 5.572 | 0 | 0 | 0 | 0 | 0
2470 | 3 | 13 | 2 | 22 | 11.9191 | 2.2 | 5.6892 | 0 | 0 | 0 | 0 | 0
2471 | 3 | 13 | 2 | 23 | 11.0191 | 0.9 | 5.8805 | 0 | 0 | 0 | 0 | 0
2472 | 3 | 13 | 2 | 24 | 9.9191 | 0.3 | 5.8659 | 0 | 0 | 0 | 0 | 0
2473 | 3 | 13 | 3 | 1 | 9.0191 | 0.2 | 5.9761 | 0 | 0 | 0 | 0 | 0
2474 | 3 | 13 | 3 | 2 | 8.5191 | 0.8 | 6.0707 | 0 | 0 | 0 | 0 | 0
2475 | 3 | 13 | 3 | 3 | 8.5191 | 0.4 | 5.7017 | 0 | 0 | 0 | 0 | 0
2476 | 3 | 13 | 3 | 4 | 7.9191 | 0.3 | 5.6134 | 0 | 0 | 0 | 0 | 0
2477 | 3 | 13 | 3 | 5 | 7.4191 | 1.2 | 5.834 | 0 | 0 | 0 | 0 | 0
2478 | 3 | 13 | 3 | 6 | 7.2191 | 1.6 | 5.9566 | 0 | 0 | 0 | 0 | 0
2479 | 3 | 13 | 3 | 7 | 7.1191 | 1.2 | 5.7813 | 0 | 0 | 0 | 0 | 0
2480 | 3 | 13 | 3 | 8 | 6.8191 | 0.9 | 5.9252 | 0 | 0 | 0 | 0 | 0
2481 | 3 | 13 | 3 | 9 | 7.0191 | 0.7 | 5.8747 | 0 | 0 | 0 | 0 | 0
2482 | 3 | 13 | 3 | 10 | 8.7191 | 0.6 | 5.5559 | 0 | 0 | 0 | 0 | 0
2483 | 3 | 13 | 3 | 11 | 11.0191 | 0.6 | 5.4444 | 0 | 0 | 0 | 0 | 0
2484 | 3 | 13 | 3 | 12 | 13.2191 | 0.9 | 5.4948 | 0 | 0 | 0 | 0 | 0
2485 | 3 | 13 | 3 | 13 | 15.0191 | 1.4 | 5.2751 | 0 | 0 | 0 | 0 | 0
2486 | 3 | 13 | 3 | 14 | 16.8191 | 1 | 5.0351 | 0 | 0 | 0 | 0 | 0
2487 | 3 | 13 | 3 | 15 | 18.3191 | 1.4 | 4.8418 | 0 | 0 | 0 | 0 | 0
2488 | 3 | 13 | 3 | 16 | 17.8191 | 2.4 | 4.8259 | 0 | 0 | 0 | 0 | 0
2489 | 3 | 13 | 3 | 17 | 18.5191 | 1.7 | 4.7622 | 272.1312 | 272.1312 | 530.0049 | 1238.2809 | 459.7876
2490 | 3 | 13 | 3 | 18 | 18.2191 | 1.7 | 4.6728 | 29.01 | 29.01 | 1300 | 1300 | 260.5775
2491 | 3 | 13 | 3 | 19 | 17.8191 | 1.3 | 4.8259 | 25.3256 | 25.3256 | 32.3986 | 32.6489 | 43.4
2492 | 3 | 13 | 3 | 20 | 16.6191 | 1.2 | 5.0963 | 0 | 0 | 0 | 0 | 0
2493 | 3 | 13 | 3 | 21 | 15.1191 | 1 | 5.0817 | 0 | 0 | 0 | 0 | 0
2494 | 3 | 13 | 3 | 22 | 13.9191 | 0.8 | 5.4369 | 0 | 0 | 0 | 0 | 0
2495 | 3 | 13 | 3 | 23 | 12.7191 | 0.8 | 5.3164 | 0 | 0 | 0 | 0 | 0
2496 | 3 | 13 | 3 | 24 | 11.7191 | 0.6 | 4.975 | 0 | 0 | 0 | 0 | 0
2497 | 4 | 13 | 4 | 1 | 6.7191 | 0.8 | 3.9321 | 0 | 0 | 0 | 0 | 0
2498 | 4 | 13 | 4 | 2 | 4.9191 | 0.8 | 3.6973 | 0 | 0 | 0 | 0 | 0
2499 | 4 | 13 | 4 | 3 | 4.8191 | 1.3 | 3.8419 | 0 | 0 | 0 | 0 | 0
2500 | 4 | 13 | 4 | 4 | 4.5191 | 1.3 | 3.8174 | 0 | 0 | 0 | 0 | 0
2501 | 4 | 13 | 4 | 5 | 4.4191 | 1.3 | 3.7906 | 0 | 0 | 0 | 0 | 0
2502 | 4 | 13 | 4 | 6 | 4.2191 | 1.3 | 3.8464 | 0 | 0 | 0 | 0 | 0
2503 | 4 | 13 | 4 | 7 | 4.2191 | 1.1 | 3.8464 | 0 | 0 | 0 | 0 | 0
2504 | 4 | 13 | 4 | 8 | 4.2191 | 1.1 | 3.8464 | 0 | 0 | 0 | 0 | 0
2505 | 4 | 13 | 4 | 9 | 3.6191 | 3 | 4.5233 | 0 | 0 | 0 | 0 | 0
2506 | 4 | 13 | 4 | 10 | 2.8191 | 3.8 | 4.9162 | 0 | 0 | 0 | 0 | 0
2507 | 4 | 13 | 4 | 11 | 2.7191 | 2.6 | 4.8811 | 0 | 0 | 0 | 0 | 0
2508 | 4 | 13 | 4 | 12 | 3.4191 | 3 | 5.1313 | 0 | 0 | 0 | 0 | 0
2509 | 4 | 13 | 4 | 13 | 3.8191 | 3 | 5.1197 | 0 | 0 | 0 | 0 | 0
2510 | 4 | 13 | 4 | 14 | 4.0191 | 3.4 | 4.8152 | 0 | 0 | 0 | 0 | 0
2511 | 4 | 13 | 4 | 15 | 4.2191 | 3.2 | 4.8292 | 0 | 0 | 0 | 0 | 0
2512 | 4 | 13 | 4 | 16 | 4.1191 | 4.2 | 4.1985 | 0 | 0 | 0 | 0 | 0
2513 | 4 | 13 | 4 | 17 | 5.2191 | 4.3 | 3.8928 | 253.0571 | 253.0571 | 514.0757 | 1218.3899 | 422.9081
2514 | 4 | 13 | 4 | 18 | 6.7191 | 4.1 | 3.2841 | 29.67 | 29.67 | 1300 | 1300 | 245.8874
2515 | 4 | 13 | 4 | 19 | 7.5191 | 2.3 | 2.8551 | 28.6348 | 28.6348 | 44.0929 | 44.5503 | 50.2
2516 | 4 | 13 | 4 | 20 | 7.7191 | 2.8 | 1.9957 | 0 | 0 | 0 | 0 | 0
2517 | 4 | 13 | 4 | 21 | 7.1191 | 2.3 | 1.7828 | 0 | 0 | 0 | 0 | 0
2518 | 4 | 13 | 4 | 22 | 6.6191 | 2.3 | 1.7864 | 0 | 0 | 0 | 0 | 0
2519 | 4 | 13 | 4 | 23 | 5.9191 | 1.7 | 1.8238 | 0 | 0 | 0 | 0 | 0
2520 | 4 | 13 | 4 | 24 | 5.1191 | 1.3 | 1.9557 | 0 | 0 | 0 | 0 | 0
2521 | 4 | 13 | 5 | 1 | 4.2191 | 1.1 | 2.2696 | 0 | 0 | 0 | 0 | 0
2522 | 4 | 13 | 5 | 2 | 3.8191 | 1.1 | 2.523 | 0 | 0 | 0 | 0 | 0
2523 | 4 | 13 | 5 | 3 | 3.3191 | 0.9 | 2.6899 | 0 | 0 | 0 | 0 | 0
2524 | 4 | 13 | 5 | 4 | 3.1191 | 1.1 | 2.652 | 0 | 0 | 0 | 0 | 0
2525 | 4 | 13 | 5 | 5 | 2.2191 | 1.6 | 2.8641 | 0 | 0 | 0 | 0 | 0
2526 | 4 | 13 | 5 | 6 | 1.7191 | 1.9 | 2.8086 | 0 | 0 | 0 | 0 | 0
2527 | 4 | 13 | 5 | 7 | 1.5191 | 1 | 3.0377 | 0 | 0 | 0 | 0 | 0
2528 | 4 | 13 | 5 | 8 | 0.7191 | 1.3 | 2.6129 | 0 | 0 | 0 | 0 | 0
2529 | 4 | 13 | 5 | 9 | 1.2191 | 1.4 | 2.6653 | 0 | 0 | 0 | 0 | 0
2530 | 4 | 13 | 5 | 10 | 2.9191 | 2 | 3.1102 | 0 | 0 | 0 | 0 | 0
2531 | 4 | 13 | 5 | 11 | 4.1191 | 1.5 | 3.0086 | 0 | 0 | 0 | 0 | 0
2532 | 4 | 13 | 5 | 12 | 5.6191 | 1.1 | 2.9827 | 0 | 0 | 0 | 0 | 0
2533 | 4 | 13 | 5 | 13 | 8.6191 | 0.8 | 2.8572 | 0 | 0 | 0 | 0 | 0
2534 | 4 | 13 | 5 | 14 | 10.0191 | 1.1 | 2.8176 | 0 | 0 | 0 | 0 | 0
2535 | 4 | 13 | 5 | 15 | 10.9191 | 1.6 | 2.5636 | 0 | 0 | 0 | 0 | 0
2536 | 4 | 13 | 5 | 16 | 11.5191 | 1.4 | 2.4003 | 0 | 0 | 0 | 0 | 0
2537 | 4 | 13 | 5 | 17 | 12.2191 | 0.9 | 2.2339 | 0 | 0 | 0 | 0 | 0
2538 | 4 | 13 | 5 | 18 | 12.0191 | 1.5 | 2.2967 | 30.34 | 30.34 | 1300 | 1300 | 230.4561
2539 | 4 | 13 | 5 | 19 | 11.3191 | 1.8 | 2.3686 | 31.7001 | 31.7001 | 59.1081 | 59.7619 | 57
2540 | 4 | 13 | 5 | 20 | 10.0191 | 1.7 | 2.4135 | 0 | 0 | 0 | 0 | 0
2541 | 4 | 13 | 5 | 21 | 8.4191 | 1.4 | 2.3108 | 0 | 0 | 0 | 0 | 0
2542 | 4 | 13 | 5 | 22 | 7.3191 | 0.6 | 2.4123 | 0 | 0 | 0 | 0 | 0
2543 | 4 | 13 | 5 | 23 | 6.5191 | 0.2 | 2.4738 | 0 | 0 | 0 | 0 | 0
2544 | 4 | 13 | 5 | 24 | 4.9191 | 0.2 | 2.7831 | 0 | 0 | 0 | 0 | 0
2545 | 4 | 13 | 6 | 1 | 5.0191 | 0.6 | 3.1476 | 0 | 0 | 0 | 0 | 0
2546 | 4 | 13 | 6 | 2 | 4.5191 | 0.9 | 3.428 | 0 | 0 | 0 | 0 | 0
2547 | 4 | 13 | 6 | 3 | 4.1191 | 0.8 | 3.4407 | 0 | 0 | 0 | 0 | 0
2548 | 4 | 13 | 6 | 4 | 3.5191 | 0.5 | 3.4012 | 0 | 0 | 0 | 0 | 0
2549 | 4 | 13 | 6 | 5 | 3.8191 | 0.4 | 3.3685 | 0 | 0 | 0 | 0 | 0
2550 | 4 | 13 | 6 | 6 | 3.8191 | 0.9 | 3.3156 | 0 | 0 | 0 | 0 | 0
2551 | 4 | 13 | 6 | 7 | 4.2191 | 1.3 | 3.7374 | 0 | 0 | 0 | 0 | 0
2552 | 4 | 13 | 6 | 8 | 4.8191 | 1.3 | 3.3875 | 0 | 0 | 0 | 0 | 0
2553 | 4 | 13 | 6 | 9 | 4.8191 | 0.4 | 3.3875 | 0 | 0 | 0 | 0 | 0
2554 | 4 | 13 | 6 | 10 | 4.0191 | 0.5 | 3.5239 | 0 | 0 | 0 | 0 | 0
2555 | 4 | 13 | 6 | 11 | 4.2191 | 0.3 | 3.7919 | 0 | 0 | 0 | 0 | 0
2556 | 4 | 13 | 6 | 12 | 3.9191 | 0.7 | 4.2463 | 0 | 0 | 0 | 0 | 0
2557 | 4 | 13 | 6 | 13 | 4.9191 | 1.2 | 4.0981 | 0 | 0 | 0 | 0 | 0
2558 | 4 | 13 | 6 | 14 | 5.1191 | 1.9 | 3.9818 | 0 | 0 | 0 | 0 | 0
2559 | 4 | 13 | 6 | 15 | 4.8191 | 2.8 | 4.354 | 0 | 0 | 0 | 0 | 0
2560 | 4 | 13 | 6 | 16 | 4.9191 | 2.9 | 4.6142 | 0 | 0 | 0 | 0 | 0
2561 | 4 | 13 | 6 | 17 | 5.0191 | 1.7 | 4.5312 | 0 | 0 | 0 | 0 | 0
2562 | 4 | 13 | 6 | 18 | 4.5191 | 2.7 | 4.5418 | 16.353 | 16.353 | 28.4518 | 37.3994 | 28.3559
2563 | 4 | 13 | 6 | 19 | 3.8191 | 3.2 | 4.588 | 8.3936 | 8.3936 | 8.4681 | 8.4695 | 14
2564 | 4 | 13 | 6 | 20 | 3.1191 | 3 | 4.9214 | 0 | 0 | 0 | 0 | 0
2565 | 4 | 13 | 6 | 21 | 3.0191 | 2.1 | 4.987 | 0 | 0 | 0 | 0 | 0
2566 | 4 | 13 | 6 | 22 | 2.9191 | 2.8 | 4.9514 | 0 | 0 | 0 | 0 | 0
2567 | 4 | 13 | 6 | 23 | 2.9191 | 2.9 | 4.9514 | 0 | 0 | 0 | 0 | 0
2568 | 4 | 13 | 6 | 24 | 3.0191 | 2.6 | 4.987 | 0 | 0 | 0 | 0 | 0
2569 | 4 | 13 | 7 | 1 | 2.6191 | 2.9 | 4.8463 | 0 | 0 | 0 | 0 | 0
2570 | 4 | 13 | 7 | 2 | 2.3191 | 3.2 | 4.7431 | 0 | 0 | 0 | 0 | 0
2571 | 4 | 13 | 7 | 3 | 2.0191 | 2.9 | 4.6418 | 0 | 0 | 0 | 0 | 0
2572 | 4 | 13 | 7 | 4 | 1.9191 | 3.3 | 4.6085 | 0 | 0 | 0 | 0 | 0
2573 | 4 | 13 | 7 | 5 | 1.8191 | 3.3 | 4.5754 | 0 | 0 | 0 | 0 | 0
2574 | 4 | 13 | 7 | 6 | 1.8191 | 3.2 | 4.5754 | 0 | 0 | 0 | 0 | 0
2575 | 4 | 13 | 7 | 7 | 1.7191 | 3 | 4.5426 | 0 | 0 | 0 | 0 | 0
2576 | 4 | 13 | 7 | 8 | 1.8191 | 3.5 | 4.5754 | 0 | 0 | 0 | 0 | 0
2577 | 4 | 13 | 7 | 9 | 1.6191 | 4 | 4.5099 | 0 | 0 | 0 | 0 | 0
2578 | 4 | 13 | 7 | 10 | 1.4191 | 3.2 | 4.4452 | 0 | 0 | 0 | 0 | 0
2579 | 4 | 13 | 7 | 11 | 1.5191 | 3.4 | 4.4774 | 0 | 0 | 0 | 0 | 0
2580 | 4 | 13 | 7 | 12 | 1.6191 | 3.4 | 4.5099 | 0 | 0 | 0 | 0 | 0
2581 | 4 | 13 | 7 | 13 | 1.9191 | 3.2 | 4.6085 | 0 | 0 | 0 | 0 | 0
2582 | 4 | 13 | 7 | 14 | 2.2191 | 2.5 | 4.7091 | 0 | 0 | 0 | 0 | 0
2583 | 4 | 13 | 7 | 15 | 2.4191 | 3.2 | 4.7772 | 0 | 0 | 0 | 0 | 0
2584 | 4 | 13 | 7 | 16 | 2.5191 | 2.7 | 4.8116 | 0 | 0 | 0 | 0 | 0
2585 | 4 | 13 | 7 | 17 | 2.4191 | 2.3 | 4.7772 | 0 | 0 | 0 | 0 | 0
2586 | 4 | 13 | 7 | 18 | 2.3191 | 2.1 | 4.7431 | 16.1572 | 16.1572 | 30.6243 | 41.1481 | 28.0614
2587 | 4 | 13 | 7 | 19 | 2.3191 | 1.5 | 4.7431 | 11.3881 | 11.3881 | 11.5336 | 11.5354 | 19
2588 | 4 | 13 | 7 | 20 | 2.4191 | 1.6 | 4.7772 | 0 | 0 | 0 | 0 | 0
2589 | 4 | 13 | 7 | 21 | 2.4191 | 2.1 | 4.7772 | 0 | 0 | 0 | 0 | 0
2590 | 4 | 13 | 7 | 22 | 2.9191 | 2.5 | 4.9514 | 0 | 0 | 0 | 0 | 0
2591 | 4 | 13 | 7 | 23 | 3.1191 | 2.1 | 5.0227 | 0 | 0 | 0 | 0 | 0
2592 | 4 | 13 | 7 | 24 | 3.1191 | 1.2 | 5.0227 | 0 | 0 | 0 | 0 | 0
2593 | 4 | 14 | 1 | 1 | 2.8191 | 1.1 | 4.9162 | 0 | 0 | 0 | 0 | 0
2594 | 4 | 14 | 1 | 2 | 2.7191 | 1.2 | 4.8811 | 0 | 0 | 0 | 0 | 0
2595 | 4 | 14 | 1 | 3 | 2.8191 | 1.8 | 4.9162 | 0 | 0 | 0 | 0 | 0
2596 | 4 | 14 | 1 | 4 | 2.7191 | 2.2 | 4.8811 | 0 | 0 | 0 | 0 | 0
2597 | 4 | 14 | 1 | 5 | 3.1191 | 1.1 | 4.8708 | 0 | 0 | 0 | 0 | 0
2598 | 4 | 14 | 1 | 6 | 6.0191 | 2.9 | 3.4369 | 0 | 0 | 0 | 0 | 0
2599 | 4 | 14 | 1 | 7 | 7.5191 | 3.3 | 2.582 | 0 | 0 | 0 | 0 | 0
2600 | 4 | 14 | 1 | 8 | 8.1191 | 3 | 2.6903 | 0 | 0 | 0 | 0 | 0
2601 | 4 | 14 | 1 | 9 | 8.7191 | 3.4 | 2.5064 | 0 | 0 | 0 | 0 | 0
2602 | 4 | 14 | 1 | 10 | 9.6191 | 4.3 | 2.2708 | 0 | 0 | 0 | 0 | 0
2603 | 4 | 14 | 1 | 11 | 10.4191 | 4.7 | 2.0646 | 0 | 0 | 0 | 0 | 0
2604 | 4 | 14 | 1 | 12 | 11.1191 | 5 | 1.9031 | 0 | 0 | 0 | 0 | 0
2605 | 4 | 14 | 1 | 13 | 11.8191 | 4.6 | 1.9028 | 0 | 0 | 0 | 0 | 0
2606 | 4 | 14 | 1 | 14 | 12.3191 | 4.6 | 1.9667 | 0 | 0 | 0 | 0 | 0
2607 | 4 | 14 | 1 | 15 | 13.8191 | 3.3 | 1.8592 | 0 | 0 | 0 | 0 | 0
2608 | 4 | 14 | 1 | 16 | 13.8191 | 4.7 | 1.652 | 0 | 0 | 0 | 0 | 0
2609 | 4 | 14 | 1 | 17 | 14.0191 | 4.4 | 1.5688 | 0 | 0 | 0 | 0 | 0
2610 | 4 | 14 | 1 | 18 | 14.0191 | 3.5 | 1.5688 | 32.32 | 32.32 | 1300 | 1300 | 0
2611 | 4 | 14 | 1 | 19 | 13.6191 | 3.4 | 1.6306 | 38.9672 | 38.9672 | 133.7818 | 134.4553 | 77.1
2612 | 4 | 14 | 1 | 20 | 12.6191 | 2.6 | 1.6229 | 0 | 0 | 0 | 0 | 0
2613 | 4 | 14 | 1 | 21 | 11.0191 | 1.5 | 1.8904 | 0 | 0 | 0 | 0 | 0
2614 | 4 | 14 | 1 | 22 | 10.2191 | 2.6 | 1.9554 | 0 | 0 | 0 | 0 | 0
2615 | 4 | 14 | 1 | 23 | 9.0191 | 0.9 | 2.2559 | 0 | 0 | 0 | 0 | 0
2616 | 4 | 14 | 1 | 24 | 8.3191 | 1.6 | 2.4391 | 0 | 0 | 0 | 0 | 0
2617 | 4 | 14 | 2 | 1 | 7.3191 | 1.4 | 2.7488 | 0 | 0 | 0 | 0 | 0
2618 | 4 | 14 | 2 | 2 | 6.7191 | 1.6 | 2.7667 | 0 | 0 | 0 | 0 | 0
2619 | 4 | 14 | 2 | 3 | 6.4191 | 2.2 | 2.8998 | 0 | 0 | 0 | 0 | 0
2620 | 4 | 14 | 2 | 4 | 5.7191 | 1.8 | 3.0035 | 0 | 0 | 0 | 0 | 0
2621 | 4 | 14 | 2 | 5 | 5.2191 | 2 | 3.0171 | 0 | 0 | 0 | 0 | 0
2622 | 4 | 14 | 2 | 6 | 4.8191 | 2 | 3.0471 | 0 | 0 | 0 | 0 | 0
2623 | 4 | 14 | 2 | 7 | 4.2191 | 2.3 | 3.1386 | 0 | 0 | 0 | 0 | 0
2624 | 4 | 14 | 2 | 8 | 3.9191 | 2 | 3.3391 | 0 | 0 | 0 | 0 | 0
2625 | 4 | 14 | 2 | 9 | 5.1191 | 2 | 3.0539 | 0 | 0 | 0 | 0 | 0
2626 | 4 | 14 | 2 | 10 | 6.3191 | 2.2 | 2.8798 | 0 | 0 | 0 | 0 | 0
2627 | 4 | 14 | 2 | 11 | 7.4191 | 2.2 | 2.6999 | 0 | 0 | 0 | 0 | 0
2628 | 4 | 14 | 2 | 12 | 9.6191 | 1.2 | 2.8214 | 0 | 0 | 0 | 0 | 0
2629 | 4 | 14 | 2 | 13 | 12.6191 | 1.1 | 2.6775 | 0 | 0 | 0 | 0 | 0
2630 | 4 | 14 | 2 | 14 | 14.4191 | 1.2 | 2.3644 | 0 | 0 | 0 | 0 | 0
2631 | 4 | 14 | 2 | 15 | 16.2191 | 1.1 | 2.292 | 0 | 0 | 0 | 0 | 0
2632 | 4 | 14 | 2 | 16 | 16.6191 | 1.7 | 2.4756 | 0 | 0 | 0 | 0 | 0
2633 | 4 | 14 | 2 | 17 | 16.4191 | 2.7 | 2.8125 | 0 | 0 | 0 | 0 | 0
2634 | 4 | 14 | 2 | 18 | 16.4191 | 2.3 | 2.8125 | 49.1174 | 49.1174 | 1300 | 1300 | 177.4099
2635 | 4 | 14 | 2 | 19 | 15.9191 | 2.3 | 2.8427 | 40.7788 | 40.7788 | 174.1049 | 174.3287 | 83.8
2636 | 4 | 14 | 2 | 20 | 14.4191 | 2.1 | 2.7962 | 0 | 0 | 0 | 0 | 0
2637 | 4 | 14 | 2 | 21 | 12.6191 | 1.9 | 2.6775 | 0 | 0 | 0 | 0 | 0
2638 | 4 | 14 | 2 | 22 | 11.4191 | 1 | 2.8279 | 0 | 0 | 0 | 0 | 0
2639 | 4 | 14 | 2 | 23 | 10.7191 | 0.6 | 2.8683 | 0 | 0 | 0 | 0 | 0
2640 | 4 | 14 | 2 | 24 | 8.0191 | 0.2 | 3.1667 | 0 | 0 | 0 | 0 | 0
2641 | 4 | 14 | 3 | 1 | 7.5191 | 0.7 | 3.3335 | 0 | 0 | 0 | 0 | 0
2642 | 4 | 14 | 3 | 2 | 6.8191 | 0.4 | 3.5677 | 0 | 0 | 0 | 0 | 0
2643 | 4 | 14 | 3 | 3 | 6.3191 | 0.6 | 3.5093 | 0 | 0 | 0 | 0 | 0
2644 | 4 | 14 | 3 | 4 | 5.8191 | 0.6 | 3.6329 | 0 | 0 | 0 | 0 | 0
2645 | 4 | 14 | 3 | 5 | 5.2191 | 0.4 | 3.7759 | 0 | 0 | 0 | 0 | 0
2646 | 4 | 14 | 3 | 6 | 4.6191 | 0.5 | 3.9565 | 0 | 0 | 0 | 0 | 0
2647 | 4 | 14 | 3 | 7 | 4.2191 | 0.9 | 4.01 | 0 | 0 | 0 | 0 | 0
2648 | 4 | 14 | 3 | 8 | 4.0191 | 0.8 | 4.2227 | 0 | 0 | 0 | 0 | 0
2649 | 4 | 14 | 3 | 9 | 4.8191 | 1 | 4.0694 | 0 | 0 | 0 | 0 | 0
2650 | 4 | 14 | 3 | 10 | 7.0191 | 1 | 4.0145 | 0 | 0 | 0 | 0 | 0
2651 | 4 | 14 | 3 | 11 | 9.6191 | 1 | 3.6885 | 0 | 0 | 0 | 0 | 0
2652 | 4 | 14 | 3 | 12 | 12.2191 | 0.6 | 3.826 | 0 | 0 | 0 | 0 | 0
2653 | 4 | 14 | 3 | 13 | 13.4191 | 1.3 | 3.7346 | 0 | 0 | 0 | 0 | 0
2654 | 4 | 14 | 3 | 14 | 14.8191 | 1.3 | 3.6469 | 0 | 0 | 0 | 0 | 0
2655 | 4 | 14 | 3 | 15 | 16.2191 | 1.3 | 3.7483 | 0 | 0 | 0 | 0 | 0
2656 | 4 | 14 | 3 | 16 | 16.6191 | 1.9 | 3.9705 | 0 | 0 | 0 | 0 | 0
2657 | 4 | 14 | 3 | 17 | 16.7191 | 2.3 | 4.3732 | 0 | 0 | 0 | 0 | 0
2658 | 4 | 14 | 3 | 18 | 16.1191 | 2.8 | 4.5715 | 35.4171 | 35.4171 | 1300 | 1300 | 143.1418
2659 | 4 | 14 | 3 | 19 | 14.9191 | 2.5 | 4.6792 | 42.4889 | 42.4889 | 226.4212 | 225.7475 | 90.5
2660 | 4 | 14 | 3 | 20 | 13.6191 | 1.9 | 4.8144 | 0 | 0 | 0 | 0 | 0
2661 | 4 | 14 | 3 | 21 | 12.5191 | 1.4 | 4.862 | 0 | 0 | 0 | 0 | 0
2662 | 4 | 14 | 3 | 22 | 11.9191 | 1 | 4.8569 | 0 | 0 | 0 | 0 | 0
2663 | 4 | 14 | 3 | 23 | 11.1191 | 0.6 | 4.8672 | 0 | 0 | 0 | 0 | 0
2664 | 4 | 14 | 3 | 24 | 10.6191 | 0.2 | 4.9609 | 0 | 0 | 0 | 0 | 0
2665 | 4 | 14 | 4 | 1 | 10.8191 | 0.1 | 4.9421 | 0 | 0 | 0 | 0 | 0
2666 | 4 | 14 | 4 | 2 | 10.2191 | 0.1 | 4.9116 | 0 | 0 | 0 | 0 | 0
2667 | 4 | 14 | 4 | 3 | 9.4191 | 0.1 | 5.1222 | 0 | 0 | 0 | 0 | 0
2668 | 4 | 14 | 4 | 4 | 8.6191 | 0.1 | 5.1471 | 0 | 0 | 0 | 0 | 0
2669 | 4 | 14 | 4 | 5 | 7.7191 | 0.6 | 5.2575 | 0 | 0 | 0 | 0 | 0
2670 | 4 | 14 | 4 | 6 | 7.8191 | 0.4 | 5.3641 | 0 | 0 | 0 | 0 | 0
2671 | 4 | 14 | 4 | 7 | 7.4191 | 0.1 | 5.4234 | 0 | 0 | 0 | 0 | 0
2672 | 4 | 14 | 4 | 8 | 7.4191 | 0.3 | 5.5602 | 0 | 0 | 0 | 0 | 0
2673 | 4 | 14 | 4 | 9 | 7.9191 | 0.4 | 5.4011 | 0 | 0 | 0 | 0 | 0
2674 | 4 | 14 | 4 | 10 | 9.2191 | 0.9 | 5.0531 | 0 | 0 | 0 | 0 | 0
2675 | 4 | 14 | 4 | 11 | 11.4191 | 0.8 | 5.0552 | 0 | 0 | 0 | 0 | 0
2676 | 4 | 14 | 4 | 12 | 13.2191 | 0.8 | 4.7901 | 0 | 0 | 0 | 0 | 0
2677 | 4 | 14 | 4 | 13 | 14.0191 | 1.1 | 4.6244 | 0 | 0 | 0 | 0 | 0
2678 | 4 | 14 | 4 | 14 | 15.7191 | 1.4 | 4.5733 | 0 | 0 | 0 | 0 | 0
2679 | 4 | 14 | 4 | 15 | 16.9191 | 1.2 | 4.557 | 0 | 0 | 0 | 0 | 0
2680 | 4 | 14 | 4 | 16 | 17.4191 | 1.3 | 4.3099 | 0 | 0 | 0 | 0 | 0
2681 | 4 | 14 | 4 | 17 | 17.8191 | 1 | 4.286 | 0 | 0 | 0 | 0 | 0
2682 | 4 | 14 | 4 | 18 | 17.4191 | 2.7 | 4.7047 | 34.25 | 34.25 | 1300 | 1300 | 120.8955
2683 | 4 | 14 | 4 | 19 | 16.0191 | 3.3 | 5.2654 | 38.9415 | 38.9415 | 345.1467 | 342.4159 | 97.1
2684 | 4 | 14 | 4 | 20 | 14.4191 | 2.7 | 5.2908 | 0 | 0 | 0 | 0 | 0
2685 | 4 | 14 | 4 | 21 | 12.9191 | 2.1 | 5.2884 | 0 | 0 | 0 | 0 | 0
2686 | 4 | 14 | 4 | 22 | 11.9191 | 1.6 | 5.2265 | 0 | 0 | 0 | 0 | 0
2687 | 4 | 14 | 4 | 23 | 11.4191 | 0.8 | 5.0552 | 0 | 0 | 0 | 0 | 0
2688 | 4 | 14 | 4 | 24 | 10.4191 | 0.2 | 5.1456 | 0 | 0 | 0 | 0 | 0
2689 | 4 | 14 | 5 | 1 | 9.2191 | 0.2 | 5.5165 | 0 | 0 | 0 | 0 | 0
2690 | 4 | 14 | 5 | 2 | 8.6191 | 0.1 | 5.6665 | 0 | 0 | 0 | 0 | 0
2691 | 4 | 14 | 5 | 3 | 8.3191 | 0.3 | 5.5514 | 0 | 0 | 0 | 0 | 0
2692 | 4 | 14 | 5 | 4 | 7.6191 | 0.9 | 5.5681 | 0 | 0 | 0 | 0 | 0
2693 | 4 | 14 | 5 | 5 | 7.4191 | 1.5 | 5.355 | 0 | 0 | 0 | 0 | 0
2694 | 4 | 14 | 5 | 6 | 7.5191 | 1.8 | 5.3233 | 0 | 0 | 0 | 0 | 0
2695 | 4 | 14 | 5 | 7 | 7.6191 | 1.8 | 5.3601 | 0 | 0 | 0 | 0 | 0
2696 | 4 | 14 | 5 | 8 | 7.7191 | 1.8 | 5.1878 | 0 | 0 | 0 | 0 | 0
2697 | 4 | 14 | 5 | 9 | 8.4191 | 1.7 | 5.0041 | 0 | 0 | 0 | 0 | 0
2698 | 4 | 14 | 5 | 10 | 9.5191 | 2.2 | 4.9208 | 0 | 0 | 0 | 0 | 0
2699 | 4 | 14 | 5 | 11 | 11.9191 | 1.6 | 4.7646 | 0 | 0 | 0 | 0 | 0
2700 | 4 | 14 | 5 | 12 | 14.4191 | 0.8 | 4.7468 | 0 | 0 | 0 | 0 | 0
2701 | 4 | 14 | 5 | 13 | 16.3191 | 1.2 | 4.8763 | 0 | 0 | 0 | 0 | 0
2702 | 4 | 14 | 5 | 14 | 18.4191 | 1.4 | 4.1718 | 0 | 0 | 0 | 0 | 0
2703 | 4 | 14 | 5 | 15 | 19.6191 | 1.8 | 4.0458 | 0 | 0 | 0 | 0 | 0
2704 | 4 | 14 | 5 | 16 | 20.1191 | 2.4 | 4.4855 | 0 | 0 | 0 | 0 | 0
2705 | 4 | 14 | 5 | 17 | 20.0191 | 2.9 | 4.4576 | 0 | 0 | 0 | 0 | 0
2706 | 4 | 14 | 5 | 18 | 19.5191 | 3.3 | 4.3205 | 204.3728 | 204.3728 | 424.2764 | 571.6484 | 348.9
2707 | 4 | 14 | 5 | 19 | 18.8191 | 3 | 4.2783 | 38.2783 | 38.2783 | 427.455 | 421.9734 | 101.4356
2708 | 4 | 14 | 5 | 20 | 17.5191 | 2.3 | 4.7347 | 0 | 0 | 0 | 0 | 0
2709 | 4 | 14 | 5 | 21 | 15.8191 | 1.8 | 4.7218 | 0 | 0 | 0 | 0 | 0
2710 | 4 | 14 | 5 | 22 | 14.7191 | 1 | 4.508 | 0 | 0 | 0 | 0 | 0
2711 | 4 | 14 | 5 | 23 | 14.0191 | 0.6 | 4.5186 | 0 | 0 | 0 | 0 | 0
2712 | 4 | 14 | 5 | 24 | 12.1191 | 0.2 | 4.7347 | 0 | 0 | 0 | 0 | 0
2713 | 4 | 14 | 6 | 1 | 10.9191 | 0.3 | 4.8889 | 0 | 0 | 0 | 0 | 0
2714 | 4 | 14 | 6 | 2 | 10.4191 | 0.4 | 4.8946 | 0 | 0 | 0 | 0 | 0
2715 | 4 | 14 | 6 | 3 | 9.1191 | 0.3 | 5.0188 | 0 | 0 | 0 | 0 | 0
2716 | 4 | 14 | 6 | 4 | 8.7191 | 0.6 | 5.0331 | 0 | 0 | 0 | 0 | 0
2717 | 4 | 14 | 6 | 5 | 8.1191 | 0.3 | 5.1173 | 0 | 0 | 0 | 0 | 0
2718 | 4 | 14 | 6 | 6 | 8.0191 | 0.8 | 4.94 | 0 | 0 | 0 | 0 | 0
2719 | 4 | 14 | 6 | 7 | 7.4191 | 0.8 | 4.8086 | 0 | 0 | 0 | 0 | 0
2720 | 4 | 14 | 6 | 8 | 7.4191 | 1.5 | 4.8768 | 0 | 0 | 0 | 0 | 0
2721 | 4 | 14 | 6 | 9 | 8.5191 | 2 | 4.6706 | 0 | 0 | 0 | 0 | 0
2722 | 4 | 14 | 6 | 10 | 10.5191 | 2.5 | 4.339 | 0 | 0 | 0 | 0 | 0
2723 | 4 | 14 | 6 | 11 | 12.3191 | 1.9 | 4.1351 | 0 | 0 | 0 | 0 | 0
2724 | 4 | 14 | 6 | 12 | 15.2191 | 0.8 | 4.1993 | 0 | 0 | 0 | 0 | 0
2725 | 4 | 14 | 6 | 13 | 17.6191 | 1 | 4.0988 | 0 | 0 | 0 | 0 | 0
2726 | 4 | 14 | 6 | 14 | 19.5191 | 1.5 | 4.0206 | 0 | 0 | 0 | 0 | 0
2727 | 4 | 14 | 6 | 15 | 20.6191 | 1.6 | 3.9849 | 0 | 0 | 0 | 0 | 0
2728 | 4 | 14 | 6 | 16 | 21.1191 | 2.2 | 4.1102 | 0 | 0 | 0 | 0 | 0
2729 | 4 | 14 | 6 | 17 | 21.0191 | 3.2 | 4.5787 | 0 | 0 | 0 | 0 | 0
2730 | 4 | 14 | 6 | 18 | 20.4191 | 3.6 | 4.0942 | 207.7477 | 207.7477 | 529.7335 | 742.0454 | 355.2
2731 | 4 | 14 | 6 | 19 | 19.9191 | 2.8 | 3.6616 | 36.7835 | 36.7835 | 515.8357 | 506.6563 | 103.4082
2732 | 4 | 14 | 6 | 20 | 19.1191 | 1 | 3.4829 | 0 | 0 | 0 | 0 | 0
2733 | 4 | 14 | 6 | 21 | 17.5191 | 1.2 | 3.2804 | 0 | 0 | 0 | 0 | 0
2734 | 4 | 14 | 6 | 22 | 17.0191 | 1.4 | 2.6671 | 0 | 0 | 0 | 0 | 0
2735 | 4 | 14 | 6 | 23 | 15.6191 | 0.9 | 2.6717 | 0 | 0 | 0 | 0 | 0
2736 | 4 | 14 | 6 | 24 | 15.1191 | 2 | 2.587 | 0 | 0 | 0 | 0 | 0
2737 | 4 | 14 | 7 | 1 | 14.4191 | 2.4 | 2.4723 | 0 | 0 | 0 | 0 | 0
2738 | 4 | 14 | 7 | 2 | 13.8191 | 1.8 | 2.3776 | 0 | 0 | 0 | 0 | 0
2739 | 4 | 14 | 7 | 3 | 11.4191 | 3.2 | 4.6085 | 0 | 0 | 0 | 0 | 0
2740 | 4 | 14 | 7 | 4 | 9.3191 | 2.4 | 5.3207 | 0 | 0 | 0 | 0 | 0
2741 | 4 | 14 | 7 | 5 | 8.4191 | 1.4 | 5.1504 | 0 | 0 | 0 | 0 | 0
2742 | 4 | 14 | 7 | 6 | 8.2191 | 1.6 | 5.2246 | 0 | 0 | 0 | 0 | 0
2743 | 4 | 14 | 7 | 7 | 7.6191 | 2 | 5.1522 | 0 | 0 | 0 | 0 | 0
2744 | 4 | 14 | 7 | 8 | 7.2191 | 2.2 | 4.9447 | 0 | 0 | 0 | 0 | 0
2745 | 4 | 14 | 7 | 9 | 7.2191 | 1.7 | 4.9447 | 0 | 0 | 0 | 0 | 0
2746 | 4 | 14 | 7 | 10 | 7.0191 | 2.7 | 4.9432 | 0 | 0 | 0 | 0 | 0
2747 | 4 | 14 | 7 | 11 | 6.7191 | 2 | 4.8416 | 0 | 0 | 0 | 0 | 0
2748 | 4 | 14 | 7 | 12 | 6.7191 | 1.3 | 4.7115 | 0 | 0 | 0 | 0 | 0
2749 | 4 | 14 | 7 | 13 | 5.7191 | 1 | 5.0018 | 0 | 0 | 0 | 0 | 0
2750 | 4 | 14 | 7 | 14 | 5.1191 | 0.8 | 5.4954 | 0 | 0 | 0 | 0 | 0
2751 | 4 | 14 | 7 | 15 | 5.7191 | 0.4 | 5.9753 | 0 | 0 | 0 | 0 | 0
2752 | 4 | 14 | 7 | 16 | 6.2191 | 0.6 | 5.8092 | 0 | 0 | 0 | 0 | 0
2753 | 4 | 14 | 7 | 17 | 6.2191 | 1.7 | 5.1793 | 0 | 0 | 0 | 0 | 0
2754 | 4 | 14 | 7 | 18 | 5.9191 | 1.6 | 4.8258 | 36.099 | 36.099 | 478.0919 | 764.8688 | 58.4054
2755 | 4 | 14 | 7 | 19 | 4.6191 | 0.8 | 5.3053 | 21.791 | 21.791 | 58.1756 | 57.297 | 39.2004
2756 | 4 | 14 | 7 | 20 | 4.6191 | 0.6 | 5.5307 | 13.7825 | 13.7825 | 14.0411 | 13.9295 | 23
2757 | 4 | 14 | 7 | 21 | 4.5191 | 2.6 | 5.268 | 0 | 0 | 0 | 0 | 0
2758 | 4 | 14 | 7 | 22 | 4.6191 | 2.7 | 4.9113 | 0 | 0 | 0 | 0 | 0
2759 | 4 | 14 | 7 | 23 | 4.8191 | 1.7 | 4.9239 | 0 | 0 | 0 | 0 | 0
2760 | 4 | 14 | 7 | 24 | 4.9191 | 2.1 | 5.0162 | 0 | 0 | 0 | 0 | 0
2761 | 4 | 15 | 1 | 1 | 5.0191 | 2.1 | 4.878 | 0 | 0 | 0 | 0 | 0
2762 | 4 | 15 | 1 | 2 | 4.9191 | 1.9 | 4.9587 | 0 | 0 | 0 | 0 | 0
2763 | 4 | 15 | 1 | 3 | 4.6191 | 2.6 | 4.9675 | 0 | 0 | 0 | 0 | 0
2764 | 4 | 15 | 1 | 4 | 4.4191 | 2.5 | 5.0644 | 0 | 0 | 0 | 0 | 0
2765 | 4 | 15 | 1 | 5 | 4.4191 | 2 | 4.8979 | 0 | 0 | 0 | 0 | 0
2766 | 4 | 15 | 1 | 6 | 4.2191 | 1.5 | 4.6105 | 0 | 0 | 0 | 0 | 0
2767 | 4 | 15 | 1 | 7 | 3.9191 | 1 | 4.7812 | 0 | 0 | 0 | 0 | 0
2768 | 4 | 15 | 1 | 8 | 4.0191 | 1.3 | 4.8152 | 0 | 0 | 0 | 0 | 0
2769 | 4 | 15 | 1 | 9 | 4.3191 | 1.7 | 4.6432 | 0 | 0 | 0 | 0 | 0
2770 | 4 | 15 | 1 | 10 | 5.2191 | 1.6 | 4.5952 | 0 | 0 | 0 | 0 | 0
2771 | 4 | 15 | 1 | 11 | 6.2191 | 1.6 | 4.3624 | 0 | 0 | 0 | 0 | 0
2772 | 4 | 15 | 1 | 12 | 7.1191 | 1 | 4.4428 | 0 | 0 | 0 | 0 | 0
2773 | 4 | 15 | 1 | 13 | 8.0191 | 1.8 | 3.7331 | 0 | 0 | 0 | 0 | 0
2774 | 4 | 15 | 1 | 14 | 8.9191 | 1.5 | 3.4424 | 0 | 0 | 0 | 0 | 0
2775 | 4 | 15 | 1 | 15 | 9.2191 | 2.1 | 3.6668 | 0 | 0 | 0 | 0 | 0
2776 | 4 | 15 | 1 | 16 | 9.2191 | 1.6 | 3.6668 | 0 | 0 | 0 | 0 | 0
2777 | 4 | 15 | 1 | 17 | 9.7191 | 1.5 | 3.3958 | 0 | 0 | 0 | 0 | 0
2778 | 4 | 15 | 1 | 18 | 10.2191 | 1.2 | 3.1017 | 213.5956 | 213.5956 | 734.5429 | 1067.1676 | 360.4529
2779 | 4 | 15 | 1 | 19 | 8.9191 | 1.5 | 3.8188 | 32.4509 | 32.4509 | 744.9382 | 724.2504 | 101.3578
2780 | 4 | 15 | 1 | 20 | 7.7191 | 0.7 | 3.9348 | 25.4924 | 25.4924 | 49.0855 | 38.8384 | 45
2781 | 4 | 15 | 1 | 21 | 6.9191 | 0.4 | 4.0527 | 0 | 0 | 0 | 0 | 0
2782 | 4 | 15 | 1 | 22 | 6.1191 | 1.2 | 4.2076 | 0 | 0 | 0 | 0 | 0
2783 | 4 | 15 | 1 | 23 | 5.8191 | 1.8 | 4.2426 | 0 | 0 | 0 | 0 | 0
2784 | 4 | 15 | 1 | 24 | 5.5191 | 1.8 | 4.2144 | 0 | 0 | 0 | 0 | 0
2785 | 4 | 15 | 2 | 1 | 5.6191 | 1.6 | 4.1837 | 0 | 0 | 0 | 0 | 0
2786 | 4 | 15 | 2 | 2 | 5.4191 | 0.4 | 4.1257 | 0 | 0 | 0 | 0 | 0
2787 | 4 | 15 | 2 | 3 | 4.8191 | 0.7 | 4.2971 | 0 | 0 | 0 | 0 | 0
2788 | 4 | 15 | 2 | 4 | 5.0191 | 0.9 | 4.3579 | 0 | 0 | 0 | 0 | 0
2789 | 4 | 15 | 2 | 5 | 5.0191 | 1.4 | 4.3579 | 0 | 0 | 0 | 0 | 0
2790 | 4 | 15 | 2 | 6 | 4.7191 | 0.6 | 4.2669 | 0 | 0 | 0 | 0 | 0
2791 | 4 | 15 | 2 | 7 | 3.8191 | 1.2 | 4.588 | 0 | 0 | 0 | 0 | 0
2792 | 4 | 15 | 2 | 8 | 3.7191 | 1.1 | 4.5555 | 0 | 0 | 0 | 0 | 0
2793 | 4 | 15 | 2 | 9 | 4.3191 | 1.2 | 4.3682 | 0 | 0 | 0 | 0 | 0
2794 | 4 | 15 | 2 | 10 | 5.6191 | 1.1 | 4.3041 | 0 | 0 | 0 | 0 | 0
2795 | 4 | 15 | 2 | 11 | 7.8191 | 0.8 | 3.892 | 0 | 0 | 0 | 0 | 0
2796 | 4 | 15 | 2 | 12 | 9.0191 | 1.6 | 3.6932 | 0 | 0 | 0 | 0 | 0
2797 | 4 | 15 | 2 | 13 | 10.0191 | 2.3 | 3.7084 | 0 | 0 | 0 | 0 | 0
2798 | 4 | 15 | 2 | 14 | 10.5191 | 2.2 | 3.7513 | 0 | 0 | 0 | 0 | 0
2799 | 4 | 15 | 2 | 15 | 10.8191 | 2.3 | 3.5709 | 0 | 0 | 0 | 0 | 0
2800 | 4 | 15 | 2 | 16 | 12.3191 | 1.4 | 3.2848 | 0 | 0 | 0 | 0 | 0
2801 | 4 | 15 | 2 | 17 | 11.4191 | 1.8 | 3.361 | 0 | 0 | 0 | 0 | 0
2802 | 4 | 15 | 2 | 18 | 10.8191 | 2 | 3.742 | 0 | 0 | 0 | 0 | 0
2803 | 4 | 15 | 2 | 19 | 10.5191 | 1.4 | 3.8352 | 28.8073 | 28.8073 | 889.2826 | 860.1729 | 96.141
2804 | 4 | 15 | 2 | 20 | 10.3191 | 0.8 | 3.7013 | 45.2569 | 45.2569 | 260.415 | 166.3685 | 96
2805 | 4 | 15 | 2 | 21 | 9.0191 | 0.3 | 3.6932 | 0 | 0 | 0 | 0 | 0
2806 | 4 | 15 | 2 | 22 | 7.7191 | 0.6 | 3.8654 | 0 | 0 | 0 | 0 | 0
2807 | 4 | 15 | 2 | 23 | 7.0191 | 1 | 3.9483 | 0 | 0 | 0 | 0 | 0
2808 | 4 | 15 | 2 | 24 | 5.5191 | 0.4 | 4.1546 | 0 | 0 | 0 | 0 | 0
2809 | 4 | 15 | 3 | 1 | 4.5191 | 0.2 | 4.3745 | 0 | 0 | 0 | 0 | 0
2810 | 4 | 15 | 3 | 2 | 4.5191 | 0.4 | 4.486 | 0 | 0 | 0 | 0 | 0
2811 | 4 | 15 | 3 | 3 | 3.9191 | 0.6 | 4.2463 | 0 | 0 | 0 | 0 | 0
2812 | 4 | 15 | 3 | 4 | 3.3191 | 0.2 | 4.3253 | 0 | 0 | 0 | 0 | 0
2813 | 4 | 15 | 3 | 5 | 3.1191 | 1 | 4.5168 | 0 | 0 | 0 | 0 | 0
2814 | 4 | 15 | 3 | 6 | 2.8191 | 1.2 | 4.1738 | 0 | 0 | 0 | 0 | 0
2815 | 4 | 15 | 3 | 7 | 3.0191 | 1.4 | 4.1837 | 0 | 0 | 0 | 0 | 0
2816 | 4 | 15 | 3 | 8 | 3.4191 | 1.5 | 4.1498 | 0 | 0 | 0 | 0 | 0
2817 | 4 | 15 | 3 | 9 | 4.4191 | 1.7 | 4.0117 | 0 | 0 | 0 | 0 | 0
2818 | 4 | 15 | 3 | 10 | 6.6191 | 1.5 | 3.9694 | 0 | 0 | 0 | 0 | 0
2819 | 4 | 15 | 3 | 11 | 9.3191 | 0.9 | 3.8465 | 0 | 0 | 0 | 0 | 0
2820 | 4 | 15 | 3 | 12 | 10.8191 | 1.4 | 3.5709 | 0 | 0 | 0 | 0 | 0
2821 | 4 | 15 | 3 | 13 | 13.0191 | 1.9 | 3.0449 | 0 | 0 | 0 | 0 | 0
2822 | 4 | 15 | 3 | 14 | 14.3191 | 2.1 | 2.8854 | 0 | 0 | 0 | 0 | 0
2823 | 4 | 15 | 3 | 15 | 15.0191 | 2.4 | 3.1319 | 0 | 0 | 0 | 0 | 0
2824 | 4 | 15 | 3 | 16 | 15.5191 | 2.5 | 3.0025 | 0 | 0 | 0 | 0 | 0
2825 | 4 | 15 | 3 | 17 | 15.3191 | 3.5 | 2.964 | 0 | 0 | 0 | 0 | 0
2826 | 4 | 15 | 3 | 18 | 15.3191 | 3.2 | 2.964 | 0 | 0 | 0 | 0 | 0
2827 | 4 | 15 | 3 | 19 | 14.8191 | 2.7 | 3.0916 | 23.824 | 23.824 | 1062.1143 | 1022.1135 | 87.3197
2828 | 4 | 15 | 3 | 20 | 13.9191 | 2.4 | 3.3346 | 42.254 | 42.254 | 247.3936 | 157.1678 | 89
2829 | 4 | 15 | 3 | 21 | 12.5191 | 1.6 | 3.2329 | 0 | 0 | 0 | 0 | 0
2830 | 4 | 15 | 3 | 22 | 11.4191 | 0.8 | 3.0944 | 0 | 0 | 0 | 0 | 0
2831 | 4 | 15 | 3 | 23 | 10.6191 | 1.1 | 3.0176 | 0 | 0 | 0 | 0 | 0
2832 | 4 | 15 | 3 | 24 | 9.6191 | 1.4 | 3.2941 | 0 | 0 | 0 | 0 | 0
2833 | 4 | 15 | 4 | 1 | 8.2191 | 1.1 | 3.9282 | 0 | 0 | 0 | 0 | 0
2834 | 4 | 15 | 4 | 2 | 7.8191 | 0.8 | 4.0319 | 0 | 0 | 0 | 0 | 0
2835 | 4 | 15 | 4 | 3 | 7.3191 | 0.7 | 3.9633 | 0 | 0 | 0 | 0 | 0
2836 | 4 | 15 | 4 | 4 | 5.7191 | 0.2 | 4.0919 | 0 | 0 | 0 | 0 | 0
2837 | 4 | 15 | 4 | 5 | 6.0191 | 0.2 | 4.3021 | 0 | 0 | 0 | 0 | 0
2838 | 4 | 15 | 4 | 6 | 5.1191 | 0.6 | 4.098 | 0 | 0 | 0 | 0 | 0
2839 | 4 | 15 | 4 | 7 | 4.5191 | 0.3 | 4.486 | 0 | 0 | 0 | 0 | 0
2840 | 4 | 15 | 4 | 8 | 4.2191 | 0.5 | 4.5013 | 0 | 0 | 0 | 0 | 0
2841 | 4 | 15 | 4 | 9 | 4.2191 | 0.6 | 4.5013 | 0 | 0 | 0 | 0 | 0
2842 | 4 | 15 | 4 | 10 | 6.4191 | 0.2 | 4.933 | 0 | 0 | 0 | 0 | 0
2843 | 4 | 15 | 4 | 11 | 9.8191 | 0.6 | 5.1825 | 0 | 0 | 0 | 0 | 0
2844 | 4 | 15 | 4 | 12 | 11.2191 | 1.4 | 4.7236 | 0 | 0 | 0 | 0 | 0
2845 | 4 | 15 | 4 | 13 | 13.0191 | 0.9 | 4.3307 | 0 | 0 | 0 | 0 | 0
2846 | 4 | 15 | 4 | 14 | 13.2191 | 1.3 | 4.2877 | 0 | 0 | 0 | 0 | 0
2847 | 4 | 15 | 4 | 15 | 13.7191 | 1.2 | 4.4307 | 0 | 0 | 0 | 0 | 0
2848 | 4 | 15 | 4 | 16 | 11.6191 | 1.8 | 4.399 | 0 | 0 | 0 | 0 | 0
2849 | 4 | 15 | 4 | 17 | 10.5191 | 2.3 | 5.0961 | 0 | 0 | 0 | 0 | 0
2850 | 4 | 15 | 4 | 18 | 10.7191 | 2.5 | 4.568 | 0 | 0 | 0 | 0 | 0
2851 | 4 | 15 | 4 | 19 | 11.4191 | 1.9 | 4.3408 | 21.0589 | 21.0589 | 1207.1777 | 1156.0301 | 77.3556
2852 | 4 | 15 | 4 | 20 | 10.9191 | 1.6 | 4.3707 | 39.9299 | 39.9299 | 245.225 | 154.3838 | 84
2853 | 4 | 15 | 4 | 21 | 10.0191 | 1.2 | 4.5204 | 0 | 0 | 0 | 0 | 0
2854 | 4 | 15 | 4 | 22 | 9.4191 | 1 | 4.4968 | 0 | 0 | 0 | 0 | 0
2855 | 4 | 15 | 4 | 23 | 9.0191 | 1.7 | 4.6804 | 0 | 0 | 0 | 0 | 0
2856 | 4 | 15 | 4 | 24 | 8.3191 | 1.5 | 4.6797 | 0 | 0 | 0 | 0 | 0
2857 | 4 | 15 | 5 | 1 | 7.9191 | 1.2 | 4.4121 | 0 | 0 | 0 | 0 | 0
2858 | 4 | 15 | 5 | 2 | 7.8191 | 1.9 | 4.3819 | 0 | 0 | 0 | 0 | 0
2859 | 4 | 15 | 5 | 3 | 7.7191 | 2 | 4.3519 | 0 | 0 | 0 | 0 | 0
2860 | 4 | 15 | 5 | 4 | 7.1191 | 1.5 | 4.2425 | 0 | 0 | 0 | 0 | 0
2861 | 4 | 15 | 5 | 5 | 6.1191 | 1.2 | 4.1453 | 0 | 0 | 0 | 0 | 0
2862 | 4 | 15 | 5 | 6 | 6.0191 | 1.2 | 4.1784 | 0 | 0 | 0 | 0 | 0
2863 | 4 | 15 | 5 | 7 | 5.3191 | 1 | 4.2737 | 0 | 0 | 0 | 0 | 0
2864 | 4 | 15 | 5 | 8 | 5.3191 | 1.5 | 4.3916 | 0 | 0 | 0 | 0 | 0
2865 | 4 | 15 | 5 | 9 | 6.2191 | 1.8 | 4.2997 | 0 | 0 | 0 | 0 | 0
2866 | 4 | 15 | 5 | 10 | 8.0191 | 2 | 4.2295 | 0 | 0 | 0 | 0 | 0
2867 | 4 | 15 | 5 | 11 | 10.8191 | 0.8 | 4.1701 | 0 | 0 | 0 | 0 | 0
2868 | 4 | 15 | 5 | 12 | 13.0191 | 1 | 4.2316 | 0 | 0 | 0 | 0 | 0
2869 | 4 | 15 | 5 | 13 | 14.5191 | 1.4 | 4.4497 | 0 | 0 | 0 | 0 | 0
2870 | 4 | 15 | 5 | 14 | 16.0191 | 1.5 | 4.5422 | 0 | 0 | 0 | 0 | 0
2871 | 4 | 15 | 5 | 15 | 15.7191 | 1.4 | 4.3372 | 0 | 0 | 0 | 0 | 0
2872 | 4 | 15 | 5 | 16 | 13.4191 | 2.4 | 3.7346 | 0 | 0 | 0 | 0 | 0
2873 | 4 | 15 | 5 | 17 | 11.0191 | 3.2 | 4.3131 | 0 | 0 | 0 | 0 | 0
2874 | 4 | 15 | 5 | 18 | 11.0191 | 1 | 4.6608 | 0 | 0 | 0 | 0 | 0
2875 | 4 | 15 | 5 | 19 | 11.3191 | 1 | 4.6665 | 20.2329 | 20.2329 | 1175.1462 | 1120.1528 | 76.529
2876 | 4 | 15 | 5 | 20 | 11.4191 | 1.3 | 4.6085 | 39.2809 | 39.2809 | 274.1292 | 169.5991 | 83.7749
2877 | 4 | 15 | 5 | 21 | 10.3191 | 0.7 | 4.7787 | 0 | 0 | 0 | 0 | 0
2878 | 4 | 15 | 5 | 22 | 8.3191 | 1.2 | 5.6241 | 0 | 0 | 0 | 0 | 0
2879 | 4 | 15 | 5 | 23 | 8.0191 | 2.2 | 5.8661 | 0 | 0 | 0 | 0 | 0
2880 | 4 | 15 | 5 | 24 | 8.6191 | 3.4 | 5.6665 | 0 | 0 | 0 | 0 | 0
2881 | 4 | 15 | 6 | 1 | 8.5191 | 2.2 | 5.5542 | 0 | 0 | 0 | 0 | 0
2882 | 4 | 15 | 6 | 2 | 8.4191 | 1 | 5.3699 | 0 | 0 | 0 | 0 | 0
2883 | 4 | 15 | 6 | 3 | 7.6191 | 0.3 | 5.7068 | 0 | 0 | 0 | 0 | 0
2884 | 4 | 15 | 6 | 4 | 6.7191 | 0.6 | 5.819 | 0 | 0 | 0 | 0 | 0
2885 | 4 | 15 | 6 | 5 | 7.0191 | 0.6 | 6.008 | 0 | 0 | 0 | 0 | 0
2886 | 4 | 15 | 6 | 6 | 6.7191 | 0.7 | 5.9495 | 0 | 0 | 0 | 0 | 0
2887 | 4 | 15 | 6 | 7 | 5.8191 | 1.7 | 5.8945 | 0 | 0 | 0 | 0 | 0
2888 | 4 | 15 | 6 | 8 | 6.0191 | 1.5 | 5.6665 | 0 | 0 | 0 | 0 | 0
2889 | 4 | 15 | 6 | 9 | 7.2191 | 2.1 | 3.6676 | 0 | 0 | 0 | 0 | 0
2890 | 4 | 15 | 6 | 10 | 8.6191 | 1.9 | 5.073 | 0 | 0 | 0 | 0 | 0
2891 | 4 | 15 | 6 | 11 | 10.8191 | 0.9 | 5.1139 | 0 | 0 | 0 | 0 | 0
2892 | 4 | 15 | 6 | 12 | 12.9191 | 1.2 | 5.1896 | 0 | 0 | 0 | 0 | 0
2893 | 4 | 15 | 6 | 13 | 13.4191 | 2.3 | 5.0574 | 0 | 0 | 0 | 0 | 0
2894 | 4 | 15 | 6 | 14 | 13.7191 | 2.6 | 5.158 | 0 | 0 | 0 | 0 | 0
2895 | 4 | 15 | 6 | 15 | 14.7191 | 2.7 | 5.0623 | 0 | 0 | 0 | 0 | 0
2896 | 4 | 15 | 6 | 16 | 14.9191 | 3.4 | 5.0161 | 0 | 0 | 0 | 0 | 0
2897 | 4 | 15 | 6 | 17 | 13.8191 | 3.3 | 4.9826 | 0 | 0 | 0 | 0 | 0
2898 | 4 | 15 | 6 | 18 | 12.6191 | 2.6 | 5.2814 | 0 | 0 | 0 | 0 | 0
2899 | 4 | 15 | 6 | 19 | 11.6191 | 3.1 | 5.1231 | 16.3132 | 16.3132 | 975.4953 | 925.609 | 46.7078
2900 | 4 | 15 | 6 | 20 | 10.7191 | 2.3 | 5.7633 | 8.3935 | 8.3935 | 8.5346 | 8.4714 | 14
2901 | 4 | 15 | 6 | 21 | 9.2191 | 1.2 | 6.058 | 0 | 0 | 0 | 0 | 0
2902 | 4 | 15 | 6 | 22 | 7.6191 | 0.7 | 6.8886 | 0 | 0 | 0 | 0 | 0
2903 | 4 | 15 | 6 | 23 | 7.2191 | 0.3 | 6.7007 | 0 | 0 | 0 | 0 | 0
2904 | 4 | 15 | 6 | 24 | 6.8191 | 0.3 | 6.5174 | 0 | 0 | 0 | 0 | 0
2905 | 4 | 15 | 7 | 1 | 6.6191 | 0.3 | 6.4274 | 0 | 0 | 0 | 0 | 0
2906 | 4 | 15 | 7 | 2 | 6.6191 | 0.1 | 6.4274 | 0 | 0 | 0 | 0 | 0
2907 | 4 | 15 | 7 | 3 | 6.6191 | 0.2 | 6.4274 | 0 | 0 | 0 | 0 | 0
2908 | 4 | 15 | 7 | 4 | 6.5191 | 0.1 | 6.3829 | 0 | 0 | 0 | 0 | 0
2909 | 4 | 15 | 7 | 5 | 6.4191 | 0.2 | 6.3386 | 0 | 0 | 0 | 0 | 0
2910 | 4 | 15 | 7 | 6 | 6.3191 | 0.1 | 6.2946 | 0 | 0 | 0 | 0 | 0
2911 | 4 | 15 | 7 | 7 | 6.2191 | 0.6 | 6.2508 | 0 | 0 | 0 | 0 | 0
2912 | 4 | 15 | 7 | 8 | 6.3191 | 0.8 | 6.2946 | 0 | 0 | 0 | 0 | 0
2913 | 4 | 15 | 7 | 9 | 6.4191 | 1.1 | 6.3386 | 0 | 0 | 0 | 0 | 0
2914 | 4 | 15 | 7 | 10 | 6.8191 | 0.5 | 6.5174 | 0 | 0 | 0 | 0 | 0
2915 | 4 | 15 | 7 | 11 | 7.1191 | 1.4 | 6.6545 | 0 | 0 | 0 | 0 | 0
2916 | 4 | 15 | 7 | 12 | 7.0191 | 1.3 | 6.6085 | 0 | 0 | 0 | 0 | 0
2917 | 4 | 15 | 7 | 13 | 7.4191 | 0.8 | 6.6567 | 0 | 0 | 0 | 0 | 0
2918 | 4 | 15 | 7 | 14 | 7.7191 | 1 | 6.5858 | 0 | 0 | 0 | 0 | 0
2919 | 4 | 15 | 7 | 15 | 8.7191 | 0.7 | 6.2292 | 0 | 0 | 0 | 0 | 0
2920 | 4 | 15 | 7 | 16 | 9.0191 | 0.3 | 6.2817 | 0 | 0 | 0 | 0 | 0
2921 | 4 | 15 | 7 | 17 | 9.3191 | 0.3 | 6.1774 | 0 | 0 | 0 | 0 | 0
2922 | 4 | 15 | 7 | 18 | 9.7191 | 0.6 | 6.1873 | 0 | 0 | 0 | 0 | 0
2923 | 4 | 15 | 7 | 19 | 9.4191 | 0.5 | 6.141 | 15.2 | 15.2 | 1300 | 1235.2255 | 52.4637
2924 | 4 | 15 | 7 | 20 | 8.7191 | 0.2 | 6.1543 | 31.2224 | 31.2224 | 176.6762 | 111.2039 | 61.9238
2925 | 4 | 15 | 7 | 21 | 7.9191 | 0.4 | 6.0385 | 0 | 0 | 0 | 0 | 0
2926 | 4 | 15 | 7 | 22 | 7.4191 | 0.1 | 6.108 | 0 | 0 | 0 | 0 | 0
2927 | 4 | 15 | 7 | 23 | 7.0191 | 0.1 | 6.008 | 0 | 0 | 0 | 0 | 0
2928 | 4 | 15 | 7 | 24 | 6.2191 | 0.2 | 6.1877 | 0 | 0 | 0 | 0 | 0
2929 | 4 | 16 | 1 | 1 | 5.7191 | 0.7 | 6.0362 | 0 | 0 | 0 | 0 | 0
2930 | 4 | 16 | 1 | 2 | 5.1191 | 0.2 | 5.7873 | 0 | 0 | 0 | 0 | 0
2931 | 4 | 16 | 1 | 3 | 4.9191 | 0.4 | 5.7065 | 0 | 0 | 0 | 0 | 0
2932 | 4 | 16 | 1 | 4 | 5.1191 | 0.3 | 5.7873 | 0 | 0 | 0 | 0 | 0
2933 | 4 | 16 | 1 | 5 | 5.1191 | 0.8 | 5.7873 | 0 | 0 | 0 | 0 | 0
2934 | 4 | 16 | 1 | 6 | 5.0191 | 0.5 | 5.7468 | 0 | 0 | 0 | 0 | 0
2935 | 4 | 16 | 1 | 7 | 5.2191 | 1.1 | 5.8282 | 0 | 0 | 0 | 0 | 0
2936 | 4 | 16 | 1 | 8 | 5.6191 | 0.8 | 5.9336 | 0 | 0 | 0 | 0 | 0
2937 | 4 | 16 | 1 | 9 | 6.9191 | 1.4 | 5.9665 | 0 | 0 | 0 | 0 | 0
2938 | 4 | 16 | 1 | 10 | 8.9191 | 1.7 | 5.5564 | 0 | 0 | 0 | 0 | 0
2939 | 4 | 16 | 1 | 11 | 10.8191 | 1.7 | 5.4578 | 0 | 0 | 0 | 0 | 0
2940 | 4 | 16 | 1 | 12 | 12.2191 | 1.3 | 5.2375 | 0 | 0 | 0 | 0 | 0
2941 | 4 | 16 | 1 | 13 | 15.1191 | 0.8 | 5.4234 | 0 | 0 | 0 | 0 | 0
2942 | 4 | 16 | 1 | 14 | 17.2191 | 1.1 | 5.4261 | 0 | 0 | 0 | 0 | 0
2943 | 4 | 16 | 1 | 15 | 19.3191 | 1.4 | 5.0082 | 0 | 0 | 0 | 0 | 0
2944 | 4 | 16 | 1 | 16 | 19.8191 | 2.2 | 5.7812 | 0 | 0 | 0 | 0 | 0
2945 | 4 | 16 | 1 | 17 | 19.6191 | 2.9 | 5.7092 | 0 | 0 | 0 | 0 | 0
2946 | 4 | 16 | 1 | 18 | 19.6191 | 2.7 | 5.1033 | 0 | 0 | 0 | 0 | 0
2947 | 4 | 16 | 1 | 19 | 19.2191 | 2.3 | 4.24 | 16.67 | 16.67 | 1300 | 1300 | 46.7222
2948 | 4 | 16 | 1 | 20 | 18.2191 | 2.2 | 4.1194 | 33.7119 | 33.7119 | 653.0052 | 372.7477 | 94.015
2949 | 4 | 16 | 1 | 21 | 16.0191 | 1.3 | 5.3862 | 0 | 0 | 0 | 0 | 0
2950 | 4 | 16 | 1 | 22 | 15.0191 | 0.4 | 5.3883 | 0 | 0 | 0 | 0 | 0
2951 | 4 | 16 | 1 | 23 | 14.2191 | 0.2 | 5.3296 | 0 | 0 | 0 | 0 | 0
2952 | 4 | 16 | 1 | 24 | 12.4191 | 0.4 | 5.0208 | 0 | 0 | 0 | 0 | 0
2953 | 4 | 16 | 2 | 1 | 10.7191 | 0.5 | 5.9344 | 0 | 0 | 0 | 0 | 0
2954 | 4 | 16 | 2 | 2 | 10.1191 | 0.1 | 5.7814 | 0 | 0 | 0 | 0 | 0
2955 | 4 | 16 | 2 | 3 | 9.4191 | 0.6 | 5.357 | 0 | 0 | 0 | 0 | 0
2956 | 4 | 16 | 2 | 4 | 8.8191 | 0.5 | 5.0676 | 0 | 0 | 0 | 0 | 0
2957 | 4 | 16 | 2 | 5 | 8.6191 | 1.2 | 4.9248 | 0 | 0 | 0 | 0 | 0
2958 | 4 | 16 | 2 | 6 | 8.3191 | 1.2 | 4.8974 | 0 | 0 | 0 | 0 | 0
2959 | 4 | 16 | 2 | 7 | 8.5191 | 1.8 | 4.8177 | 0 | 0 | 0 | 0 | 0
2960 | 4 | 16 | 2 | 8 | 8.6191 | 2 | 4.8507 | 0 | 0 | 0 | 0 | 0
2961 | 4 | 16 | 2 | 9 | 10.0191 | 2.1 | 4.6831 | 0 | 0 | 0 | 0 | 0
2962 | 4 | 16 | 2 | 10 | 11.7191 | 2.2 | 4.4284 | 0 | 0 | 0 | 0 | 0
2963 | 4 | 16 | 2 | 11 | 13.2191 | 1.8 | 4.3881 | 0 | 0 | 0 | 0 | 0
2964 | 4 | 16 | 2 | 12 | 16.0191 | 0.7 | 4.5422 | 0 | 0 | 0 | 0 | 0
2965 | 4 | 16 | 2 | 13 | 17.7191 | 1.2 | 4.6611 | 0 | 0 | 0 | 0 | 0
2966 | 4 | 16 | 2 | 14 | 19.9191 | 1 | 4.4299 | 0 | 0 | 0 | 0 | 0
2967 | 4 | 16 | 2 | 15 | 20.5191 | 1.8 | 3.9602 | 0 | 0 | 0 | 0 | 0
2968 | 4 | 16 | 2 | 16 | 20.9191 | 2.6 | 4.3867 | 0 | 0 | 0 | 0 | 0
2969 | 4 | 16 | 2 | 17 | 20.1191 | 3.6 | 4.174 | 0 | 0 | 0 | 0 | 0
2970 | 4 | 16 | 2 | 18 | 20.0191 | 2.9 | 4.1481 | 0 | 0 | 0 | 0 | 0
2971 | 4 | 16 | 2 | 19 | 19.7191 | 2.5 | 4.8309 | 40.7555 | 40.7555 | 1157.8374 | 1085.7223 | 74.5004
2972 | 4 | 16 | 2 | 20 | 18.7191 | 2.3 | 4.8227 | 30.9257 | 30.9257 | 448.5906 | 258.595 | 74.522
2973 | 4 | 16 | 2 | 21 | 17.0191 | 1 | 5.1 | 0 | 0 | 0 | 0 | 0
2974 | 4 | 16 | 2 | 22 | 15.6191 | 0.5 | 4.8962 | 0 | 0 | 0 | 0 | 0
2975 | 4 | 16 | 2 | 23 | 13.7191 | 1 | 5.158 | 0 | 0 | 0 | 0 | 0
2976 | 4 | 16 | 2 | 24 | 13.0191 | 0.6 | 5.1246 | 0 | 0 | 0 | 0 | 0
2977 | 4 | 16 | 3 | 1 | 11.6191 | 0.3 | 5.1231 | 0 | 0 | 0 | 0 | 0
2978 | 4 | 16 | 3 | 2 | 10.2191 | 0.7 | 5.9033 | 0 | 0 | 0 | 0 | 0
2979 | 4 | 16 | 3 | 3 | 9.4191 | 0.9 | 6.141 | 0 | 0 | 0 | 0 | 0
2980 | 4 | 16 | 3 | 4 | 9.6191 | 0.5 | 5.0335 | 0 | 0 | 0 | 0 | 0
2981 | 4 | 16 | 3 | 5 | 9.6191 | 0.8 | 5.0335 | 0 | 0 | 0 | 0 | 0
2982 | 4 | 16 | 3 | 6 | 9.8191 | 1.6 | 4.7005 | 0 | 0 | 0 | 0 | 0
2983 | 4 | 16 | 3 | 7 | 10.0191 | 1.8 | 4.3578 | 0 | 0 | 0 | 0 | 0
2984 | 4 | 16 | 3 | 8 | 10.4191 | 2 | 4.3099 | 0 | 0 | 0 | 0 | 0
2985 | 4 | 16 | 3 | 9 | 11.8191 | 2.1 | 4.0917 | 0 | 0 | 0 | 0 | 0
2986 | 4 | 16 | 3 | 10 | 13.6191 | 1.6 | 4.0927 | 0 | 0 | 0 | 0 | 0
2987 | 4 | 16 | 3 | 11 | 16.0191 | 1.1 | 3.9407 | 0 | 0 | 0 | 0 | 0
2988 | 4 | 16 | 3 | 12 | 18.5191 | 1 | 3.9165 | 0 | 0 | 0 | 0 | 0
2989 | 4 | 16 | 3 | 13 | 19.8191 | 1.8 | 3.334 | 0 | 0 | 0 | 0 | 0
2990 | 4 | 16 | 3 | 14 | 20.5191 | 2.3 | 3.4823 | 0 | 0 | 0 | 0 | 0
2991 | 4 | 16 | 3 | 15 | 20.8191 | 2.8 | 3.7099 | 0 | 0 | 0 | 0 | 0
2992 | 4 | 16 | 3 | 16 | 20.6191 | 3.7 | 4.1453 | 0 | 0 | 0 | 0 | 0
2993 | 4 | 16 | 3 | 17 | 20.2191 | 3.8 | 4.2001 | 0 | 0 | 0 | 0 | 0
2994 | 4 | 16 | 3 | 18 | 20.4191 | 3.2 | 4.4113 | 0 | 0 | 0 | 0 | 0
2995 | 4 | 16 | 3 | 19 | 19.7191 | 3.4 | 4.8309 | 106.1006 | 106.1006 | 232.0688 | 223.4368 | 178.6
2996 | 4 | 16 | 3 | 20 | 18.4191 | 2.6 | 6.1378 | 28.9896 | 28.9896 | 892.7974 | 497.8733 | 86.6643
2997 | 4 | 16 | 3 | 21 | 16.5191 | 2.4 | 6.6866 | 0 | 0 | 0 | 0 | 0
2998 | 4 | 16 | 3 | 22 | 14.6191 | 1.5 | 7.1306 | 0 | 0 | 0 | 0 | 0
2999 | 4 | 16 | 3 | 23 | 13.1191 | 0.8 | 7.2661 | 0 | 0 | 0 | 0 | 0
3000 | 4 | 16 | 3 | 24 | 12.1191 | 0.8 | 6.9879 | 0 | 0 | 0 | 0 | 0
3001 | 4 | 16 | 4 | 1 | 10.8191 | 0.6 | 6.9237 | 0 | 0 | 0 | 0 | 0
3002 | 4 | 16 | 4 | 2 | 9.9191 | 0.5 | 7.0035 | 0 | 0 | 0 | 0 | 0
3003 | 4 | 16 | 4 | 3 | 9.0191 | 0.6 | 6.9705 | 0 | 0 | 0 | 0 | 0
3004 | 4 | 16 | 4 | 4 | 8.8191 | 0.2 | 7.1027 | 0 | 0 | 0 | 0 | 0
3005 | 4 | 16 | 4 | 5 | 7.6191 | 0.1 | 6.8886 | 0 | 0 | 0 | 0 | 0
3006 | 4 | 16 | 4 | 6 | 7.1191 | 0.4 | 6.6545 | 0 | 0 | 0 | 0 | 0
3007 | 4 | 16 | 4 | 7 | 6.6191 | 0.7 | 6.4274 | 0 | 0 | 0 | 0 | 0
3008 | 4 | 16 | 4 | 8 | 7.6191 | 0.2 | 6.8886 | 0 | 0 | 0 | 0 | 0
3009 | 4 | 16 | 4 | 9 | 8.7191 | 0.1 | 7.2044 | 0 | 0 | 0 | 0 | 0
3010 | 4 | 16 | 4 | 10 | 11.3191 | 0.4 | 6.8028 | 0 | 0 | 0 | 0 | 0
3011 | 4 | 16 | 4 | 11 | 14.0191 | 0.9 | 6.1103 | 0 | 0 | 0 | 0 | 0
3012 | 4 | 16 | 4 | 12 | 15.5191 | 0.8 | 6.0342 | 0 | 0 | 0 | 0 | 0
3013 | 4 | 16 | 4 | 13 | 17.4191 | 1.3 | 6.0242 | 0 | 0 | 0 | 0 | 0
3014 | 4 | 16 | 4 | 14 | 17.4191 | 2.4 | 6.4211 | 0 | 0 | 0 | 0 | 0
3015 | 4 | 16 | 4 | 15 | 17.2191 | 2.3 | 6.8628 | 0 | 0 | 0 | 0 | 0
3016 | 4 | 16 | 4 | 16 | 17.7191 | 2.4 | 6.5452 | 0 | 0 | 0 | 0 | 0
3017 | 4 | 16 | 4 | 17 | 18.5191 | 2.2 | 6.4605 | 0 | 0 | 0 | 0 | 0
3018 | 4 | 16 | 4 | 18 | 18.2191 | 2.5 | 6.3388 | 0 | 0 | 0 | 0 | 0
3019 | 4 | 16 | 4 | 19 | 17.2191 | 2.1 | 6.6011 | 109.5688 | 109.5688 | 358.3847 | 340.3743 | 184.5
3020 | 4 | 16 | 4 | 20 | 16.0191 | 2 | 6.717 | 25.774 | 25.774 | 294.4083 | 170.9941 | 54.18
3021 | 4 | 16 | 4 | 21 | 14.8191 | 2 | 7.1119 | 0 | 0 | 0 | 0 | 0
3022 | 4 | 16 | 4 | 22 | 14.0191 | 1.7 | 7.0692 | 0 | 0 | 0 | 0 | 0
3023 | 4 | 16 | 4 | 23 | 13.6191 | 1.3 | 6.9897 | 0 | 0 | 0 | 0 | 0
3024 | 4 | 16 | 4 | 24 | 13.3191 | 0.7 | 6.9548 | 0 | 0 | 0 | 0 | 0
3025 | 4 | 16 | 5 | 1 | 13.1191 | 0.1 | 6.9641 | 0 | 0 | 0 | 0 | 0
3026 | 4 | 16 | 5 | 2 | 12.6191 | 0.1 | 7.2242 | 0 | 0 | 0 | 0 | 0
3027 | 4 | 16 | 5 | 3 | 12.6191 | 1 | 7.3216 | 0 | 0 | 0 | 0 | 0
3028 | 4 | 16 | 5 | 4 | 12.4191 | 0.7 | 7.8025 | 0 | 0 | 0 | 0 | 0
3029 | 4 | 16 | 5 | 5 | 12.2191 | 0.1 | 7.6993 | 0 | 0 | 0 | 0 | 0
3030 | 4 | 16 | 5 | 6 | 11.9191 | 0.4 | 7.7331 | 0 | 0 | 0 | 0 | 0
3031 | 4 | 16 | 5 | 7 | 11.6191 | 0.2 | 7.8536 | 0 | 0 | 0 | 0 | 0
3032 | 4 | 16 | 5 | 8 | 10.4191 | 0.7 | 8.2571 | 0 | 0 | 0 | 0 | 0
3033 | 4 | 16 | 5 | 9 | 10.2191 | 0.2 | 8.2294 | 0 | 0 | 0 | 0 | 0
3034 | 4 | 16 | 5 | 10 | 10.2191 | 0.3 | 8.2294 | 0 | 0 | 0 | 0 | 0
3035 | 4 | 16 | 5 | 11 | 10.6191 | 0.7 | 8.4552 | 0 | 0 | 0 | 0 | 0
3036 | 4 | 16 | 5 | 12 | 10.6191 | 1 | 8.2838 | 0 | 0 | 0 | 0 | 0
3037 | 4 | 16 | 5 | 13 | 10.6191 | 0.7 | 7.7703 | 0 | 0 | 0 | 0 | 0
3038 | 4 | 16 | 5 | 14 | 9.8191 | 0.3 | 7.8468 | 0 | 0 | 0 | 0 | 0
3039 | 4 | 16 | 5 | 15 | 9.9191 | 0.5 | 8.0636 | 0 | 0 | 0 | 0 | 0
3040 | 4 | 16 | 5 | 16 | 9.7191 | 1.2 | 7.9547 | 0 | 0 | 0 | 0 | 0
3041 | 4 | 16 | 5 | 17 | 9.7191 | 1.6 | 7.9547 | 0 | 0 | 0 | 0 | 0
3042 | 4 | 16 | 5 | 18 | 9.8191 | 1 | 8.009 | 0 | 0 | 0 | 0 | 0
3043 | 4 | 16 | 5 | 19 | 9.7191 | 0.9 | 2.682 | 38.8595 | 38.8595 | 231.2449 | 216.5977 | 65
3044 | 4 | 16 | 5 | 20 | 9.6191 | 0.6 | 4.7165 | 12.0691 | 12.0691 | 23.0563 | 17.985 | 20.5056
3045 | 4 | 16 | 5 | 21 | 9.5191 | 0.4 | 7.8472 | 0 | 0 | 0 | 0 | 0
3046 | 4 | 16 | 5 | 22 | 9.3191 | 0.4 | 7.741 | 0 | 0 | 0 | 0 | 0
3047 | 4 | 16 | 5 | 23 | 9.4191 | 0.1 | 7.7939 | 0 | 0 | 0 | 0 | 0
3048 | 4 | 16 | 5 | 24 | 9.4191 | 0.1 | 7.7939 | 0 | 0 | 0 | 0 | 0
3049 | 4 | 16 | 6 | 1 | 9.2191 | 0.1 | 7.6883 | 0 | 0 | 0 | 0 | 0
3050 | 4 | 16 | 6 | 2 | 9.2191 | 0.1 | 7.6883 | 0 | 0 | 0 | 0 | 0
3051 | 4 | 16 | 6 | 3 | 9.2191 | 0.1 | 7.6883 | 0 | 0 | 0 | 0 | 0
3052 | 4 | 16 | 6 | 4 | 9.0191 | 0.1 | 7.584 | 0 | 0 | 0 | 0 | 0
3053 | 4 | 16 | 6 | 5 | 8.9191 | 0.1 | 7.5323 | 0 | 0 | 0 | 0 | 0
3054 | 4 | 16 | 6 | 6 | 9.0191 | 0.4 | 7.584 | 0 | 0 | 0 | 0 | 0
3055 | 4 | 16 | 6 | 7 | 9.0191 | 0.3 | 7.584 | 0 | 0 | 0 | 0 | 0
3056 | 4 | 16 | 6 | 8 | 9.1191 | 0.2 | 7.636 | 0 | 0 | 0 | 0 | 0
3057 | 4 | 16 | 6 | 9 | 9.6191 | 0.1 | 7.9008 | 0 | 0 | 0 | 0 | 0
3058 | 4 | 16 | 6 | 10 | 10.3191 | 0.4 | 8.2853 | 0 | 0 | 0 | 0 | 0
3059 | 4 | 16 | 6 | 11 | 12.5191 | 0.8 | 8.5343 | 0 | 0 | 0 | 0 | 0
3060 | 4 | 16 | 6 | 12 | 14.6191 | 1.2 | 7.3526 | 0 | 0 | 0 | 0 | 0
3061 | 4 | 16 | 6 | 13 | 15.9191 | 2 | 6.7942 | 0 | 0 | 0 | 0 | 0
3062 | 4 | 16 | 6 | 14 | 17.4191 | 1.6 | 6.6861 | 0 | 0 | 0 | 0 | 0
3063 | 4 | 16 | 6 | 15 | 18.2191 | 1.6 | 6.8961 | 0 | 0 | 0 | 0 | 0
3064 | 4 | 16 | 6 | 16 | 18.3191 | 2.6 | 7.2208 | 0 | 0 | 0 | 0 | 0
3065 | 4 | 16 | 6 | 17 | 18.5191 | 2.2 | 7.0286 | 0 | 0 | 0 | 0 | 0
3066 | 4 | 16 | 6 | 18 | 17.8191 | 2.2 | 6.7229 | 0 | 0 | 0 | 0 | 0
3067 | 4 | 16 | 6 | 19 | 17.4191 | 2.4 | 6.9512 | 0 | 0 | 0 | 0 | 0
3068 | 4 | 16 | 6 | 20 | 16.5191 | 2.2 | 7.313 | 20.8505 | 20.8505 | 972.1367 | 531.0657 | 56.7171
3069 | 4 | 16 | 6 | 21 | 15.8191 | 1.6 | 7.2296 | 0 | 0 | 0 | 0 | 0
3070 | 4 | 16 | 6 | 22 | 14.7191 | 0.8 | 7.9601 | 0 | 0 | 0 | 0 | 0
3071 | 4 | 16 | 6 | 23 | 13.8191 | 0.7 | 8.2431 | 0 | 0 | 0 | 0 | 0
3072 | 4 | 16 | 6 | 24 | 13.4191 | 0.6 | 8.4405 | 0 | 0 | 0 | 0 | 0
3073 | 4 | 16 | 7 | 1 | 13.2191 | 0.1 | 8.5331 | 0 | 0 | 0 | 0 | 0
3074 | 4 | 16 | 7 | 2 | 13.0191 | 0.1 | 8.7221 | 0 | 0 | 0 | 0 | 0
3075 | 4 | 16 | 7 | 3 | 12.3191 | 0.4 | 8.7092 | 0 | 0 | 0 | 0 | 0
3076 | 4 | 16 | 7 | 4 | 11.8191 | 0.1 | 8.7944 | 0 | 0 | 0 | 0 | 0
3077 | 4 | 16 | 7 | 5 | 11.4191 | 0.1 | 8.6521 | 0 | 0 | 0 | 0 | 0
3078 | 4 | 16 | 7 | 6 | 10.9191 | 0.4 | 8.5407 | 0 | 0 | 0 | 0 | 0
3079 | 4 | 16 | 7 | 7 | 10.6191 | 0.1 | 8.4552 | 0 | 0 | 0 | 0 | 0
3080 | 4 | 16 | 7 | 8 | 11.0191 | 0.1 | 8.5985 | 0 | 0 | 0 | 0 | 0
3081 | 4 | 16 | 7 | 9 | 11.8191 | 0.4 | 8.6087 | 0 | 0 | 0 | 0 | 0
3082 | 4 | 16 | 7 | 10 | 13.6191 | 1 | 7.7182 | 0 | 0 | 0 | 0 | 0
3083 | 4 | 16 | 7 | 11 | 14.8191 | 0.6 | 7.6744 | 0 | 0 | 0 | 0 | 0
3084 | 4 | 16 | 7 | 12 | 16.8191 | 1.3 | 7.3276 | 0 | 0 | 0 | 0 | 0
3085 | 4 | 16 | 7 | 13 | 19.0191 | 1.2 | 7.2544 | 0 | 0 | 0 | 0 | 0
3086 | 4 | 16 | 7 | 14 | 20.4191 | 1.8 | 6.9603 | 0 | 0 | 0 | 0 | 0
3087 | 4 | 16 | 7 | 15 | 21.4191 | 2.4 | 6.8965 | 0 | 0 | 0 | 0 | 0
3088 | 4 | 16 | 7 | 16 | 21.4191 | 3.1 | 6.3867 | 0 | 0 | 0 | 0 | 0
3089 | 4 | 16 | 7 | 17 | 21.4191 | 3 | 6.3867 | 0 | 0 | 0 | 0 | 0
3090 | 4 | 16 | 7 | 18 | 21.0191 | 2.9 | 6.5616 | 0 | 0 | 0 | 0 | 0
3091 | 4 | 16 | 7 | 19 | 20.4191 | 2.2 | 6.9603 | 0 | 0 | 0 | 0 | 0
3092 | 4 | 16 | 7 | 20 | 19.3191 | 1.7 | 6.9445 | 21.2317 | 21.2317 | 619.2802 | 340.7833 | 46.7479
3093 | 4 | 16 | 7 | 21 | 18.1191 | 1 | 6.991 | 0 | 0 | 0 | 0 | 0
3094 | 4 | 16 | 7 | 22 | 16.9191 | 0.6 | 7.1176 | 0 | 0 | 0 | 0 | 0
3095 | 4 | 16 | 7 | 23 | 16.9191 | 0.1 | 7.1176 | 0 | 0 | 0 | 0 | 0
3096 | 4 | 16 | 7 | 24 | 15.8191 | 0.2 | 7.1098 | 0 | 0 | 0 | 0 | 0
3097 | 4 | 17 | 1 | 1 | 14.9191 | 0.1 | 7.498 | 0 | 0 | 0 | 0 | 0
3098 | 4 | 17 | 1 | 2 | 13.8191 | 0.3 | 7.8205 | 0 | 0 | 0 | 0 | 0
3099 | 4 | 17 | 1 | 3 | 13.4191 | 0.4 | 8.1315 | 0 | 0 | 0 | 0 | 0
3100 | 4 | 17 | 1 | 4 | 13.4191 | 0.8 | 8.0285 | 0 | 0 | 0 | 0 | 0
3101 | 4 | 17 | 1 | 5 | 13.2191 | 1.1 | 8.0247 | 0 | 0 | 0 | 0 | 0
3102 | 4 | 17 | 1 | 6 | 12.0191 | 0.5 | 8.5365 | 0 | 0 | 0 | 0 | 0
3103 | 4 | 17 | 1 | 7 | 12.0191 | 0.3 | 9.0071 | 0 | 0 | 0 | 0 | 0
3104 | 4 | 17 | 1 | 8 | 12.2191 | 0.1 | 8.7466 | 0 | 0 | 0 | 0 | 0
3105 | 4 | 17 | 1 | 9 | 12.9191 | 0.8 | 8.3651 | 0 | 0 | 0 | 0 | 0
3106 | 4 | 17 | 1 | 10 | 14.9191 | 0.6 | 7.7246 | 0 | 0 | 0 | 0 | 0
3107 | 4 | 17 | 1 | 11 | 17.3191 | 0.4 | 7.5664 | 0 | 0 | 0 | 0 | 0
3108 | 4 | 17 | 1 | 12 | 18.4191 | 0.7 | 7.5497 | 0 | 0 | 0 | 0 | 0
3109 | 4 | 17 | 1 | 13 | 19.8191 | 1.2 | 7.6292 | 0 | 0 | 0 | 0 | 0
3110 | 4 | 17 | 1 | 14 | 21.2191 | 1.6 | 7.484 | 0 | 0 | 0 | 0 | 0
3111 | 4 | 17 | 1 | 15 | 21.4191 | 1.1 | 7.4071 | 0 | 0 | 0 | 0 | 0
3112 | 4 | 17 | 1 | 16 | 19.2191 | 1.6 | 7.7929 | 0 | 0 | 0 | 0 | 0
3113 | 4 | 17 | 1 | 17 | 17.0191 | 1.4 | 7.4223 | 0 | 0 | 0 | 0 | 0
3114 | 4 | 17 | 1 | 18 | 17.3191 | 1.8 | 6.6435 | 0 | 0 | 0 | 0 | 0
3115 | 4 | 17 | 1 | 19 | 18.9191 | 0.7 | 6.4804 | 0 | 0 | 0 | 0 | 0
3116 | 4 | 17 | 1 | 20 | 18.3191 | 1.1 | 6.3791 | 19.5525 | 19.5525 | 384.3084 | 213.7396 | 38.3295
3117 | 4 | 17 | 1 | 21 | 16.5191 | 0.7 | 6.937 | 0 | 0 | 0 | 0 | 0
3118 | 4 | 17 | 1 | 22 | 16.1191 | 2.2 | 6.2727 | 0 | 0 | 0 | 0 | 0
3119 | 4 | 17 | 1 | 23 | 14.6191 | 1.2 | 6.4655 | 0 | 0 | 0 | 0 | 0
3120 | 4 | 17 | 1 | 24 | 13.6191 | 0.5 | 6.9897 | 0 | 0 | 0 | 0 | 0
3121 | 4 | 17 | 2 | 1 | 12.6191 | 0.4 | 7.7117 | 0 | 0 | 0 | 0 | 0
3122 | 4 | 17 | 2 | 2 | 11.9191 | 0.4 | 8.1061 | 0 | 0 | 0 | 0 | 0
3123 | 4 | 17 | 2 | 3 | 11.7191 | 1.1 | 8.2747 | 0 | 0 | 0 | 0 | 0
3124 | 4 | 17 | 2 | 4 | 11.8191 | 2 | 8.1448 | 0 | 0 | 0 | 0 | 0
3125 | 4 | 17 | 2 | 5 | 11.4191 | 1.4 | 8.2002 | 0 | 0 | 0 | 0 | 0
3126 | 4 | 17 | 2 | 6 | 11.1191 | 0.9 | 8.3907 | 0 | 0 | 0 | 0 | 0
3127 | 4 | 17 | 2 | 7 | 10.8191 | 0.8 | 8.3964 | 0 | 0 | 0 | 0 | 0
3128 | 4 | 17 | 2 | 8 | 10.6191 | 0.8 | 8.3695 | 0 | 0 | 0 | 0 | 0
3129 | 4 | 17 | 2 | 9 | 11.1191 | 0.3 | 8.5679 | 0 | 0 | 0 | 0 | 0
3130 | 4 | 17 | 2 | 10 | 11.3191 | 0.2 | 8.8637 | 0 | 0 | 0 | 0 | 0
3131 | 4 | 17 | 2 | 11 | 11.4191 | 0.1 | 8.9235 | 0 | 0 | 0 | 0 | 0
3132 | 4 | 17 | 2 | 12 | 11.4191 | 0.1 | 8.9235 | 0 | 0 | 0 | 0 | 0
3133 | 4 | 17 | 2 | 13 | 11.1191 | 0.5 | 8.7452 | 0 | 0 | 0 | 0 | 0
3134 | 4 | 17 | 2 | 14 | 11.3191 | 0.8 | 8.8637 | 0 | 0 | 0 | 0 | 0
3135 | 4 | 17 | 2 | 15 | 11.5191 | 0.8 | 8.3464 | 0 | 0 | 0 | 0 | 0
3136 | 4 | 17 | 2 | 16 | 12.1191 | 1.1 | 8.2151 | 0 | 0 | 0 | 0 | 0
3137 | 4 | 17 | 2 | 17 | 13.2191 | 1 | 8.0247 | 0 | 0 | 0 | 0 | 0
3138 | 4 | 17 | 2 | 18 | 13.8191 | 0.9 | 7.6094 | 0 | 0 | 0 | 0 | 0
3139 | 4 | 17 | 2 | 19 | 15.1191 | 0.5 | 7.4816 | 0 | 0 | 0 | 0 | 0
3140 | 4 | 17 | 2 | 20 | 14.8191 | 0.2 | 7.3368 | 13.2 | 13.2 | 1300 | 740.0369 | 0
3141 | 4 | 17 | 2 | 21 | 12.4191 | 0.7 | 7.6099 | 0 | 0 | 0 | 0 | 0
3142 | 4 | 17 | 2 | 22 | 11.4191 | 0.6 | 7.9294 | 0 | 0 | 0 | 0 | 0
3143 | 4 | 17 | 2 | 23 | 11.0191 | 0.2 | 7.807 | 0 | 0 | 0 | 0 | 0
3144 | 4 | 17 | 2 | 24 | 10.3191 | 0.3 | 7.9497 | 0 | 0 | 0 | 0 | 0
3145 | 4 | 17 | 3 | 1 | 9.8191 | 0.2 | 7.6037 | 0 | 0 | 0 | 0 | 0
3146 | 4 | 17 | 3 | 2 | 9.6191 | 0.7 | 7.6609 | 0 | 0 | 0 | 0 | 0
3147 | 4 | 17 | 3 | 3 | 9.1191 | 0.7 | 7.5587 | 0 | 0 | 0 | 0 | 0
3148 | 4 | 17 | 3 | 4 | 9.2191 | 1.2 | 7.6105 | 0 | 0 | 0 | 0 | 0
3149 | 4 | 17 | 3 | 5 | 9.6191 | 1.4 | 7.4211 | 0 | 0 | 0 | 0 | 0
3150 | 4 | 17 | 3 | 6 | 9.1191 | 0.8 | 7.0182 | 0 | 0 | 0 | 0 | 0
3151 | 4 | 17 | 3 | 7 | 9.0191 | 0.9 | 7.0471 | 0 | 0 | 0 | 0 | 0
3152 | 4 | 17 | 3 | 8 | 10.0191 | 2.2 | 6.8873 | 0 | 0 | 0 | 0 | 0
3153 | 4 | 17 | 3 | 9 | 10.4191 | 2 | 6.8236 | 0 | 0 | 0 | 0 | 0
3154 | 4 | 17 | 3 | 10 | 12.7191 | 1 | 6.3906 | 0 | 0 | 0 | 0 | 0
3155 | 4 | 17 | 3 | 11 | 15.0191 | 0.7 | 6.409 | 0 | 0 | 0 | 0 | 0
3156 | 4 | 17 | 3 | 12 | 17.1191 | 0.8 | 6.689 | 0 | 0 | 0 | 0 | 0
3157 | 4 | 17 | 3 | 13 | 18.6191 | 1.1 | 6.9302 | 0 | 0 | 0 | 0 | 0
3158 | 4 | 17 | 3 | 14 | 19.6191 | 1.5 | 6.9245 | 0 | 0 | 0 | 0 | 0
3159 | 4 | 17 | 3 | 15 | 21.1191 | 1.5 | 6.6025 | 0 | 0 | 0 | 0 | 0
3160 | 4 | 17 | 3 | 16 | 21.3191 | 2.1 | 6.516 | 0 | 0 | 0 | 0 | 0
3161 | 4 | 17 | 3 | 17 | 21.2191 | 2.5 | 6.6436 | 0 | 0 | 0 | 0 | 0
3162 | 4 | 17 | 3 | 18 | 21.0191 | 2.5 | 6.5616 | 0 | 0 | 0 | 0 | 0
3163 | 4 | 17 | 3 | 19 | 20.4191 | 2.6 | 6.6406 | 0 | 0 | 0 | 0 | 0
3164 | 4 | 17 | 3 | 20 | 19.6191 | 1.6 | 6.7724 | 12.6 | 12.6 | 1300 | 710.441 | 0
3165 | 4 | 17 | 3 | 21 | 18.1191 | 1.3 | 6.991 | 0 | 0 | 0 | 0 | 0
3166 | 4 | 17 | 3 | 22 | 16.4191 | 1.5 | 7.1415 | 0 | 0 | 0 | 0 | 0
3167 | 4 | 17 | 3 | 23 | 15.5191 | 0.2 | 7.3257 | 0 | 0 | 0 | 0 | 0
3168 | 4 | 17 | 3 | 24 | 14.7191 | 0.2 | 7.289 | 0 | 0 | 0 | 0 | 0
3169 | 4 | 17 | 4 | 1 | 12.8191 | 0.4 | 7.9137 | 0 | 0 | 0 | 0 | 0
3170 | 4 | 17 | 4 | 2 | 12.4191 | 0.1 | 7.8989 | 0 | 0 | 0 | 0 | 0
3171 | 4 | 17 | 4 | 3 | 11.9191 | 0.1 | 7.9195 | 0 | 0 | 0 | 0 | 0
3172 | 4 | 17 | 4 | 4 | 10.7191 | 0.1 | 7.9952 | 0 | 0 | 0 | 0 | 0
3173 | 4 | 17 | 4 | 5 | 10.8191 | 0.1 | 7.9626 | 0 | 0 | 0 | 0 | 0
3174 | 4 | 17 | 4 | 6 | 10.6191 | 0.1 | 7.6848 | 0 | 0 | 0 | 0 | 0
3175 | 4 | 17 | 4 | 7 | 10.4191 | 0.7 | 7.5817 | 0 | 0 | 0 | 0 | 0
3176 | 4 | 17 | 4 | 8 | 10.8191 | 0.8 | 7.5293 | 0 | 0 | 0 | 0 | 0
3177 | 4 | 17 | 4 | 9 | 12.1191 | 1.3 | 7.4593 | 0 | 0 | 0 | 0 | 0
3178 | 4 | 17 | 4 | 10 | 13.8191 | 1 | 7.0823 | 0 | 0 | 0 | 0 | 0
3179 | 4 | 17 | 4 | 11 | 16.2191 | 1 | 6.8042 | 0 | 0 | 0 | 0 | 0
3180 | 4 | 17 | 4 | 12 | 18.4191 | 0.6 | 6.9842 | 0 | 0 | 0 | 0 | 0
3181 | 4 | 17 | 4 | 13 | 19.6191 | 1.1 | 7.2291 | 0 | 0 | 0 | 0 | 0
3182 | 4 | 17 | 4 | 14 | 21.1191 | 1.3 | 7.2705 | 0 | 0 | 0 | 0 | 0
3183 | 4 | 17 | 4 | 15 | 21.4191 | 0.8 | 7.4071 | 0 | 0 | 0 | 0 | 0
3184 | 4 | 17 | 4 | 16 | 22.8191 | 0.9 | 7.3326 | 0 | 0 | 0 | 0 | 0
3185 | 4 | 17 | 4 | 17 | 22.6191 | 1.2 | 7.2431 | 0 | 0 | 0 | 0 | 0
3186 | 4 | 17 | 4 | 18 | 22.1191 | 0.9 | 7.0237 | 0 | 0 | 0 | 0 | 0
3187 | 4 | 17 | 4 | 19 | 20.3191 | 0.1 | 7.235 | 0 | 0 | 0 | 0 | 0
3188 | 4 | 17 | 4 | 20 | 19.4191 | 0.2 | 7.4397 | 17.6886 | 17.6886 | 378.8456 | 208.0031 | 28.8175
3189 | 4 | 17 | 4 | 21 | 18.6191 | 0.6 | 7.7894 | 0 | 0 | 0 | 0 | 0
3190 | 4 | 17 | 4 | 22 | 18.5191 | 0.1 | 7.4554 | 0 | 0 | 0 | 0 | 0
3191 | 4 | 17 | 4 | 23 | 18.0191 | 0.3 | 7.6361 | 0 | 0 | 0 | 0 | 0
3192 | 4 | 17 | 4 | 24 | 16.2191 | 0.4 | 8.4051 | 0 | 0 | 0 | 0 | 0
3193 | 4 | 17 | 5 | 1 | 15.7191 | 0.9 | 8.496 | 0 | 0 | 0 | 0 | 0
3194 | 4 | 17 | 5 | 2 | 15.2191 | 0.3 | 8.5715 | 0 | 0 | 0 | 0 | 0
3195 | 4 | 17 | 5 | 3 | 14.8191 | 0.1 | 8.6894 | 0 | 0 | 0 | 0 | 0
3196 | 4 | 17 | 5 | 4 | 14.4191 | 0.4 | 9.0152 | 0 | 0 | 0 | 0 | 0
3197 | 4 | 17 | 5 | 5 | 14.8191 | 0.6 | 8.5764 | 0 | 0 | 0 | 0 | 0
3198 | 4 | 17 | 5 | 6 | 14.2191 | 0.3 | 8.4629 | 0 | 0 | 0 | 0 | 0
3199 | 4 | 17 | 5 | 7 | 13.6191 | 0.1 | 8.8663 | 0 | 0 | 0 | 0 | 0
3200 | 4 | 17 | 5 | 8 | 13.3191 | 0.1 | 9.3077 | 0 | 0 | 0 | 0 | 0
3201 | 4 | 17 | 5 | 9 | 14.0191 | 0.1 | 9.1033 | 0 | 0 | 0 | 0 | 0
3202 | 4 | 17 | 5 | 10 | 15.4191 | 0.2 | 8.5666 | 0 | 0 | 0 | 0 | 0
3203 | 4 | 17 | 5 | 11 | 16.3191 | 1.3 | 7.467 | 0 | 0 | 0 | 0 | 0
3204 | 4 | 17 | 5 | 12 | 17.4191 | 1.2 | 7.0838 | 0 | 0 | 0 | 0 | 0
3205 | 4 | 17 | 5 | 13 | 18.3191 | 0.8 | 6.94 | 0 | 0 | 0 | 0 | 0
3206 | 4 | 17 | 5 | 14 | 19.1191 | 1.2 | 6.71 | 0 | 0 | 0 | 0 | 0
3207 | 4 | 17 | 5 | 15 | 19.5191 | 1.2 | 6.7299 | 0 | 0 | 0 | 0 | 0
3208 | 4 | 17 | 5 | 16 | 19.0191 | 2.3 | 7.4013 | 0 | 0 | 0 | 0 | 0
3209 | 4 | 17 | 5 | 17 | 18.9191 | 1.4 | 7.7927 | 0 | 0 | 0 | 0 | 0
3210 | 4 | 17 | 5 | 18 | 18.9191 | 1.4 | 7.7927 | 0 | 0 | 0 | 0 | 0
3211 | 4 | 17 | 5 | 19 | 18.5191 | 1.4 | 8.0253 | 0 | 0 | 0 | 0 | 0
3212 | 4 | 17 | 5 | 20 | 18.2191 | 0.8 | 8.0137 | 15.0701 | 15.0701 | 208.825 | 116.8489 | 23.6805
3213 | 4 | 17 | 5 | 21 | 17.0191 | 0.8 | 7.5519 | 0 | 0 | 0 | 0 | 0
3214 | 4 | 17 | 5 | 22 | 16.2191 | 1 | 7.296 | 0 | 0 | 0 | 0 | 0
3215 | 4 | 17 | 5 | 23 | 13.7191 | 1.3 | 9.0303 | 0 | 0 | 0 | 0 | 0
3216 | 4 | 17 | 5 | 24 | 12.9191 | 1 | 9.364 | 0 | 0 | 0 | 0 | 0
3217 | 5 | 17 | 6 | 1 | 9.5191 | 1 | 7.8472 | 0 | 0 | 0 | 0 | 0
3218 | 5 | 17 | 6 | 2 | 9.3191 | 0.4 | 7.741 | 0 | 0 | 0 | 0 | 0
3219 | 5 | 17 | 6 | 3 | 9.3191 | 0.2 | 7.741 | 0 | 0 | 0 | 0 | 0
3220 | 5 | 17 | 6 | 4 | 9.3191 | 0.2 | 7.741 | 0 | 0 | 0 | 0 | 0
3221 | 5 | 17 | 6 | 5 | 9.2191 | 0.2 | 7.6883 | 0 | 0 | 0 | 0 | 0
3222 | 5 | 17 | 6 | 6 | 9.0191 | 0.2 | 7.584 | 0 | 0 | 0 | 0 | 0
3223 | 5 | 17 | 6 | 7 | 9.0191 | 0.1 | 7.584 | 0 | 0 | 0 | 0 | 0
3224 | 5 | 17 | 6 | 8 | 9.0191 | 0.1 | 7.584 | 0 | 0 | 0 | 0 | 0
3225 | 5 | 17 | 6 | 9 | 8.9191 | 0.4 | 7.5323 | 0 | 0 | 0 | 0 | 0
3226 | 5 | 17 | 6 | 10 | 8.8191 | 0.8 | 7.481 | 0 | 0 | 0 | 0 | 0
3227 | 5 | 17 | 6 | 11 | 8.9191 | 1.3 | 7.5323 | 0 | 0 | 0 | 0 | 0
3228 | 5 | 17 | 6 | 12 | 8.8191 | 2 | 7.481 | 0 | 0 | 0 | 0 | 0
3229 | 5 | 17 | 6 | 13 | 8.8191 | 1.7 | 7.481 | 0 | 0 | 0 | 0 | 0
3230 | 5 | 17 | 6 | 14 | 8.8191 | 2.2 | 7.481 | 0 | 0 | 0 | 0 | 0
3231 | 5 | 17 | 6 | 15 | 9.0191 | 1.9 | 7.584 | 0 | 0 | 0 | 0 | 0
3232 | 5 | 17 | 6 | 16 | 9.8191 | 2.8 | 8.009 | 0 | 0 | 0 | 0 | 0
3233 | 5 | 17 | 6 | 17 | 11.1191 | 3.4 | 8.5679 | 0 | 0 | 0 | 0 | 0
3234 | 5 | 17 | 6 | 18 | 11.7191 | 3.4 | 8.0905 | 0 | 0 | 0 | 0 | 0
3235 | 5 | 17 | 6 | 19 | 10.9191 | 1.5 | 8.3658 | 0 | 0 | 0 | 0 | 0
3236 | 5 | 17 | 6 | 20 | 10.0191 | 1.2 | 8.1185 | 10.1039 | 10.1039 | 64.5794 | 38.6332 | 16.0229
3237 | 5 | 17 | 6 | 21 | 9.4191 | 1.2 | 7.7939 | 0 | 0 | 0 | 0 | 0
3238 | 5 | 17 | 6 | 22 | 9.2191 | 1.9 | 7.6883 | 0 | 0 | 0 | 0 | 0
3239 | 5 | 17 | 6 | 23 | 9.1191 | 2.4 | 7.636 | 0 | 0 | 0 | 0 | 0
3240 | 5 | 17 | 6 | 24 | 9.2191 | 2.4 | 7.6883 | 0 | 0 | 0 | 0 | 0
3241 | 5 | 17 | 7 | 1 | 9.1191 | 2.3 | 7.636 | 0 | 0 | 0 | 0 | 0
3242 | 5 | 17 | 7 | 2 | 8.8191 | 2.3 | 7.481 | 0 | 0 | 0 | 0 | 0
3243 | 5 | 17 | 7 | 3 | 8.9191 | 1.9 | 7.5323 | 0 | 0 | 0 | 0 | 0
3244 | 5 | 17 | 7 | 4 | 9.3191 | 1.2 | 7.6626 | 0 | 0 | 0 | 0 | 0
3245 | 5 | 17 | 7 | 5 | 9.2191 | 0.8 | 7.6883 | 0 | 0 | 0 | 0 | 0
3246 | 5 | 17 | 7 | 6 | 9.2191 | 0.9 | 7.6883 | 0 | 0 | 0 | 0 | 0
3247 | 5 | 17 | 7 | 7 | 9.2191 | 0.9 | 7.6883 | 0 | 0 | 0 | 0 | 0
3248 | 5 | 17 | 7 | 8 | 9.3191 | 0.6 | 7.741 | 0 | 0 | 0 | 0 | 0
3249 | 5 | 17 | 7 | 9 | 9.5191 | 0.1 | 7.8472 | 0 | 0 | 0 | 0 | 0
3250 | 5 | 17 | 7 | 10 | 10.2191 | 0.1 | 8.2294 | 0 | 0 | 0 | 0 | 0
3251 | 5 | 17 | 7 | 11 | 10.2191 | 0.1 | 8.2294 | 0 | 0 | 0 | 0 | 0
3252 | 5 | 17 | 7 | 12 | 10.8191 | 0.1 | 8.3964 | 0 | 0 | 0 | 0 | 0
3253 | 5 | 17 | 7 | 13 | 12.3191 | 0.2 | 7.7507 | 0 | 0 | 0 | 0 | 0
3254 | 5 | 17 | 7 | 14 | 13.4191 | 0.3 | 7.2061 | 0 | 0 | 0 | 0 | 0
3255 | 5 | 17 | 7 | 15 | 14.2191 | 0.1 | 7.0545 | 0 | 0 | 0 | 0 | 0
3256 | 5 | 17 | 7 | 16 | 15.2191 | 0.1 | 6.8384 | 0 | 0 | 0 | 0 | 0
3257 | 5 | 17 | 7 | 17 | 16.1191 | 0.3 | 6.2727 | 0 | 0 | 0 | 0 | 0
3258 | 5 | 17 | 7 | 18 | 16.5191 | 0.6 | 6.0614 | 0 | 0 | 0 | 0 | 0
3259 | 5 | 17 | 7 | 19 | 16.0191 | 0.1 | 5.9904 | 0 | 0 | 0 | 0 | 0
3260 | 5 | 17 | 7 | 20 | 16.2191 | 0.1 | 6.0681 | 0 | 0 | 0 | 0 | 0
3261 | 5 | 17 | 7 | 21 | 14.1191 | 0.1 | 6.4719 | 0 | 0 | 0 | 0 | 0
3262 | 5 | 17 | 7 | 22 | 12.2191 | 0.1 | 7.7943 | 0 | 0 | 0 | 0 | 0
3263 | 5 | 17 | 7 | 23 | 10.8191 | 0.1 | 8.3096 | 0 | 0 | 0 | 0 | 0
3264 | 5 | 17 | 7 | 24 | 9.6191 | 0.1 | 7.9008 | 0 | 0 | 0 | 0 | 0
3265 | 5 | 18 | 1 | 1 | 9.3191 | 0.1 | 7.741 | 0 | 0 | 0 | 0 | 0
3266 | 5 | 18 | 1 | 2 | 8.7191 | 0.1 | 7.4299 | 0 | 0 | 0 | 0 | 0
3267 | 5 | 18 | 1 | 3 | 8.2191 | 0.1 | 7.1793 | 0 | 0 | 0 | 0 | 0
3268 | 5 | 18 | 1 | 4 | 7.8191 | 0.1 | 6.9843 | 0 | 0 | 0 | 0 | 0
3269 | 5 | 18 | 1 | 5 | 7.4191 | 0.2 | 6.7941 | 0 | 0 | 0 | 0 | 0
3270 | 5 | 18 | 1 | 6 | 7.0191 | 0.1 | 6.6085 | 0 | 0 | 0 | 0 | 0
3271 | 5 | 18 | 1 | 7 | 7.3191 | 0.3 | 6.7473 | 0 | 0 | 0 | 0 | 0
3272 | 5 | 18 | 1 | 8 | 7.8191 | 0.5 | 6.9843 | 0 | 0 | 0 | 0 | 0
3273 | 5 | 18 | 1 | 9 | 9.4191 | 1 | 7.4784 | 0 | 0 | 0 | 0 | 0
3274 | 5 | 18 | 1 | 10 | 11.6191 | 0.1 | 7.3056 | 0 | 0 | 0 | 0 | 0
3275 | 5 | 18 | 1 | 11 | 13.5191 | 0.2 | 7.1504 | 0 | 0 | 0 | 0 | 0
3276 | 5 | 18 | 1 | 12 | 15.1191 | 0.5 | 6.3365 | 0 | 0 | 0 | 0 | 0
3277 | 5 | 18 | 1 | 13 | 17.0191 | 0.8 | 6.5171 | 0 | 0 | 0 | 0 | 0
3278 | 5 | 18 | 1 | 14 | 18.6191 | 1.4 | 6.7872 | 0 | 0 | 0 | 0 | 0
3279 | 5 | 18 | 1 | 15 | 19.0191 | 2.8 | 7.4013 | 0 | 0 | 0 | 0 | 0
3280 | 5 | 18 | 1 | 16 | 19.6191 | 2.4 | 6.7724 | 0 | 0 | 0 | 0 | 0
3281 | 5 | 18 | 1 | 17 | 20.3191 | 2.1 | 6.2818 | 0 | 0 | 0 | 0 | 0
3282 | 5 | 18 | 1 | 18 | 19.7191 | 1.3 | 6.5089 | 0 | 0 | 0 | 0 | 0
3283 | 5 | 18 | 1 | 19 | 20.2191 | 1.6 | 6.2427 | 0 | 0 | 0 | 0 | 0
3284 | 5 | 18 | 1 | 20 | 19.3191 | 1.6 | 6.3474 | 0 | 0 | 0 | 0 | 0
3285 | 5 | 18 | 1 | 21 | 17.5191 | 0.5 | 6.8623 | 0 | 0 | 0 | 0 | 0
3286 | 5 | 18 | 1 | 22 | 15.2191 | 1.1 | 9.0353 | 0 | 0 | 0 | 0 | 0
3287 | 5 | 18 | 1 | 23 | 13.7191 | 0.4 | 9.3464 | 0 | 0 | 0 | 0 | 0
3288 | 5 | 18 | 1 | 24 | 12.2191 | 0.2 | 8.9374 | 0 | 0 | 0 | 0 | 0
3289 | 5 | 18 | 2 | 1 | 11.0191 | 0.2 | 8.5985 | 0 | 0 | 0 | 0 | 0
3290 | 5 | 18 | 2 | 2 | 10.0191 | 0.1 | 8.1185 | 0 | 0 | 0 | 0 | 0
3291 | 5 | 18 | 2 | 3 | 9.5191 | 0.1 | 7.8472 | 0 | 0 | 0 | 0 | 0
3292 | 5 | 18 | 2 | 4 | 8.8191 | 0.1 | 7.481 | 0 | 0 | 0 | 0 | 0
3293 | 5 | 18 | 2 | 5 | 8.7191 | 0.1 | 7.4299 | 0 | 0 | 0 | 0 | 0
3294 | 5 | 18 | 2 | 6 | 7.6191 | 0.1 | 6.8886 | 0 | 0 | 0 | 0 | 0
3295 | 5 | 18 | 2 | 7 | 7.5191 | 0.1 | 6.8412 | 0 | 0 | 0 | 0 | 0
3296 | 5 | 18 | 2 | 8 | 7.6191 | 0.1 | 6.8886 | 0 | 0 | 0 | 0 | 0
3297 | 5 | 18 | 2 | 9 | 10.0191 | 0.1 | 8.0363 | 0 | 0 | 0 | 0 | 0
3298 | 5 | 18 | 2 | 10 | 12.5191 | 0.1 | 8.1457 | 0 | 0 | 0 | 0 | 0
3299 | 5 | 18 | 2 | 11 | 13.9191 | 0.2 | 7.7659 | 0 | 0 | 0 | 0 | 0
3300 | 5 | 18 | 2 | 12 | 14.9191 | 0.2 | 8.2918 | 0 | 0 | 0 | 0 | 0
3301 | 5 | 18 | 2 | 13 | 16.7191 | 0.7 | 8.0436 | 0 | 0 | 0 | 0 | 0
3302 | 5 | 18 | 2 | 14 | 17.4191 | 1.9 | 7.8809 | 0 | 0 | 0 | 0 | 0
3303 | 5 | 18 | 2 | 15 | 17.0191 | 2.6 | 8.3301 | 0 | 0 | 0 | 0 | 0
3304 | 5 | 18 | 2 | 16 | 17.1191 | 2.6 | 7.9919 | 0 | 0 | 0 | 0 | 0
3305 | 5 | 18 | 2 | 17 | 17.3191 | 2.2 | 7.9628 | 0 | 0 | 0 | 0 | 0
3306 | 5 | 18 | 2 | 18 | 16.3191 | 1.3 | 7.963 | 0 | 0 | 0 | 0 | 0
3307 | 5 | 18 | 2 | 19 | 15.8191 | 0.8 | 7.9498 | 0 | 0 | 0 | 0 | 0
3308 | 5 | 18 | 2 | 20 | 15.1191 | 0.2 | 7.826 | 0 | 0 | 0 | 0 | 0
3309 | 5 | 18 | 2 | 21 | 13.4191 | 0.4 | 8.1315 | 0 | 0 | 0 | 0 | 0
3310 | 5 | 18 | 2 | 22 | 13.1191 | 0.2 | 8.5779 | 0 | 0 | 0 | 0 | 0
3311 | 5 | 18 | 2 | 23 | 12.6191 | 0.9 | 8.7871 | 0 | 0 | 0 | 0 | 0
3312 | 5 | 18 | 2 | 24 | 12.2191 | 0.3 | 8.842 | 0 | 0 | 0 | 0 | 0
3313 | 5 | 18 | 3 | 1 | 11.5191 | 0.1 | 8.8925 | 0 | 0 | 0 | 0 | 0
3314 | 5 | 18 | 3 | 2 | 11.3191 | 0.1 | 8.8637 | 0 | 0 | 0 | 0 | 0
3315 | 5 | 18 | 3 | 3 | 11.0191 | 0.1 | 8.5985 | 0 | 0 | 0 | 0 | 0
3316 | 5 | 18 | 3 | 4 | 10.4191 | 0.1 | 8.3416 | 0 | 0 | 0 | 0 | 0
3317 | 5 | 18 | 3 | 5 | 10.4191 | 0.4 | 8.3416 | 0 | 0 | 0 | 0 | 0
3318 | 5 | 18 | 3 | 6 | 10.4191 | 0.8 | 8.3416 | 0 | 0 | 0 | 0 | 0
3319 | 5 | 18 | 3 | 7 | 10.2191 | 1.3 | 8.2294 | 0 | 0 | 0 | 0 | 0
3320 | 5 | 18 | 3 | 8 | 10.1191 | 0.1 | 8.1738 | 0 | 0 | 0 | 0 | 0
3321 | 5 | 18 | 3 | 9 | 9.7191 | 0.2 | 7.9547 | 0 | 0 | 0 | 0 | 0
3322 | 5 | 18 | 3 | 10 | 9.0191 | 0.6 | 7.584 | 0 | 0 | 0 | 0 | 0
3323 | 5 | 18 | 3 | 11 | 8.7191 | 1.2 | 7.4299 | 0 | 0 | 0 | 0 | 0
3324 | 5 | 18 | 3 | 12 | 9.2191 | 1.5 | 7.6883 | 0 | 0 | 0 | 0 | 0
3325 | 5 | 18 | 3 | 13 | 10.2191 | 1.8 | 8.2294 | 0 | 0 | 0 | 0 | 0
3326 | 5 | 18 | 3 | 14 | 11.8191 | 2.2 | 7.9594 | 0 | 0 | 0 | 0 | 0
3327 | 5 | 18 | 3 | 15 | 12.7191 | 2.1 | 7.7631 | 0 | 0 | 0 | 0 | 0
3328 | 5 | 18 | 3 | 16 | 13.8191 | 2.1 | 7.293 | 0 | 0 | 0 | 0 | 0
3329 | 5 | 18 | 3 | 17 | 13.5191 | 1.8 | 7.3571 | 0 | 0 | 0 | 0 | 0
3330 | 5 | 18 | 3 | 18 | 14.0191 | 1.4 | 7.176 | 0 | 0 | 0 | 0 | 0
3331 | 5 | 18 | 3 | 19 | 11.6191 | 1.2 | 7.945 | 0 | 0 | 0 | 0 | 0
3332 | 5 | 18 | 3 | 20 | 9.5191 | 0.1 | 7.8472 | 0 | 0 | 0 | 0 | 0
3333 | 5 | 18 | 3 | 21 | 8.8191 | 0.4 | 7.481 | 0 | 0 | 0 | 0 | 0
3334 | 5 | 18 | 3 | 22 | 8.4191 | 0.8 | 7.2786 | 0 | 0 | 0 | 0 | 0
3335 | 5 | 18 | 3 | 23 | 8.0191 | 0.4 | 7.0812 | 0 | 0 | 0 | 0 | 0
3336 | 5 | 18 | 3 | 24 | 7.8191 | 0.2 | 6.9843 | 0 | 0 | 0 | 0 | 0
3337 | 5 | 18 | 4 | 1 | 7.5191 | 0.8 | 6.8412 | 0 | 0 | 0 | 0 | 0
3338 | 5 | 18 | 4 | 2 | 7.5191 | 1.4 | 6.8412 | 0 | 0 | 0 | 0 | 0
3339 | 5 | 18 | 4 | 3 | 7.3191 | 1.5 | 6.7473 | 0 | 0 | 0 | 0 | 0
3340 | 5 | 18 | 4 | 4 | 7.3191 | 0.6 | 6.7473 | 0 | 0 | 0 | 0 | 0
3341 | 5 | 18 | 4 | 5 | 7.2191 | 0.9 | 6.7007 | 0 | 0 | 0 | 0 | 0
3342 | 5 | 18 | 4 | 6 | 7.2191 | 0.9 | 6.7007 | 0 | 0 | 0 | 0 | 0
3343 | 5 | 18 | 4 | 7 | 7.2191 | 0.2 | 6.7007 | 0 | 0 | 0 | 0 | 0
3344 | 5 | 18 | 4 | 8 | 7.3191 | 0.2 | 6.7473 | 0 | 0 | 0 | 0 | 0
3345 | 5 | 18 | 4 | 9 | 7.3191 | 0.2 | 6.7473 | 0 | 0 | 0 | 0 | 0
3346 | 5 | 18 | 4 | 10 | 7.6191 | 0.8 | 6.8886 | 0 | 0 | 0 | 0 | 0
3347 | 5 | 18 | 4 | 11 | 8.2191 | 0.8 | 7.1793 | 0 | 0 | 0 | 0 | 0
3348 | 5 | 18 | 4 | 12 | 9.6191 | 1.1 | 7.8208 | 0 | 0 | 0 | 0 | 0
3349 | 5 | 18 | 4 | 13 | 10.9191 | 1.6 | 7.8418 | 0 | 0 | 0 | 0 | 0
3350 | 5 | 18 | 4 | 14 | 12.4191 | 1.3 | 7.4174 | 0 | 0 | 0 | 0 | 0
3351 | 5 | 18 | 4 | 15 | 13.8191 | 1.3 | 7.5039 | 0 | 0 | 0 | 0 | 0
3352 | 5 | 18 | 4 | 16 | 13.4191 | 1 | 6.8982 | 0 | 0 | 0 | 0 | 0
3353 | 5 | 18 | 4 | 17 | 12.4191 | 0.9 | 7.5136 | 0 | 0 | 0 | 0 | 0
3354 | 5 | 18 | 4 | 18 | 14.4191 | 0.8 | 7.0379 | 0 | 0 | 0 | 0 | 0
3355 | 5 | 18 | 4 | 19 | 14.3191 | 0.5 | 6.8833 | 0 | 0 | 0 | 0 | 0
3356 | 5 | 18 | 4 | 20 | 14.4191 | 0.2 | 6.6002 | 0 | 0 | 0 | 0 | 0
3357 | 5 | 18 | 4 | 21 | 12.1191 | 0.1 | 6.8937 | 0 | 0 | 0 | 0 | 0
3358 | 5 | 18 | 4 | 22 | 11.0191 | 0.1 | 7.3681 | 0 | 0 | 0 | 0 | 0
3359 | 5 | 18 | 4 | 23 | 10.1191 | 0.1 | 7.6773 | 0 | 0 | 0 | 0 | 0
3360 | 5 | 18 | 4 | 24 | 9.5191 | 0.1 | 7.8472 | 0 | 0 | 0 | 0 | 0
3361 | 5 | 18 | 5 | 1 | 8.9191 | 0.1 | 7.5323 | 0 | 0 | 0 | 0 | 0
3362 | 5 | 18 | 5 | 2 | 8.1191 | 0.1 | 7.1301 | 0 | 0 | 0 | 0 | 0
3363 | 5 | 18 | 5 | 3 | 8.3191 | 0.2 | 7.2288 | 0 | 0 | 0 | 0 | 0
3364 | 5 | 18 | 5 | 4 | 8.3191 | 0.3 | 7.2288 | 0 | 0 | 0 | 0 | 0
3365 | 5 | 18 | 5 | 5 | 8.0191 | 0.6 | 7.0812 | 0 | 0 | 0 | 0 | 0
3366 | 5 | 18 | 5 | 6 | 7.1191 | 0.1 | 6.6545 | 0 | 0 | 0 | 0 | 0
3367 | 5 | 18 | 5 | 7 | 6.6191 | 0.1 | 6.4274 | 0 | 0 | 0 | 0 | 0
3368 | 5 | 18 | 5 | 8 | 7.2191 | 0.1 | 6.7007 | 0 | 0 | 0 | 0 | 0
3369 | 5 | 18 | 5 | 9 | 9.2191 | 0.2 | 6.9886 | 0 | 0 | 0 | 0 | 0
3370 | 5 | 18 | 5 | 10 | 11.0191 | 0.3 | 6.3173 | 0 | 0 | 0 | 0 | 0
3371 | 5 | 18 | 5 | 11 | 13.2191 | 0.2 | 6.2011 | 0 | 0 | 0 | 0 | 0
3372 | 5 | 18 | 5 | 12 | 14.8191 | 0.2 | 6.3261 | 0 | 0 | 0 | 0 | 0
3373 | 5 | 18 | 5 | 13 | 17.3191 | 1 | 6.7752 | 0 | 0 | 0 | 0 | 0
3374 | 5 | 18 | 5 | 14 | 18.9191 | 0.8 | 6.4804 | 0 | 0 | 0 | 0 | 0
3375 | 5 | 18 | 5 | 15 | 19.2191 | 1.8 | 6.3076 | 0 | 0 | 0 | 0 | 0
3376 | 5 | 18 | 5 | 16 | 19.6191 | 2.3 | 6.0126 | 0 | 0 | 0 | 0 | 0
3377 | 5 | 18 | 5 | 17 | 18.0191 | 1.4 | 5.4353 | 0 | 0 | 0 | 0 | 0
3378 | 5 | 18 | 5 | 18 | 18.2191 | 0.3 | 5.3659 | 0 | 0 | 0 | 0 | 0
3379 | 5 | 18 | 5 | 19 | 18.3191 | 0.7 | 5.8192 | 0 | 0 | 0 | 0 | 0
3380 | 5 | 18 | 5 | 20 | 16.6191 | 0.6 | 5.8492 | 0 | 0 | 0 | 0 | 0
3381 | 5 | 18 | 5 | 21 | 15.1191 | 0.1 | 5.8796 | 0 | 0 | 0 | 0 | 0
3382 | 5 | 18 | 5 | 22 | 14.3191 | 0.1 | 6.123 | 0 | 0 | 0 | 0 | 0
3383 | 5 | 18 | 5 | 23 | 13.1191 | 0.1 | 6.3611 | 0 | 0 | 0 | 0 | 0
3384 | 5 | 18 | 5 | 24 | 12.0191 | 0.1 | 6.9415 | 0 | 0 | 0 | 0 | 0
3385 | 5 | 18 | 6 | 1 | 11.8191 | 0.1 | 6.9418 | 0 | 0 | 0 | 0 | 0
3386 | 5 | 18 | 6 | 2 | 10.9191 | 0.1 | 7.3187 | 0 | 0 | 0 | 0 | 0
3387 | 5 | 18 | 6 | 3 | 10.4191 | 0.1 | 7.8348 | 0 | 0 | 0 | 0 | 0
3388 | 5 | 18 | 6 | 4 | 10.6191 | 0.1 | 7.9414 | 0 | 0 | 0 | 0 | 0
3389 | 5 | 18 | 6 | 5 | 10.3191 | 0.1 | 8.2853 | 0 | 0 | 0 | 0 | 0
3390 | 5 | 18 | 6 | 6 | 10.2191 | 0.1 | 8.2294 | 0 | 0 | 0 | 0 | 0
3391 | 5 | 18 | 6 | 7 | 10.2191 | 0.1 | 8.2294 | 0 | 0 | 0 | 0 | 0
3392 | 5 | 18 | 6 | 8 | 10.2191 | 0.1 | 8.2294 | 0 | 0 | 0 | 0 | 0
3393 | 5 | 18 | 6 | 9 | 10.6191 | 0.1 | 8.4552 | 0 | 0 | 0 | 0 | 0
3394 | 5 | 18 | 6 | 10 | 11.1191 | 0.2 | 8.7452 | 0 | 0 | 0 | 0 | 0
3395 | 5 | 18 | 6 | 11 | 12.2191 | 0.3 | 8.7466 | 0 | 0 | 0 | 0 | 0
3396 | 5 | 18 | 6 | 12 | 13.1191 | 0.5 | 8.4768 | 0 | 0 | 0 | 0 | 0
3397 | 5 | 18 | 6 | 13 | 14.3191 | 1 | 7.8635 | 0 | 0 | 0 | 0 | 0
3398 | 5 | 18 | 6 | 14 | 14.7191 | 1.2 | 7.8482 | 0 | 0 | 0 | 0 | 0
3399 | 5 | 18 | 6 | 15 | 14.6191 | 1.3 | 7.6859 | 0 | 0 | 0 | 0 | 0
3400 | 5 | 18 | 6 | 16 | 13.5191 | 1 | 7.9781 | 0 | 0 | 0 | 0 | 0
3401 | 5 | 18 | 6 | 17 | 13.2191 | 1.7 | 8.7367 | 0 | 0 | 0 | 0 | 0
3402 | 5 | 18 | 6 | 18 | 13.2191 | 2.1 | 8.4313 | 0 | 0 | 0 | 0 | 0
3403 | 5 | 18 | 6 | 19 | 13.5191 | 1.4 | 7.9781 | 0 | 0 | 0 | 0 | 0
3404 | 5 | 18 | 6 | 20 | 13.1191 | 1.5 | 8.0727 | 0 | 0 | 0 | 0 | 0
3405 | 5 | 18 | 6 | 21 | 13.0191 | 1.8 | 8.0194 | 0 | 0 | 0 | 0 | 0
3406 | 5 | 18 | 6 | 22 | 12.8191 | 1.6 | 8.0127 | 0 | 0 | 0 | 0 | 0
3407 | 5 | 18 | 6 | 23 | 12.6191 | 1.4 | 8.1023 | 0 | 0 | 0 | 0 | 0
3408 | 5 | 18 | 6 | 24 | 12.6191 | 1.2 | 8.1023 | 0 | 0 | 0 | 0 | 0
3409 | 5 | 18 | 7 | 1 | 12.5191 | 1 | 7.9516 | 0 | 0 | 0 | 0 | 0
3410 | 5 | 18 | 7 | 2 | 12.2191 | 0.6 | 7.9846 | 0 | 0 | 0 | 0 | 0
3411 | 5 | 18 | 7 | 3 | 12.1191 | 0.6 | 7.9315 | 0 | 0 | 0 | 0 | 0
3412 | 5 | 18 | 7 | 4 | 11.8191 | 0.4 | 7.9594 | 0 | 0 | 0 | 0 | 0
3413 | 5 | 18 | 7 | 5 | 11.7191 | 0.2 | 7.9063 | 0 | 0 | 0 | 0 | 0
3414 | 5 | 18 | 7 | 6 | 11.5191 | 0.2 | 7.8919 | 0 | 0 | 0 | 0 | 0
3415 | 5 | 18 | 7 | 7 | 10.8191 | 0.2 | 8.3096 | 0 | 0 | 0 | 0 | 0
3416 | 5 | 18 | 7 | 8 | 10.8191 | 0.3 | 8.3964 | 0 | 0 | 0 | 0 | 0
3417 | 5 | 18 | 7 | 9 | 11.2191 | 0.9 | 8.269 | 0 | 0 | 0 | 0 | 0
3418 | 5 | 18 | 7 | 10 | 11.9191 | 0.5 | 7.9195 | 0 | 0 | 0 | 0 | 0
3419 | 5 | 18 | 7 | 11 | 14.1191 | 0.7 | 7.3307 | 0 | 0 | 0 | 0 | 0
3420 | 5 | 18 | 7 | 12 | 16.9191 | 0.3 | 6.9891 | 0 | 0 | 0 | 0 | 0
3421 | 5 | 18 | 7 | 13 | 18.0191 | 0.3 | 6.5338 | 0 | 0 | 0 | 0 | 0
3422 | 5 | 18 | 7 | 14 | 19.5191 | 0.4 | 6.4277 | 0 | 0 | 0 | 0 | 0
3423 | 5 | 18 | 7 | 15 | 20.8191 | 0.4 | 6.4806 | 0 | 0 | 0 | 0 | 0
3424 | 5 | 18 | 7 | 16 | 21.5191 | 0.8 | 6.5972 | 0 | 0 | 0 | 0 | 0
3425 | 5 | 18 | 7 | 17 | 21.8191 | 0.9 | 7.4182 | 0 | 0 | 0 | 0 | 0
3426 | 5 | 18 | 7 | 18 | 21.0191 | 2.2 | 7.5578 | 0 | 0 | 0 | 0 | 0
3427 | 5 | 18 | 7 | 19 | 20.5191 | 2.2 | 7.6484 | 0 | 0 | 0 | 0 | 0
3428 | 5 | 18 | 7 | 20 | 20.3191 | 1.2 | 7.3942 | 0 | 0 | 0 | 0 | 0
3429 | 5 | 18 | 7 | 21 | 18.9191 | 0.3 | 7.3546 | 0 | 0 | 0 | 0 | 0
3430 | 5 | 18 | 7 | 22 | 17.0191 | 0.2 | 7.8111 | 0 | 0 | 0 | 0 | 0
3431 | 5 | 18 | 7 | 23 | 16.0191 | 0.1 | 8.0535 | 0 | 0 | 0 | 0 | 0
3432 | 5 | 18 | 7 | 24 | 15.3191 | 0.1 | 8.2779 | 0 | 0 | 0 | 0 | 0
3433 | 5 | 19 | 1 | 1 | 13.3191 | 0.1 | 9.1024 | 0 | 0 | 0 | 0 | 0
3434 | 5 | 19 | 1 | 2 | 13.1191 | 0.1 | 9.2865 | 0 | 0 | 0 | 0 | 0
3435 | 5 | 19 | 1 | 3 | 12.1191 | 0.1 | 9.3522 | 0 | 0 | 0 | 0 | 0
3436 | 5 | 19 | 1 | 4 | 11.9191 | 0.1 | 9.2279 | 0 | 0 | 0 | 0 | 0
3437 | 5 | 19 | 1 | 5 | 11.4191 | 0.1 | 8.9235 | 0 | 0 | 0 | 0 | 0
3438 | 5 | 19 | 1 | 6 | 11.2191 | 0.1 | 8.8043 | 0 | 0 | 0 | 0 | 0
3439 | 5 | 19 | 1 | 7 | 11.0191 | 0.1 | 8.6865 | 0 | 0 | 0 | 0 | 0
3440 | 5 | 19 | 1 | 8 | 11.3191 | 0.1 | 8.8637 | 0 | 0 | 0 | 0 | 0
3441 | 5 | 19 | 1 | 9 | 13.0191 | 0.2 | 8.4208 | 0 | 0 | 0 | 0 | 0
3442 | 5 | 19 | 1 | 10 | 14.1191 | 0.5 | 7.8686 | 0 | 0 | 0 | 0 | 0
3443 | 5 | 19 | 1 | 11 | 16.3191 | 0.2 | 7.963 | 0 | 0 | 0 | 0 | 0
3444 | 5 | 19 | 1 | 12 | 19.7191 | 0.1 | 8.0422 | 0 | 0 | 0 | 0 | 0
3445 | 5 | 19 | 1 | 13 | 21.2191 | 0.2 | 8.4955 | 0 | 0 | 0 | 0 | 0
3446 | 5 | 19 | 1 | 14 | 22.6191 | 0.6 | 8.3442 | 0 | 0 | 0 | 0 | 0
3447 | 5 | 19 | 1 | 15 | 24.2191 | 0.6 | 7.5825 | 0 | 0 | 0 | 0 | 0
3448 | 5 | 19 | 1 | 16 | 24.8191 | 0.9 | 8.2825 | 0 | 0 | 0 | 0 | 0
3449 | 5 | 19 | 1 | 17 | 25.1191 | 0.8 | 8.8618 | 0 | 0 | 0 | 0 | 0
3450 | 5 | 19 | 1 | 18 | 24.6191 | 0.9 | 8.8053 | 0 | 0 | 0 | 0 | 0
3451 | 5 | 19 | 1 | 19 | 24.0191 | 0.9 | 8.6902 | 0 | 0 | 0 | 0 | 0
3452 | 5 | 19 | 1 | 20 | 22.9191 | 0.4 | 8.8743 | 0 | 0 | 0 | 0 | 0
3453 | 5 | 19 | 1 | 21 | 21.6191 | 0.1 | 9.5763 | 0 | 0 | 0 | 0 | 0
3454 | 5 | 19 | 1 | 22 | 20.0191 | 0.1 | 9.9233 | 0 | 0 | 0 | 0 | 0
3455 | 5 | 19 | 1 | 23 | 18.7191 | 0.1 | 10.302 | 0 | 0 | 0 | 0 | 0
3456 | 5 | 19 | 1 | 24 | 17.2191 | 0.1 | 10.6825 | 0 | 0 | 0 | 0 | 0
3457 | 5 | 19 | 2 | 1 | 15.9191 | 0.1 | 11.4067 | 0 | 0 | 0 | 0 | 0
3458 | 5 | 19 | 2 | 2 | 14.9191 | 0.1 | 11.2579 | 0 | 0 | 0 | 0 | 0
3459 | 5 | 19 | 2 | 3 | 14.6191 | 0.1 | 11.0383 | 0 | 0 | 0 | 0 | 0
3460 | 5 | 19 | 2 | 4 | 14.4191 | 0.2 | 10.7832 | 0 | 0 | 0 | 0 | 0
3461 | 5 | 19 | 2 | 5 | 14.5191 | 0.1 | 10.2971 | 0 | 0 | 0 | 0 | 0
3462 | 5 | 19 | 2 | 6 | 13.7191 | 0.2 | 10.4022 | 0 | 0 | 0 | 0 | 0
3463 | 5 | 19 | 2 | 7 | 14.0191 | 0.1 | 9.9637 | 0 | 0 | 0 | 0 | 0
3464 | 5 | 19 | 2 | 8 | 13.8191 | 0.1 | 9.9393 | 0 | 0 | 0 | 0 | 0
3465 | 5 | 19 | 2 | 9 | 15.1191 | 0.2 | 8.9766 | 0 | 0 | 0 | 0 | 0
3466 | 5 | 19 | 2 | 10 | 16.4191 | 0.4 | 8.7647 | 0 | 0 | 0 | 0 | 0
3467 | 5 | 19 | 2 | 11 | 19.4191 | 0.1 | 8.7978 | 0 | 0 | 0 | 0 | 0
3468 | 5 | 19 | 2 | 12 | 21.9191 | 0.1 | 9.2258 | 0 | 0 | 0 | 0 | 0
3469 | 5 | 19 | 2 | 13 | 23.3191 | 0.2 | 9.4795 | 0 | 0 | 0 | 0 | 0
3470 | 5 | 19 | 2 | 14 | 24.9191 | 0.2 | 9.3901 | 0 | 0 | 0 | 0 | 0
3471 | 5 | 19 | 2 | 15 | 26.3191 | 0.4 | 8.8352 | 0 | 0 | 0 | 0 | 0
3472 | 5 | 19 | 2 | 16 | 27.1191 | 0.7 | 9.0263 | 0 | 0 | 0 | 0 | 0
3473 | 5 | 19 | 2 | 17 | 26.6191 | 1.7 | 9.2292 | 0 | 0 | 0 | 0 | 0
3474 | 5 | 19 | 2 | 18 | 26.4191 | 1.5 | 8.6571 | 0 | 0 | 0 | 0 | 0
3475 | 5 | 19 | 2 | 19 | 26.2191 | 1 | 8.7824 | 0 | 0 | 0 | 0 | 0
3476 | 5 | 19 | 2 | 20 | 25.4191 | 0.5 | 9.0237 | 0 | 0 | 0 | 0 | 0
3477 | 5 | 19 | 2 | 21 | 24.2191 | 0.1 | 9.2024 | 0 | 0 | 0 | 0 | 0
3478 | 5 | 19 | 2 | 22 | 22.2191 | 0.1 | 9.3987 | 0 | 0 | 0 | 0 | 0
3479 | 5 | 19 | 2 | 23 | 20.8191 | 0.1 | 9.6064 | 0 | 0 | 0 | 0 | 0
3480 | 5 | 19 | 2 | 24 | 18.9191 | 0.1 | 10.5812 | 0 | 0 | 0 | 0 | 0
3481 | 5 | 19 | 3 | 1 | 17.8191 | 0.1 | 11.1024 | 0 | 0 | 0 | 0 | 0
3482 | 5 | 19 | 3 | 2 | 17.2191 | 0.1 | 11.0803 | 0 | 0 | 0 | 0 | 0
3483 | 5 | 19 | 3 | 3 | 16.3191 | 0.1 | 11.0802 | 0 | 0 | 0 | 0 | 0
3484 | 5 | 19 | 3 | 4 | 16.2191 | 0.1 | 10.8841 | 0 | 0 | 0 | 0 | 0
3485 | 5 | 19 | 3 | 5 | 15.8191 | 0.2 | 10.6047 | 0 | 0 | 0 | 0 | 0
3486 | 5 | 19 | 3 | 6 | 15.7191 | 0.4 | 10.2952 | 0 | 0 | 0 | 0 | 0
3487 | 5 | 19 | 3 | 7 | 15.2191 | 0.3 | 10.4308 | 0 | 0 | 0 | 0 | 0
3488 | 5 | 19 | 3 | 8 | 16.0191 | 0.6 | 9.8852 | 0 | 0 | 0 | 0 | 0
3489 | 5 | 19 | 3 | 9 | 17.1191 | 0.4 | 9.4313 | 0 | 0 | 0 | 0 | 0
3490 | 5 | 19 | 3 | 10 | 18.8191 | 0.2 | 9.1987 | 0 | 0 | 0 | 0 | 0
3491 | 5 | 19 | 3 | 11 | 20.8191 | 0.1 | 9.4411 | 0 | 0 | 0 | 0 | 0
3492 | 5 | 19 | 3 | 12 | 21.9191 | 0.2 | 8.8727 | 0 | 0 | 0 | 0 | 0
3493 | 5 | 19 | 3 | 13 | 23.5191 | 0.2 | 9.0122 | 0 | 0 | 0 | 0 | 0
3494 | 5 | 19 | 3 | 14 | 24.1191 | 0.1 | 9.7525 | 0 | 0 | 0 | 0 | 0
3495 | 5 | 19 | 3 | 15 | 26.3191 | 0.1 | 9.5252 | 0 | 0 | 0 | 0 | 0
3496 | 5 | 19 | 3 | 16 | 24.1191 | 0.1 | 9.5504 | 0 | 0 | 0 | 0 | 0
3497 | 5 | 19 | 3 | 17 | 23.5191 | 0.1 | 9.2068 | 0 | 0 | 0 | 0 | 0
3498 | 5 | 19 | 3 | 18 | 23.9191 | 0.1 | 9.0358 | 0 | 0 | 0 | 0 | 0
3499 | 5 | 19 | 3 | 19 | 22.2191 | 0.1 | 9.7589 | 0 | 0 | 0 | 0 | 0
3500 | 5 | 19 | 3 | 20 | 21.3191 | 0.1 | 9.9108 | 0 | 0 | 0 | 0 | 0
3501 | 5 | 19 | 3 | 21 | 21.3191 | 0.1 | 9.5697 | 0 | 0 | 0 | 0 | 0
3502 | 5 | 19 | 3 | 22 | 19.7191 | 0.1 | 8.8117 | 0 | 0 | 0 | 0 | 0
3503 | 5 | 19 | 3 | 23 | 20.2191 | 0.4 | 7.823 | 0 | 0 | 0 | 0 | 0
3504 | 5 | 19 | 3 | 24 | 20.6191 | 0.7 | 6.4004 | 0 | 0 | 0 | 0 | 0
3505 | 5 | 19 | 4 | 1 | 20.3191 | 1.2 | 5.8063 | 0 | 0 | 0 | 0 | 0
3506 | 5 | 19 | 4 | 2 | 19.8191 | 1 | 5.4742 | 0 | 0 | 0 | 0 | 0
3507 | 5 | 19 | 4 | 3 | 19.6191 | 1.6 | 5.1033 | 0 | 0 | 0 | 0 | 0
3508 | 5 | 19 | 4 | 4 | 19.2191 | 2.2 | 4.8293 | 0 | 0 | 0 | 0 | 0
3509 | 5 | 19 | 4 | 5 | 19.2191 | 2.9 | 4.5345 | 0 | 0 | 0 | 0 | 0
3510 | 5 | 19 | 4 | 6 | 18.9191 | 1.2 | 4.3053 | 0 | 0 | 0 | 0 | 0
3511 | 5 | 19 | 4 | 7 | 17.8191 | 0.2 | 4.4209 | 0 | 0 | 0 | 0 | 0
3512 | 5 | 19 | 4 | 8 | 17.5191 | 0.2 | 5.1326 | 0 | 0 | 0 | 0 | 0
3513 | 5 | 19 | 4 | 9 | 16.6191 | 1.6 | 8.7518 | 0 | 0 | 0 | 0 | 0
3514 | 5 | 19 | 4 | 10 | 15.2191 | 2.3 | 7.9928 | 0 | 0 | 0 | 0 | 0
3515 | 5 | 19 | 4 | 11 | 13.9191 | 1.4 | 7.9785 | 0 | 0 | 0 | 0 | 0
3516 | 5 | 19 | 4 | 12 | 12.4191 | 1.7 | 7.7062 | 0 | 0 | 0 | 0 | 0
3517 | 5 | 19 | 4 | 13 | 11.4191 | 1.5 | 7.8392 | 0 | 0 | 0 | 0 | 0
3518 | 5 | 19 | 4 | 14 | 10.9191 | 1.9 | 7.7546 | 0 | 0 | 0 | 0 | 0
3519 | 5 | 19 | 4 | 15 | 10.5191 | 1.1 | 7.2936 | 0 | 0 | 0 | 0 | 0
3520 | 5 | 19 | 4 | 16 | 11.0191 | 1.1 | 6.5797 | 0 | 0 | 0 | 0 | 0
3521 | 5 | 19 | 4 | 17 | 10.8191 | 0.7 | 6.4918 | 0 | 0 | 0 | 0 | 0
3522 | 5 | 19 | 4 | 18 | 11.0191 | 0.1 | 6.4922 | 0 | 0 | 0 | 0 | 0
3523 | 5 | 19 | 4 | 19 | 11.1191 | 0.1 | 6.4479 | 0 | 0 | 0 | 0 | 0
3524 | 5 | 19 | 4 | 20 | 10.8191 | 0.1 | 6.4918 | 0 | 0 | 0 | 0 | 0
3525 | 5 | 19 | 4 | 21 | 10.6191 | 0.1 | 6.6606 | 0 | 0 | 0 | 0 | 0
3526 | 5 | 19 | 4 | 22 | 9.6191 | 0.1 | 7.1017 | 0 | 0 | 0 | 0 | 0
3527 | 5 | 19 | 4 | 23 | 9.0191 | 0.1 | 7.2004 | 0 | 0 | 0 | 0 | 0
3528 | 5 | 19 | 4 | 24 | 8.0191 | 0.1 | 7.0812 | 0 | 0 | 0 | 0 | 0
3529 | 5 | 19 | 5 | 1 | 7.3191 | 0.1 | 6.7473 | 0 | 0 | 0 | 0 | 0
3530 | 5 | 19 | 5 | 2 | 6.4191 | 0.1 | 6.3386 | 0 | 0 | 0 | 0 | 0
3531 | 5 | 19 | 5 | 3 | 6.5191 | 0.1 | 6.3829 | 0 | 0 | 0 | 0 | 0
3532 | 5 | 19 | 5 | 4 | 6.0191 | 0.1 | 6.1642 | 0 | 0 | 0 | 0 | 0
3533 | 5 | 19 | 5 | 5 | 5.6191 | 0.1 | 5.9941 | 0 | 0 | 0 | 0 | 0
3534 | 5 | 19 | 5 | 6 | 5.4191 | 0.1 | 5.9106 | 0 | 0 | 0 | 0 | 0
3535 | 5 | 19 | 5 | 7 | 5.0191 | 0.1 | 5.7468 | 0 | 0 | 0 | 0 | 0
3536 | 5 | 19 | 5 | 8 | 5.5191 | 0.1 | 5.9522 | 0 | 0 | 0 | 0 | 0
3537 | 5 | 19 | 5 | 9 | 8.0191 | 0.1 | 6.938 | 0 | 0 | 0 | 0 | 0
3538 | 5 | 19 | 5 | 10 | 10.1191 | 0.1 | 6.028 | 0 | 0 | 0 | 0 | 0
3539 | 5 | 19 | 5 | 11 | 11.8191 | 1 | 5.3756 | 0 | 0 | 0 | 0 | 0
3540 | 5 | 19 | 5 | 12 | 12.9191 | 1.8 | 4.8935 | 0 | 0 | 0 | 0 | 0
3541 | 5 | 19 | 5 | 13 | 13.9191 | 1.2 | 4.8047 | 0 | 0 | 0 | 0 | 0
3542 | 5 | 19 | 5 | 14 | 15.0191 | 1.3 | 4.5967 | 0 | 0 | 0 | 0 | 0
3543 | 5 | 19 | 5 | 15 | 15.9191 | 1.4 | 4.6327 | 0 | 0 | 0 | 0 | 0
3544 | 5 | 19 | 5 | 16 | 16.3191 | 2.2 | 4.8763 | 0 | 0 | 0 | 0 | 0
3545 | 5 | 19 | 5 | 17 | 16.8191 | 2.3 | 5.1621 | 0 | 0 | 0 | 0 | 0
3546 | 5 | 19 | 5 | 18 | 16.3191 | 2.1 | 5.2451 | 0 | 0 | 0 | 0 | 0
3547 | 5 | 19 | 5 | 19 | 16.6191 | 1.5 | 5.4725 | 0 | 0 | 0 | 0 | 0
3548 | 5 | 19 | 5 | 20 | 16.1191 | 1.2 | 5.2995 | 0 | 0 | 0 | 0 | 0
3549 | 5 | 19 | 5 | 21 | 14.7191 | 0.4 | 5.2842 | 0 | 0 | 0 | 0 | 0
3550 | 5 | 19 | 5 | 22 | 12.8191 | 0.1 | 5.3517 | 0 | 0 | 0 | 0 | 0
3551 | 5 | 19 | 5 | 23 | 11.5191 | 0.1 | 5.3592 | 0 | 0 | 0 | 0 | 0
3552 | 5 | 19 | 5 | 24 | 10.7191 | 0.1 | 5.5067 | 0 | 0 | 0 | 0 | 0
3553 | 5 | 19 | 6 | 1 | 9.9191 | 0.1 | 5.7037 | 0 | 0 | 0 | 0 | 0
3554 | 5 | 19 | 6 | 2 | 9.6191 | 0.1 | 6.0659 | 0 | 0 | 0 | 0 | 0
3555 | 5 | 19 | 6 | 3 | 9.1191 | 0.1 | 6.5557 | 0 | 0 | 0 | 0 | 0
3556 | 5 | 19 | 6 | 4 | 9.4191 | 0.1 | 5.7488 | 0 | 0 | 0 | 0 | 0
3557 | 5 | 19 | 6 | 5 | 7.8191 | 0.1 | 5.9267 | 0 | 0 | 0 | 0 | 0
3558 | 5 | 19 | 6 | 6 | 7.5191 | 0.1 | 5.6676 | 0 | 0 | 0 | 0 | 0
3559 | 5 | 19 | 6 | 7 | 7.1191 | 0.1 | 5.8484 | 0 | 0 | 0 | 0 | 0
3560 | 5 | 19 | 6 | 8 | 7.3191 | 0.1 | 6.3383 | 0 | 0 | 0 | 0 | 0
3561 | 5 | 19 | 6 | 9 | 9.7191 | 0.1 | 5.707 | 0 | 0 | 0 | 0 | 0
3562 | 5 | 19 | 6 | 10 | 11.9191 | 0.1 | 4.9493 | 0 | 0 | 0 | 0 | 0
3563 | 5 | 19 | 6 | 11 | 13.6191 | 0.2 | 4.608 | 0 | 0 | 0 | 0 | 0
3564 | 5 | 19 | 6 | 12 | 15.3191 | 0.4 | 4.5718 | 0 | 0 | 0 | 0 | 0
3565 | 5 | 19 | 6 | 13 | 16.0191 | 1 | 4.6626 | 0 | 0 | 0 | 0 | 0
3566 | 5 | 19 | 6 | 14 | 16.8191 | 2 | 4.9083 | 0 | 0 | 0 | 0 | 0
3567 | 5 | 19 | 6 | 15 | 17.5191 | 2 | 4.9999 | 0 | 0 | 0 | 0 | 0
3568 | 5 | 19 | 6 | 16 | 18.2191 | 1.9 | 5.0884 | 0 | 0 | 0 | 0 | 0
3569 | 5 | 19 | 6 | 17 | 18.8191 | 1.7 | 5.5733 | 0 | 0 | 0 | 0 | 0
3570 | 5 | 19 | 6 | 18 | 18.6191 | 1.8 | 5.5034 | 0 | 0 | 0 | 0 | 0
3571 | 5 | 19 | 6 | 19 | 18.0191 | 1.2 | 5.7096 | 0 | 0 | 0 | 0 | 0
3572 | 5 | 19 | 6 | 20 | 17.3191 | 0.1 | 5.592 | 0 | 0 | 0 | 0 | 0
3573 | 5 | 19 | 6 | 21 | 16.2191 | 0.1 | 5.456 | 0 | 0 | 0 | 0 | 0
3574 | 5 | 19 | 6 | 22 | 14.9191 | 0.3 | 5.4659 | 0 | 0 | 0 | 0 | 0
3575 | 5 | 19 | 6 | 23 | 13.8191 | 0.5 | 5.7159 | 0 | 0 | 0 | 0 | 0
3576 | 5 | 19 | 6 | 24 | 14.4191 | 1.5 | 3.9868 | 0 | 0 | 0 | 0 | 0
3577 | 5 | 19 | 7 | 1 | 14.3191 | 2.5 | 2.8854 | 0 | 0 | 0 | 0 | 0
3578 | 5 | 19 | 7 | 2 | 13.8191 | 3.2 | 2.5852 | 0 | 0 | 0 | 0 | 0
3579 | 5 | 19 | 7 | 3 | 13.5191 | 3.7 | 2.128 | 0 | 0 | 0 | 0 | 0
3580 | 5 | 19 | 7 | 4 | 12.4191 | 4.8 | 1.9797 | 0 | 0 | 0 | 0 | 0
3581 | 5 | 19 | 7 | 5 | 11.1191 | 2.8 | 1.9899 | 0 | 0 | 0 | 0 | 0
3582 | 5 | 19 | 7 | 6 | 10.2191 | 2.9 | 1.9554 | 0 | 0 | 0 | 0 | 0
3583 | 5 | 19 | 7 | 7 | 9.8191 | 2.5 | 2.0627 | 0 | 0 | 0 | 0 | 0
3584 | 5 | 19 | 7 | 8 | 10.1191 | 3.6 | 2.3485 | 0 | 0 | 0 | 0 | 0
3585 | 5 | 19 | 7 | 9 | 10.4191 | 3.9 | 2.4792 | 0 | 0 | 0 | 0 | 0
3586 | 5 | 19 | 7 | 10 | 11.5191 | 3.4 | 2.311 | 0 | 0 | 0 | 0 | 0
3587 | 5 | 19 | 7 | 11 | 12.4191 | 2.9 | 2.2636 | 0 | 0 | 0 | 0 | 0
3588 | 5 | 19 | 7 | 12 | 13.2191 | 2.8 | 2.1863 | 0 | 0 | 0 | 0 | 0
3589 | 5 | 19 | 7 | 13 | 14.1191 | 2.6 | 2.1072 | 0 | 0 | 0 | 0 | 0
3590 | 5 | 19 | 7 | 14 | 14.8191 | 2.4 | 2.0945 | 0 | 0 | 0 | 0 | 0
3591 | 5 | 19 | 7 | 15 | 14.8191 | 3 | 2.0945 | 0 | 0 | 0 | 0 | 0
3592 | 5 | 19 | 7 | 16 | 15.0191 | 3 | 2.1218 | 0 | 0 | 0 | 0 | 0
3593 | 5 | 19 | 7 | 17 | 15.4191 | 2 | 2.1772 | 0 | 0 | 0 | 0 | 0
3594 | 5 | 19 | 7 | 18 | 15.0191 | 2.1 | 2.2338 | 0 | 0 | 0 | 0 | 0
3595 | 5 | 19 | 7 | 19 | 14.4191 | 1.6 | 2.2565 | 0 | 0 | 0 | 0 | 0
3596 | 5 | 19 | 7 | 20 | 13.8191 | 1.6 | 2.1701 | 0 | 0 | 0 | 0 | 0
3597 | 5 | 19 | 7 | 21 | 12.8191 | 2.9 | 1.8384 | 0 | 0 | 0 | 0 | 0
3598 | 5 | 19 | 7 | 22 | 11.6191 | 2.3 | 1.9674 | 0 | 0 | 0 | 0 | 0
3599 | 5 | 19 | 7 | 23 | 10.8191 | 2.3 | 1.9504 | 0 | 0 | 0 | 0 | 0
3600 | 5 | 19 | 7 | 24 | 10.3191 | 1.2 | 1.9685 | 0 | 0 | 0 | 0 | 0
3601 | 5 | 20 | 1 | 1 | 9.8191 | 0.8 | 2.0627 | 0 | 0 | 0 | 0 | 0
3602 | 5 | 20 | 1 | 2 | 9.5191 | 1.2 | 2.3335 | 0 | 0 | 0 | 0 | 0
3603 | 5 | 20 | 1 | 3 | 8.7191 | 0.2 | 2.2105 | 0 | 0 | 0 | 0 | 0
3604 | 5 | 20 | 1 | 4 | 8.4191 | 0.4 | 2.2383 | 0 | 0 | 0 | 0 | 0
3605 | 5 | 20 | 1 | 5 | 7.2191 | 0.1 | 2.1954 | 0 | 0 | 0 | 0 | 0
3606 | 5 | 20 | 1 | 6 | 7.1191 | 0.2 | 2.9105 | 0 | 0 | 0 | 0 | 0
3607 | 5 | 20 | 1 | 7 | 6.8191 | 0.3 | 3.3069 | 0 | 0 | 0 | 0 | 0
3608 | 5 | 20 | 1 | 8 | 7.1191 | 0.6 | 3.3095 | 0 | 0 | 0 | 0 | 0
3609 | 5 | 20 | 1 | 9 | 8.5191 | 0.7 | 3.1303 | 0 | 0 | 0 | 0 | 0
3610 | 5 | 20 | 1 | 10 | 9.9191 | 0.8 | 2.7987 | 0 | 0 | 0 | 0 | 0
3611 | 5 | 20 | 1 | 11 | 11.8191 | 0.2 | 2.8129 | 0 | 0 | 0 | 0 | 0
3612 | 5 | 20 | 1 | 12 | 14.3191 | 0.2 | 2.5635 | 0 | 0 | 0 | 0 | 0
3613 | 5 | 20 | 1 | 13 | 15.8191 | 0.4 | 2.4701 | 0 | 0 | 0 | 0 | 0
3614 | 5 | 20 | 1 | 14 | 17.3191 | 0.3 | 2.4585 | 0 | 0 | 0 | 0 | 0
3615 | 5 | 20 | 1 | 15 | 18.2191 | 0.2 | 2.6026 | 0 | 0 | 0 | 0 | 0
3616 | 5 | 20 | 1 | 16 | 18.8191 | 1.1 | 2.9886 | 0 | 0 | 0 | 0 | 0
3617 | 5 | 20 | 1 | 17 | 18.3191 | 2.1 | 2.8961 | 0 | 0 | 0 | 0 | 0
3618 | 5 | 20 | 1 | 18 | 18.0191 | 2.2 | 3.1137 | 0 | 0 | 0 | 0 | 0
3619 | 5 | 20 | 1 | 19 | 17.2191 | 1.1 | 3.3479 | 0 | 0 | 0 | 0 | 0
3620 | 5 | 20 | 1 | 20 | 16.7191 | 0.7 | 3.3682 | 0 | 0 | 0 | 0 | 0
3621 | 5 | 20 | 1 | 21 | 15.2191 | 0.2 | 3.6285 | 0 | 0 | 0 | 0 | 0
3622 | 5 | 20 | 1 | 22 | 13.7191 | 0.1 | 3.8087 | 0 | 0 | 0 | 0 | 0
3623 | 5 | 20 | 1 | 23 | 12.6191 | 0.1 | 3.7357 | 0 | 0 | 0 | 0 | 0
3624 | 5 | 20 | 1 | 24 | 12.0191 | 0.1 | 3.8682 | 0 | 0 | 0 | 0 | 0
3625 | 5 | 20 | 2 | 1 | 10.0191 | 0.1 | 4.7644 | 0 | 0 | 0 | 0 | 0
3626 | 5 | 20 | 2 | 2 | 9.8191 | 0.1 | 5.1021 | 0 | 0 | 0 | 0 | 0
3627 | 5 | 20 | 2 | 3 | 9.0191 | 0.1 | 5.3657 | 0 | 0 | 0 | 0 | 0
3628 | 5 | 20 | 2 | 4 | 9.2191 | 0.1 | 5.2847 | 0 | 0 | 0 | 0 | 0
3629 | 5 | 20 | 2 | 5 | 9.0191 | 0.1 | 5.2895 | 0 | 0 | 0 | 0 | 0
3630 | 5 | 20 | 2 | 6 | 8.2191 | 0.1 | 5.658 | 0 | 0 | 0 | 0 | 0
3631 | 5 | 20 | 2 | 7 | 8.1191 | 0.1 | 5.9783 | 0 | 0 | 0 | 0 | 0
3632 | 5 | 20 | 2 | 8 | 8.8191 | 0.1 | 6.0458 | 0 | 0 | 0 | 0 | 0
3633 | 5 | 20 | 2 | 9 | 10.2191 | 0.1 | 6.1517 | 0 | 0 | 0 | 0 | 0
3634 | 5 | 20 | 2 | 10 | 10.7191 | 0.1 | 5.4213 | 0 | 0 | 0 | 0 | 0
3635 | 5 | 20 | 2 | 11 | 11.5191 | 0.1 | 5.3592 | 0 | 0 | 0 | 0 | 0
3636 | 5 | 20 | 2 | 12 | 12.0191 | 0.4 | 4.8893 | 0 | 0 | 0 | 0 | 0
3637 | 5 | 20 | 2 | 13 | 15.2191 | 0.1 | 3.9709 | 0 | 0 | 0 | 0 | 0
3638 | 5 | 20 | 2 | 14 | 16.0191 | 0.5 | 3.3405 | 0 | 0 | 0 | 0 | 0
3639 | 5 | 20 | 2 | 15 | 16.8191 | 0.3 | 3.5161 | 0 | 0 | 0 | 0 | 0
3640 | 5 | 20 | 2 | 16 | 17.8191 | 0.3 | 3.6124 | 0 | 0 | 0 | 0 | 0
3641 | 5 | 20 | 2 | 17 | 18.0191 | 0.2 | 3.7948 | 0 | 0 | 0 | 0 | 0
3642 | 5 | 20 | 2 | 18 | 18.2191 | 0.4 | 3.8431 | 0 | 0 | 0 | 0 | 0
3643 | 5 | 20 | 2 | 19 | 18.0191 | 0.2 | 3.9311 | 0 | 0 | 0 | 0 | 0
3644 | 5 | 20 | 2 | 20 | 17.2191 | 0.6 | 3.9958 | 0 | 0 | 0 | 0 | 0
3645 | 5 | 20 | 2 | 21 | 15.4191 | 0.4 | 4.0225 | 0 | 0 | 0 | 0 | 0
3646 | 5 | 20 | 2 | 22 | 13.5191 | 0.1 | 4.2706 | 0 | 0 | 0 | 0 | 0
3647 | 5 | 20 | 2 | 23 | 12.2191 | 0.1 | 4.2017 | 0 | 0 | 0 | 0 | 0
3648 | 5 | 20 | 2 | 24 | 11.8191 | 0.1 | 4.3663 | 0 | 0 | 0 | 0 | 0
3649 | 5 | 20 | 3 | 1 | 10.0191 | 0.1 | 4.9272 | 0 | 0 | 0 | 0 | 0
3650 | 5 | 20 | 3 | 2 | 9.9191 | 0.1 | 4.894 | 0 | 0 | 0 | 0 | 0
3651 | 5 | 20 | 3 | 3 | 8.9191 | 0.1 | 5.1022 | 0 | 0 | 0 | 0 | 0
3652 | 5 | 20 | 3 | 4 | 8.2191 | 0.1 | 5.2246 | 0 | 0 | 0 | 0 | 0
3653 | 5 | 20 | 3 | 5 | 7.8191 | 0.1 | 5.2938 | 0 | 0 | 0 | 0 | 0
3654 | 5 | 20 | 3 | 6 | 7.4191 | 0.1 | 5.15 | 0 | 0 | 0 | 0 | 0
3655 | 5 | 20 | 3 | 7 | 7.1191 | 0.1 | 5.5802 | 0 | 0 | 0 | 0 | 0
3656 | 5 | 20 | 3 | 8 | 7.8191 | 0.1 | 5.5749 | 0 | 0 | 0 | 0 | 0
3657 | 5 | 20 | 3 | 9 | 9.5191 | 0.1 | 5.8669 | 0 | 0 | 0 | 0 | 0
3658 | 5 | 20 | 3 | 10 | 11.5191 | 0.1 | 5.5395 | 0 | 0 | 0 | 0 | 0
3659 | 5 | 20 | 3 | 11 | 14.0191 | 0.1 | 5.6851 | 0 | 0 | 0 | 0 | 0
3660 | 5 | 20 | 3 | 12 | 14.3191 | 0.1 | 5.5811 | 0 | 0 | 0 | 0 | 0
3661 | 5 | 20 | 3 | 13 | 15.7191 | 0.6 | 5.4013 | 0 | 0 | 0 | 0 | 0
3662 | 5 | 20 | 3 | 14 | 16.4191 | 1.6 | 5.1551 | 0 | 0 | 0 | 0 | 0
3663 | 5 | 20 | 3 | 15 | 16.0191 | 1.9 | 5.1448 | 0 | 0 | 0 | 0 | 0
3664 | 5 | 20 | 3 | 16 | 14.4191 | 1.1 | 5.6176 | 0 | 0 | 0 | 0 | 0
3665 | 5 | 20 | 3 | 17 | 13.6191 | 0.1 | 7.1977 | 0 | 0 | 0 | 0 | 0
3666 | 5 | 20 | 3 | 18 | 14.0191 | 0.2 | 6.4296 | 0 | 0 | 0 | 0 | 0
3667 | 5 | 20 | 3 | 19 | 13.3191 | 0.2 | 6.6492 | 0 | 0 | 0 | 0 | 0
3668 | 5 | 20 | 3 | 20 | 13.1191 | 0.2 | 6.9641 | 0 | 0 | 0 | 0 | 0
3669 | 5 | 20 | 3 | 21 | 12.8191 | 0.1 | 7.0245 | 0 | 0 | 0 | 0 | 0
3670 | 5 | 20 | 3 | 22 | 12.5191 | 0.1 | 7.37 | 0 | 0 | 0 | 0 | 0
3671 | 5 | 20 | 3 | 23 | 12.0191 | 0.1 | 7.7849 | 0 | 0 | 0 | 0 | 0
3672 | 5 | 20 | 3 | 24 | 12.2191 | 0.2 | 7.6993 | 0 | 0 | 0 | 0 | 0
3673 | 5 | 20 | 4 | 1 | 12.0191 | 0.2 | 7.8787 | 0 | 0 | 0 | 0 | 0
3674 | 5 | 20 | 4 | 2 | 11.9191 | 0.4 | 8.1061 | 0 | 0 | 0 | 0 | 0
3675 | 5 | 20 | 4 | 3 | 11.7191 | 0.4 | 8.2747 | 0 | 0 | 0 | 0 | 0
3676 | 5 | 20 | 4 | 4 | 11.6191 | 0.6 | 8.311 | 0 | 0 | 0 | 0 | 0
3677 | 5 | 20 | 4 | 5 | 11.5191 | 0.4 | 8.1645 | 0 | 0 | 0 | 0 | 0
3678 | 5 | 20 | 4 | 6 | 11.2191 | 0.2 | 8.0908 | 0 | 0 | 0 | 0 | 0
3679 | 5 | 20 | 4 | 7 | 10.9191 | 0.2 | 8.3658 | 0 | 0 | 0 | 0 | 0
3680 | 5 | 20 | 4 | 8 | 11.2191 | 0.2 | 8.6258 | 0 | 0 | 0 | 0 | 0
3681 | 5 | 20 | 4 | 9 | 11.4191 | 0.1 | 8.6521 | 0 | 0 | 0 | 0 | 0
3682 | 5 | 20 | 4 | 10 | 11.2191 | 0.2 | 8.8043 | 0 | 0 | 0 | 0 | 0
3683 | 5 | 20 | 4 | 11 | 12.1191 | 0.4 | 8.6884 | 0 | 0 | 0 | 0 | 0
3684 | 5 | 20 | 4 | 12 | 11.8191 | 0.2 | 8.8874 | 0 | 0 | 0 | 0 | 0
3685 | 5 | 20 | 4 | 13 | 11.8191 | 0.1 | 8.9803 | 0 | 0 | 0 | 0 | 0
3686 | 5 | 20 | 4 | 14 | 11.0191 | 0.1 | 8.6865 | 0 | 0 | 0 | 0 | 0
3687 | 5 | 20 | 4 | 15 | 10.4191 | 0.1 | 8.3416 | 0 | 0 | 0 | 0 | 0
3688 | 5 | 20 | 4 | 16 | 10.2191 | 0.1 | 8.2294 | 0 | 0 | 0 | 0 | 0
3689 | 5 | 20 | 4 | 17 | 9.9191 | 0.4 | 8.0636 | 0 | 0 | 0 | 0 | 0
3690 | 5 | 20 | 4 | 18 | 9.6191 | 0.1 | 7.9008 | 0 | 0 | 0 | 0 | 0
3691 | 5 | 20 | 4 | 19 | 9.6191 | 0.2 | 7.9008 | 0 | 0 | 0 | 0 | 0
3692 | 5 | 20 | 4 | 20 | 9.6191 | 0.3 | 7.9008 | 0 | 0 | 0 | 0 | 0
3693 | 5 | 20 | 4 | 21 | 9.0191 | 0.6 | 7.584 | 0 | 0 | 0 | 0 | 0
3694 | 5 | 20 | 4 | 22 | 9.0191 | 1.1 | 7.584 | 0 | 0 | 0 | 0 | 0
3695 | 5 | 20 | 4 | 23 | 8.8191 | 1.1 | 7.481 | 0 | 0 | 0 | 0 | 0
3696 | 5 | 20 | 4 | 24 | 8.6191 | 1.1 | 7.3792 | 0 | 0 | 0 | 0 | 0
3697 | 5 | 20 | 5 | 1 | 8.9191 | 0.6 | 7.5323 | 0 | 0 | 0 | 0 | 0
3698 | 5 | 20 | 5 | 2 | 8.6191 | 0.7 | 7.3792 | 0 | 0 | 0 | 0 | 0
3699 | 5 | 20 | 5 | 3 | 8.3191 | 0.3 | 7.2288 | 0 | 0 | 0 | 0 | 0
3700 | 5 | 20 | 5 | 4 | 8.2191 | 0.6 | 7.1793 | 0 | 0 | 0 | 0 | 0
3701 | 5 | 20 | 5 | 5 | 7.8191 | 0.4 | 6.9843 | 0 | 0 | 0 | 0 | 0
3702 | 5 | 20 | 5 | 6 | 7.4191 | 0.7 | 6.7941 | 0 | 0 | 0 | 0 | 0
3703 | 5 | 20 | 5 | 7 | 7.2191 | 1.3 | 6.7007 | 0 | 0 | 0 | 0 | 0
3704 | 5 | 20 | 5 | 8 | 7.0191 | 1.8 | 6.6085 | 0 | 0 | 0 | 0 | 0
3705 | 5 | 20 | 5 | 9 | 7.0191 | 1.6 | 6.6085 | 0 | 0 | 0 | 0 | 0
3706 | 5 | 20 | 5 | 10 | 6.9191 | 1.9 | 6.5628 | 0 | 0 | 0 | 0 | 0
3707 | 5 | 20 | 5 | 11 | 7.0191 | 1.6 | 6.6085 | 0 | 0 | 0 | 0 | 0
3708 | 5 | 20 | 5 | 12 | 7.3191 | 1.3 | 6.7473 | 0 | 0 | 0 | 0 | 0
3709 | 5 | 20 | 5 | 13 | 7.8191 | 1.5 | 6.9843 | 0 | 0 | 0 | 0 | 0
3710 | 5 | 20 | 5 | 14 | 8.2191 | 1.4 | 7.1793 | 0 | 0 | 0 | 0 | 0
3711 | 5 | 20 | 5 | 15 | 8.8191 | 1.8 | 7.481 | 0 | 0 | 0 | 0 | 0
3712 | 5 | 20 | 5 | 16 | 9.5191 | 0.2 | 7.8472 | 0 | 0 | 0 | 0 | 0
3713 | 5 | 20 | 5 | 17 | 8.9191 | 0.5 | 7.5323 | 0 | 0 | 0 | 0 | 0
3714 | 5 | 20 | 5 | 18 | 8.8191 | 0.8 | 7.481 | 0 | 0 | 0 | 0 | 0
3715 | 5 | 20 | 5 | 19 | 8.5191 | 0.3 | 7.3288 | 0 | 0 | 0 | 0 | 0
3716 | 5 | 20 | 5 | 20 | 8.3191 | 0.4 | 7.2288 | 0 | 0 | 0 | 0 | 0
3717 | 5 | 20 | 5 | 21 | 8.3191 | 0.1 | 7.2288 | 0 | 0 | 0 | 0 | 0
3718 | 5 | 20 | 5 | 22 | 8.2191 | 0.1 | 7.1793 | 0 | 0 | 0 | 0 | 0
3719 | 5 | 20 | 5 | 23 | 8.2191 | 0.1 | 7.1793 | 0 | 0 | 0 | 0 | 0
3720 | 5 | 20 | 5 | 24 | 8.4191 | 0.1 | 7.2786 | 0 | 0 | 0 | 0 | 0
3721 | 5 | 20 | 6 | 1 | 8.6191 | 0.1 | 7.3792 | 0 | 0 | 0 | 0 | 0
3722 | 5 | 20 | 6 | 2 | 8.6191 | 0.1 | 7.3792 | 0 | 0 | 0 | 0 | 0
3723 | 5 | 20 | 6 | 3 | 8.5191 | 0.1 | 7.3288 | 0 | 0 | 0 | 0 | 0
3724 | 5 | 20 | 6 | 4 | 8.4191 | 0.1 | 7.2786 | 0 | 0 | 0 | 0 | 0
3725 | 5 | 20 | 6 | 5 | 8.2191 | 0.1 | 7.1793 | 0 | 0 | 0 | 0 | 0
3726 | 5 | 20 | 6 | 6 | 8.2191 | 0.1 | 7.1793 | 0 | 0 | 0 | 0 | 0
3727 | 5 | 20 | 6 | 7 | 8.3191 | 0.1 | 7.2288 | 0 | 0 | 0 | 0 | 0
3728 | 5 | 20 | 6 | 8 | 8.4191 | 0.1 | 7.2786 | 0 | 0 | 0 | 0 | 0
3729 | 5 | 20 | 6 | 9 | 9.0191 | 0.1 | 7.584 | 0 | 0 | 0 | 0 | 0
3730 | 5 | 20 | 6 | 10 | 10.9191 | 0.1 | 8.6282 | 0 | 0 | 0 | 0 | 0
3731 | 5 | 20 | 6 | 11 | 12.5191 | 0.1 | 8.8261 | 0 | 0 | 0 | 0 | 0
3732 | 5 | 20 | 6 | 12 | 14.4191 | 0.2 | 7.6956 | 0 | 0 | 0 | 0 | 0
3733 | 5 | 20 | 6 | 13 | 15.6191 | 0.5 | 7.2549 | 0 | 0 | 0 | 0 | 0
3734 | 5 | 20 | 6 | 14 | 16.7191 | 0.8 | 6.5196 | 0 | 0 | 0 | 0 | 0
3735 | 5 | 20 | 6 | 15 | 17.9191 | 1 | 6.7658 | 0 | 0 | 0 | 0 | 0
3736 | 5 | 20 | 6 | 16 | 18.3191 | 1.2 | 6.94 | 0 | 0 | 0 | 0 | 0
3737 | 5 | 20 | 6 | 17 | 18.6191 | 1.1 | 7.3595 | 0 | 0 | 0 | 0 | 0
3738 | 5 | 20 | 6 | 18 | 18.9191 | 1.1 | 7.3546 | 0 | 0 | 0 | 0 | 0
3739 | 5 | 20 | 6 | 19 | 18.8191 | 1.8 | 7.3083 | 0 | 0 | 0 | 0 | 0
3740 | 5 | 20 | 6 | 20 | 17.8191 | 0.1 | 7.267 | 0 | 0 | 0 | 0 | 0
3741 | 5 | 20 | 6 | 21 | 17.1191 | 0.1 | 7.4701 | 0 | 0 | 0 | 0 | 0
3742 | 5 | 20 | 6 | 22 | 15.6191 | 0.1 | 7.966 | 0 | 0 | 0 | 0 | 0
3743 | 5 | 20 | 6 | 23 | 14.8191 | 0.1 | 8.0123 | 0 | 0 | 0 | 0 | 0
3744 | 5 | 20 | 6 | 24 | 14.6191 | 0.1 | 7.9083 | 0 | 0 | 0 | 0 | 0
3745 | 5 | 20 | 7 | 1 | 13.4191 | 0.1 | 8.9563 | 0 | 0 | 0 | 0 | 0
3746 | 5 | 20 | 7 | 2 | 12.6191 | 0.1 | 9.6696 | 0 | 0 | 0 | 0 | 0
3747 | 5 | 20 | 7 | 3 | 11.9191 | 0.1 | 9.2279 | 0 | 0 | 0 | 0 | 0
3748 | 5 | 20 | 7 | 4 | 11.2191 | 0.1 | 8.8043 | 0 | 0 | 0 | 0 | 0
3749 | 5 | 20 | 7 | 5 | 10.9191 | 0.1 | 8.6282 | 0 | 0 | 0 | 0 | 0
3750 | 5 | 20 | 7 | 6 | 10.5191 | 0.1 | 8.3982 | 0 | 0 | 0 | 0 | 0
3751 | 5 | 20 | 7 | 7 | 10.2191 | 0.1 | 8.2294 | 0 | 0 | 0 | 0 | 0
3752 | 5 | 20 | 7 | 8 | 10.8191 | 0.1 | 8.5702 | 0 | 0 | 0 | 0 | 0
3753 | 5 | 20 | 7 | 9 | 11.5191 | 0.1 | 8.9837 | 0 | 0 | 0 | 0 | 0
3754 | 5 | 20 | 7 | 10 | 15.2191 | 0.1 | 9.4998 | 0 | 0 | 0 | 0 | 0
3755 | 5 | 20 | 7 | 11 | 17.1191 | 0.1 | 8.9071 | 0 | 0 | 0 | 0 | 0
3756 | 5 | 20 | 7 | 12 | 16.4191 | 0.1 | 9.0152 | 0 | 0 | 0 | 0 | 0
3757 | 5 | 20 | 7 | 13 | 17.0191 | 0.1 | 9.1103 | 0 | 0 | 0 | 0 | 0
3758 | 5 | 20 | 7 | 14 | 19.0191 | 0.1 | 8.8732 | 0 | 0 | 0 | 0 | 0
3759 | 5 | 20 | 7 | 15 | 21.4191 | 0.2 | 8.944 | 0 | 0 | 0 | 0 | 0
3760 | 5 | 20 | 7 | 16 | 22.6191 | 0.1 | 10.1879 | 0 | 0 | 0 | 0 | 0
3761 | 5 | 20 | 7 | 17 | 24.5191 | 1.2 | 10.2001 | 0 | 0 | 0 | 0 | 0
3762 | 5 | 20 | 7 | 18 | 25.1191 | 1.7 | 9.29 | 0 | 0 | 0 | 0 | 0
3763 | 5 | 20 | 7 | 19 | 25.3191 | 1.5 | 9.403 | 0 | 0 | 0 | 0 | 0
3764 | 5 | 20 | 7 | 20 | 24.9191 | 1.1 | 9.3901 | 0 | 0 | 0 | 0 | 0
3765 | 5 | 20 | 7 | 21 | 23.6191 | 0.1 | 8.8718 | 0 | 0 | 0 | 0 | 0
3766 | 5 | 20 | 7 | 22 | 20.3191 | 0.1 | 9.6308 | 0 | 0 | 0 | 0 | 0
3767 | 5 | 20 | 7 | 23 | 18.1191 | 0.1 | 10.7562 | 0 | 0 | 0 | 0 | 0
3768 | 5 | 20 | 7 | 24 | 17.3191 | 0.4 | 11.2854 | 0 | 0 | 0 | 0 | 0
3769 | 5 | 21 | 1 | 1 | 16.7191 | 0.2 | 11.2425 | 0 | 0 | 0 | 0 | 0
3770 | 5 | 21 | 1 | 2 | 16.3191 | 0.1 | 11.0802 | 0 | 0 | 0 | 0 | 0
3771 | 5 | 21 | 1 | 3 | 15.3191 | 0.1 | 10.6165 | 0 | 0 | 0 | 0 | 0
3772 | 5 | 21 | 1 | 4 | 15.4191 | 0.1 | 9.0363 | 0 | 0 | 0 | 0 | 0
3773 | 5 | 21 | 1 | 5 | 15.1191 | 0.1 | 8.5158 | 0 | 0 | 0 | 0 | 0
3774 | 5 | 21 | 1 | 6 | 14.2191 | 0.1 | 8.4629 | 0 | 0 | 0 | 0 | 0
3775 | 5 | 21 | 1 | 7 | 13.9191 | 0.1 | 8.6171 | 0 | 0 | 0 | 0 | 0
3776 | 5 | 21 | 1 | 8 | 15.0191 | 0.1 | 7.8893 | 0 | 0 | 0 | 0 | 0
3777 | 5 | 21 | 1 | 9 | 16.7191 | 0.4 | 7.4077 | 0 | 0 | 0 | 0 | 0
3778 | 5 | 21 | 1 | 10 | 19.0191 | 0.2 | 7.2544 | 0 | 0 | 0 | 0 | 0
3779 | 5 | 21 | 1 | 11 | 20.9191 | 0.2 | 8.0071 | 0 | 0 | 0 | 0 | 0
3780 | 5 | 21 | 1 | 12 | 22.9191 | 0.1 | 8.3122 | 0 | 0 | 0 | 0 | 0
3781 | 5 | 21 | 1 | 13 | 23.8191 | 0.5 | 8.1896 | 0 | 0 | 0 | 0 | 0
3782 | 5 | 21 | 1 | 14 | 25.8191 | 1.1 | 7.4618 | 0 | 0 | 0 | 0 | 0
3783 | 5 | 21 | 1 | 15 | 27.0191 | 1.8 | 7.5388 | 0 | 0 | 0 | 0 | 0
3784 | 5 | 21 | 1 | 16 | 27.5191 | 2.2 | 7.0295 | 0 | 0 | 0 | 0 | 0
3785 | 5 | 21 | 1 | 17 | 27.4191 | 2.5 | 6.7444 | 0 | 0 | 0 | 0 | 0
3786 | 5 | 21 | 1 | 18 | 27.1191 | 1.5 | 7.3439 | 0 | 0 | 0 | 0 | 0
3787 | 5 | 21 | 1 | 19 | 26.5191 | 0.8 | 7.0865 | 0 | 0 | 0 | 0 | 0
3788 | 5 | 21 | 1 | 20 | 25.2191 | 1.1 | 6.9835 | 0 | 0 | 0 | 0 | 0
3789 | 5 | 21 | 1 | 21 | 23.8191 | 0.1 | 7.5975 | 0 | 0 | 0 | 0 | 0
3790 | 5 | 21 | 1 | 22 | 22.0191 | 0.1 | 7.8642 | 0 | 0 | 0 | 0 | 0
3791 | 5 | 21 | 1 | 23 | 19.3191 | 0.1 | 8.5922 | 0 | 0 | 0 | 0 | 0
3792 | 5 | 21 | 1 | 24 | 18.5191 | 0.1 | 8.8821 | 0 | 0 | 0 | 0 | 0
3793 | 5 | 21 | 2 | 1 | 17.4191 | 0.1 | 8.8134 | 0 | 0 | 0 | 0 | 0
3794 | 5 | 21 | 2 | 2 | 16.8191 | 0.1 | 8.7369 | 0 | 0 | 0 | 0 | 0
3795 | 5 | 21 | 2 | 3 | 15.8191 | 0.1 | 9.1538 | 0 | 0 | 0 | 0 | 0
3796 | 5 | 21 | 2 | 4 | 15.0191 | 0.1 | 9.0327 | 0 | 0 | 0 | 0 | 0
3797 | 5 | 21 | 2 | 5 | 16.0191 | 0.2 | 8.6629 | 0 | 0 | 0 | 0 | 0
3798 | 5 | 21 | 2 | 6 | 15.7191 | 0.1 | 8.9748 | 0 | 0 | 0 | 0 | 0
3799 | 5 | 21 | 2 | 7 | 15.7191 | 0.1 | 9.0946 | 0 | 0 | 0 | 0 | 0
3800 | 5 | 21 | 2 | 8 | 15.4191 | 0.1 | 9.1539 | 0 | 0 | 0 | 0 | 0
3801 | 5 | 21 | 2 | 9 | 17.2191 | 0.1 | 8.9645 | 0 | 0 | 0 | 0 | 0
3802 | 5 | 21 | 2 | 10 | 18.4191 | 0.2 | 8.6838 | 0 | 0 | 0 | 0 | 0
3803 | 5 | 21 | 2 | 11 | 19.7191 | 0.2 | 8.3498 | 0 | 0 | 0 | 0 | 0
3804 | 5 | 21 | 2 | 12 | 22.0191 | 0.2 | 8.2183 | 0 | 0 | 0 | 0 | 0
3805 | 5 | 21 | 2 | 13 | 23.3191 | 0.5 | 8.135 | 0 | 0 | 0 | 0 | 0
3806 | 5 | 21 | 2 | 14 | 24.0191 | 0.9 | 7.8902 | 0 | 0 | 0 | 0 | 0
3807 | 5 | 21 | 2 | 15 | 24.4191 | 0.7 | 7.8796 | 0 | 0 | 0 | 0 | 0
3808 | 5 | 21 | 2 | 16 | 24.3191 | 0.5 | 8.0353 | 0 | 0 | 0 | 0 | 0
3809 | 5 | 21 | 2 | 17 | 23.2191 | 0.7 | 8.2759 | 0 | 0 | 0 | 0 | 0
3810 | 5 | 21 | 2 | 18 | 23.4191 | 1.2 | 8.764 | 0 | 0 | 0 | 0 | 0
3811 | 5 | 21 | 2 | 19 | 23.0191 | 1.6 | 8.929 | 0 | 0 | 0 | 0 | 0
3812 | 5 | 21 | 2 | 20 | 21.8191 | 0.8 | 8.8179 | 0 | 0 | 0 | 0 | 0
3813 | 5 | 21 | 2 | 21 | 20.9191 | 1.1 | 8.0071 | 0 | 0 | 0 | 0 | 0
3814 | 5 | 21 | 2 | 22 | 19.7191 | 1.1 | 7.5815 | 0 | 0 | 0 | 0 | 0
3815 | 5 | 21 | 2 | 23 | 17.6191 | 0.5 | 7.9823 | 0 | 0 | 0 | 0 | 0
3816 | 5 | 21 | 2 | 24 | 17.4191 | 0.1 | 8.0139 | 0 | 0 | 0 | 0 | 0
3817 | 5 | 21 | 3 | 1 | 17.1191 | 0.1 | 7.9919 | 0 | 0 | 0 | 0 | 0
3818 | 5 | 21 | 3 | 2 | 16.7191 | 0.1 | 7.9163 | 0 | 0 | 0 | 0 | 0
3819 | 5 | 21 | 3 | 3 | 14.9191 | 0.2 | 7.3848 | 0 | 0 | 0 | 0 | 0
3820 | 5 | 21 | 3 | 4 | 13.4191 | 0.1 | 9.1629 | 0 | 0 | 0 | 0 | 0
3821 | 5 | 21 | 3 | 5 | 13.3191 | 0.1 | 9.9244 | 0 | 0 | 0 | 0 | 0
3822 | 5 | 21 | 3 | 6 | 13.1191 | 0.1 | 9.8951 | 0 | 0 | 0 | 0 | 0
3823 | 5 | 21 | 3 | 7 | 13.4191 | 0.1 | 9.9904 | 0 | 0 | 0 | 0 | 0
3824 | 5 | 21 | 3 | 8 | 13.8191 | 0.1 | 9.6206 | 0 | 0 | 0 | 0 | 0
3825 | 5 | 21 | 3 | 9 | 14.5191 | 0.1 | 9.1855 | 0 | 0 | 0 | 0 | 0
3826 | 5 | 21 | 3 | 10 | 16.4191 | 0.1 | 8.2644 | 0 | 0 | 0 | 0 | 0
3827 | 5 | 21 | 3 | 11 | 17.7191 | 0.1 | 8.0335 | 0 | 0 | 0 | 0 | 0
3828 | 5 | 21 | 3 | 12 | 19.3191 | 0.2 | 7.5427 | 0 | 0 | 0 | 0 | 0
3829 | 5 | 21 | 3 | 13 | 20.8191 | 0.5 | 7.1361 | 0 | 0 | 0 | 0 | 0
3830 | 5 | 21 | 3 | 14 | 20.8191 | 1 | 6.9721 | 0 | 0 | 0 | 0 | 0
3831 | 5 | 21 | 3 | 15 | 21.2191 | 1 | 7.1476 | 0 | 0 | 0 | 0 | 0
3832 | 5 | 21 | 3 | 16 | 21.2191 | 1.2 | 6.9795 | 0 | 0 | 0 | 0 | 0
3833 | 5 | 21 | 3 | 17 | 21.2191 | 0.8 | 7.1476 | 0 | 0 | 0 | 0 | 0
3834 | 5 | 21 | 3 | 18 | 21.4191 | 0.6 | 7.0666 | 0 | 0 | 0 | 0 | 0
3835 | 5 | 21 | 3 | 19 | 20.9191 | 0.3 | 7.1806 | 0 | 0 | 0 | 0 | 0
3836 | 5 | 21 | 3 | 20 | 20.3191 | 0.1 | 7.5534 | 0 | 0 | 0 | 0 | 0
3837 | 5 | 21 | 3 | 21 | 19.2191 | 0.1 | 8.389 | 0 | 0 | 0 | 0 | 0
3838 | 5 | 21 | 3 | 22 | 18.0191 | 0.1 | 8.6038 | 0 | 0 | 0 | 0 | 0
3839 | 5 | 21 | 3 | 23 | 17.2191 | 0.1 | 8.4378 | 0 | 0 | 0 | 0 | 0
3840 | 5 | 21 | 3 | 24 | 16.8191 | 0.1 | 8.3519 | 0 | 0 | 0 | 0 | 0
3841 | 5 | 21 | 4 | 1 | 16.6191 | 0.1 | 8.2451 | 0 | 0 | 0 | 0 | 0
3842 | 5 | 21 | 4 | 2 | 16.4191 | 0.1 | 8.2644 | 0 | 0 | 0 | 0 | 0
3843 | 5 | 21 | 4 | 3 | 16.2191 | 0.1 | 8.2817 | 0 | 0 | 0 | 0 | 0
3844 | 5 | 21 | 4 | 4 | 15.9191 | 0.1 | 8.2435 | 0 | 0 | 0 | 0 | 0
3845 | 5 | 21 | 4 | 5 | 15.7191 | 0.1 | 8.0179 | 0 | 0 | 0 | 0 | 0
3846 | 5 | 21 | 4 | 6 | 14.8191 | 0.1 | 8.8023 | 0 | 0 | 0 | 0 | 0
3847 | 5 | 21 | 4 | 7 | 14.8191 | 0.1 | 8.2378 | 0 | 0 | 0 | 0 | 0
3848 | 5 | 21 | 4 | 8 | 14.8191 | 0.1 | 8.3507 | 0 | 0 | 0 | 0 | 0
3849 | 5 | 21 | 4 | 9 | 15.8191 | 0.1 | 8.6717 | 0 | 0 | 0 | 0 | 0
3850 | 5 | 21 | 4 | 10 | 17.6191 | 0.1 | 7.4438 | 0 | 0 | 0 | 0 | 0
3851 | 5 | 21 | 4 | 11 | 19.4191 | 0.1 | 7.1387 | 0 | 0 | 0 | 0 | 0
3852 | 5 | 21 | 4 | 12 | 19.4191 | 0.1 | 6.838 | 0 | 0 | 0 | 0 | 0
3853 | 5 | 21 | 4 | 13 | 19.3191 | 0.4 | 7.0939 | 0 | 0 | 0 | 0 | 0
3854 | 5 | 21 | 4 | 14 | 19.7191 | 0.4 | 6.9681 | 0 | 0 | 0 | 0 | 0
3855 | 5 | 21 | 4 | 15 | 20.1191 | 0.4 | 6.988 | 0 | 0 | 0 | 0 | 0
3856 | 5 | 21 | 4 | 16 | 20.6191 | 0.2 | 6.8858 | 0 | 0 | 0 | 0 | 0
3857 | 5 | 21 | 4 | 17 | 18.6191 | 0.3 | 7.3595 | 0 | 0 | 0 | 0 | 0
3858 | 5 | 21 | 4 | 18 | 17.9191 | 0.1 | 8.6867 | 0 | 0 | 0 | 0 | 0
3859 | 5 | 21 | 4 | 19 | 18.0191 | 0.1 | 8.8809 | 0 | 0 | 0 | 0 | 0
3860 | 5 | 21 | 4 | 20 | 17.6191 | 0.1 | 9.3327 | 0 | 0 | 0 | 0 | 0
3861 | 5 | 21 | 4 | 21 | 16.2191 | 0.8 | 8.6522 | 0 | 0 | 0 | 0 | 0
3862 | 5 | 21 | 4 | 22 | 15.2191 | 0.2 | 8.3399 | 0 | 0 | 0 | 0 | 0
3863 | 5 | 21 | 4 | 23 | 14.4191 | 0.1 | 8.5747 | 0 | 0 | 0 | 0 | 0
3864 | 5 | 21 | 4 | 24 | 12.6191 | 0.2 | 9.6696 | 0 | 0 | 0 | 0 | 0
3865 | 5 | 21 | 5 | 1 | 12.2191 | 0.1 | 9.4149 | 0 | 0 | 0 | 0 | 0
3866 | 5 | 21 | 5 | 2 | 11.8191 | 0.1 | 9.1663 | 0 | 0 | 0 | 0 | 0
3867 | 5 | 21 | 5 | 3 | 12.0191 | 0.1 | 9.2899 | 0 | 0 | 0 | 0 | 0
3868 | 5 | 21 | 5 | 4 | 11.8191 | 0.1 | 9.1663 | 0 | 0 | 0 | 0 | 0
3869 | 5 | 21 | 5 | 5 | 11.8191 | 0.2 | 9.1663 | 0 | 0 | 0 | 0 | 0
3870 | 5 | 21 | 5 | 6 | 11.5191 | 0.1 | 8.9837 | 0 | 0 | 0 | 0 | 0
3871 | 5 | 21 | 5 | 7 | 11.4191 | 0.1 | 8.9235 | 0 | 0 | 0 | 0 | 0
3872 | 5 | 21 | 5 | 8 | 12.2191 | 0.2 | 9.4149 | 0 | 0 | 0 | 0 | 0
3873 | 5 | 21 | 5 | 9 | 13.5191 | 0.5 | 9.9526 | 0 | 0 | 0 | 0 | 0
3874 | 5 | 21 | 5 | 10 | 15.0191 | 0.3 | 9.6059 | 0 | 0 | 0 | 0 | 0
3875 | 5 | 21 | 5 | 11 | 16.9191 | 0.1 | 9.1813 | 0 | 0 | 0 | 0 | 0
3876 | 5 | 21 | 5 | 12 | 18.8191 | 0.1 | 8.7615 | 0 | 0 | 0 | 0 | 0
3877 | 5 | 21 | 5 | 13 | 20.1191 | 0.3 | 8.7201 | 0 | 0 | 0 | 0 | 0
3878 | 5 | 21 | 5 | 14 | 21.5191 | 0.9 | 8.3114 | 0 | 0 | 0 | 0 | 0
3879 | 5 | 21 | 5 | 15 | 21.9191 | 1.5 | 8.3438 | 0 | 0 | 0 | 0 | 0
3880 | 5 | 21 | 5 | 16 | 21.7191 | 2 | 8.0672 | 0 | 0 | 0 | 0 | 0
3881 | 5 | 21 | 5 | 17 | 22.4191 | 1.8 | 8.0606 | 0 | 0 | 0 | 0 | 0
3882 | 5 | 21 | 5 | 18 | 22.6191 | 2 | 7.9768 | 0 | 0 | 0 | 0 | 0
3883 | 5 | 21 | 5 | 19 | 22.6191 | 1.2 | 7.9768 | 0 | 0 | 0 | 0 | 0
3884 | 5 | 21 | 5 | 20 | 22.2191 | 1.2 | 7.9618 | 0 | 0 | 0 | 0 | 0
3885 | 5 | 21 | 5 | 21 | 21.0191 | 0.8 | 8.3904 | 0 | 0 | 0 | 0 | 0
3886 | 5 | 21 | 5 | 22 | 18.9191 | 0.1 | 8.9638 | 0 | 0 | 0 | 0 | 0
3887 | 5 | 21 | 5 | 23 | 17.4191 | 0.1 | 9.4811 | 0 | 0 | 0 | 0 | 0
3888 | 5 | 21 | 5 | 24 | 16.3191 | 0.1 | 10.3292 | 0 | 0 | 0 | 0 | 0
3889 | 5 | 21 | 6 | 1 | 15.2191 | 0.1 | 10.7806 | 0 | 0 | 0 | 0 | 0
3890 | 5 | 21 | 6 | 2 | 14.6191 | 0.1 | 10.2529 | 0 | 0 | 0 | 0 | 0
3891 | 5 | 21 | 6 | 3 | 13.9191 | 0.1 | 10.2193 | 0 | 0 | 0 | 0 | 0
3892 | 5 | 21 | 6 | 4 | 13.7191 | 0.1 | 9.1356 | 0 | 0 | 0 | 0 | 0
3893 | 5 | 21 | 6 | 5 | 13.9191 | 0.1 | 7.9785 | 0 | 0 | 0 | 0 | 0
3894 | 5 | 21 | 6 | 6 | 14.2191 | 0.2 | 7.2707 | 0 | 0 | 0 | 0 | 0
3895 | 5 | 21 | 6 | 7 | 14.6191 | 0.7 | 6.5763 | 0 | 0 | 0 | 0 | 0
3896 | 5 | 21 | 6 | 8 | 15.3191 | 1.3 | 6.1878 | 0 | 0 | 0 | 0 | 0
3897 | 5 | 21 | 6 | 9 | 16.9191 | 1.1 | 5.8347 | 0 | 0 | 0 | 0 | 0
3898 | 5 | 21 | 6 | 10 | 18.8191 | 0.4 | 6.4396 | 0 | 0 | 0 | 0 | 0
3899 | 5 | 21 | 6 | 11 | 20.6191 | 0.4 | 6.0773 | 0 | 0 | 0 | 0 | 0
3900 | 5 | 21 | 6 | 12 | 21.8191 | 0.4 | 6.1986 | 0 | 0 | 0 | 0 | 0
3901 | 5 | 21 | 6 | 13 | 23.7191 | 0.1 | 5.5977 | 0 | 0 | 0 | 0 | 0
3902 | 5 | 21 | 6 | 14 | 25.3191 | 0.2 | 5.5221 | 0 | 0 | 0 | 0 | 0
3903 | 5 | 21 | 6 | 15 | 26.3191 | 0.5 | 5.4075 | 0 | 0 | 0 | 0 | 0
3904 | 5 | 21 | 6 | 16 | 26.8191 | 0.4 | 5.1026 | 0 | 0 | 0 | 0 | 0
3905 | 5 | 21 | 6 | 17 | 27.3191 | 0.3 | 5.015 | 0 | 0 | 0 | 0 | 0
3906 | 5 | 21 | 6 | 18 | 26.9191 | 1.1 | 5.8394 | 0 | 0 | 0 | 0 | 0
3907 | 5 | 21 | 6 | 19 | 25.7191 | 2.4 | 6.5354 | 0 | 0 | 0 | 0 | 0
3908 | 5 | 21 | 6 | 20 | 25.1191 | 2 | 6.729 | 0 | 0 | 0 | 0 | 0
3909 | 5 | 21 | 6 | 21 | 23.6191 | 0.9 | 7.1162 | 0 | 0 | 0 | 0 | 0
3910 | 5 | 21 | 6 | 22 | 21.5191 | 0.5 | 7.2818 | 0 | 0 | 0 | 0 | 0
3911 | 5 | 21 | 6 | 23 | 20.0191 | 0.1 | 7.2566 | 0 | 0 | 0 | 0 | 0
3912 | 5 | 21 | 6 | 24 | 17.9191 | 0.1 | 7.9993 | 0 | 0 | 0 | 0 | 0
3913 | 5 | 21 | 7 | 1 | 16.8191 | 0.1 | 8.8653 | 0 | 0 | 0 | 0 | 0
3914 | 5 | 21 | 7 | 2 | 15.6191 | 0.1 | 9.393 | 0 | 0 | 0 | 0 | 0
3915 | 5 | 21 | 7 | 3 | 14.3191 | 0.1 | 9.9428 | 0 | 0 | 0 | 0 | 0
3916 | 5 | 21 | 7 | 4 | 14.1191 | 0.1 | 9.9212 | 0 | 0 | 0 | 0 | 0
3917 | 5 | 21 | 7 | 5 | 13.3191 | 0.1 | 9.8216 | 0 | 0 | 0 | 0 | 0
3918 | 5 | 21 | 7 | 6 | 12.5191 | 0.1 | 9.2155 | 0 | 0 | 0 | 0 | 0
3919 | 5 | 21 | 7 | 7 | 11.6191 | 0.1 | 9.0442 | 0 | 0 | 0 | 0 | 0
3920 | 5 | 21 | 7 | 8 | 13.1191 | 0.1 | 9.8951 | 0 | 0 | 0 | 0 | 0
3921 | 5 | 21 | 7 | 9 | 15.6191 | 0.1 | 9.1547 | 0 | 0 | 0 | 0 | 0
3922 | 5 | 21 | 7 | 10 | 18.1191 | 0.1 | 7.8238 | 0 | 0 | 0 | 0 | 0
3923 | 5 | 21 | 7 | 11 | 19.8191 | 0.1 | 8.2477 | 0 | 0 | 0 | 0 | 0
3924 | 5 | 21 | 7 | 12 | 21.3191 | 0.3 | 8.0392 | 0 | 0 | 0 | 0 | 0
3925 | 5 | 21 | 7 | 13 | 22.8191 | 0.8 | 8.0754 | 0 | 0 | 0 | 0 | 0
3926 | 5 | 21 | 7 | 14 | 23.7191 | 1.5 | 7.9435 | 0 | 0 | 0 | 0 | 0
3927 | 5 | 21 | 7 | 15 | 24.2191 | 2 | 7.9867 | 0 | 0 | 0 | 0 | 0
3928 | 5 | 21 | 7 | 16 | 24.7191 | 1.8 | 7.8158 | 0 | 0 | 0 | 0 | 0
3929 | 5 | 21 | 7 | 17 | 25.4191 | 1.3 | 7.5016 | 0 | 0 | 0 | 0 | 0
3930 | 5 | 21 | 7 | 18 | 24.8191 | 1.6 | 8.2825 | 0 | 0 | 0 | 0 | 0
3931 | 5 | 21 | 7 | 19 | 24.2191 | 1.1 | 8.594 | 0 | 0 | 0 | 0 | 0
3932 | 5 | 21 | 7 | 20 | 24.0191 | 0.7 | 7.8902 | 0 | 0 | 0 | 0 | 0
3933 | 5 | 21 | 7 | 21 | 22.6191 | 0.2 | 8.7121 | 0 | 0 | 0 | 0 | 0
3934 | 5 | 21 | 7 | 22 | 20.2191 | 0.1 | 9.4113 | 0 | 0 | 0 | 0 | 0
3935 | 5 | 21 | 7 | 23 | 19.0191 | 0.1 | 10.0557 | 0 | 0 | 0 | 0 | 0
3936 | 5 | 21 | 7 | 24 | 18.7191 | 0.1 | 10.1566 | 0 | 0 | 0 | 0 | 0
3937 | 5 | 22 | 1 | 1 | 18.5191 | 0.3 | 8.8821 | 0 | 0 | 0 | 0 | 0
3938 | 5 | 22 | 1 | 2 | 17.7191 | 0.1 | 8.7123 | 0 | 0 | 0 | 0 | 0
3939 | 5 | 22 | 1 | 3 | 16.8191 | 0.2 | 8.8653 | 0 | 0 | 0 | 0 | 0
3940 | 5 | 22 | 1 | 4 | 17.0191 | 0.5 | 8.2003 | 0 | 0 | 0 | 0 | 0
3941 | 5 | 22 | 1 | 5 | 16.4191 | 0.4 | 8.2644 | 0 | 0 | 0 | 0 | 0
3942 | 5 | 22 | 1 | 6 | 16.2191 | 0.1 | 7.9117 | 0 | 0 | 0 | 0 | 0
3943 | 5 | 22 | 1 | 7 | 15.6191 | 0.1 | 7.7288 | 0 | 0 | 0 | 0 | 0
3944 | 5 | 22 | 1 | 8 | 15.7191 | 0.1 | 7.8985 | 0 | 0 | 0 | 0 | 0
3945 | 5 | 22 | 1 | 9 | 17.2191 | 0.1 | 9.0963 | 0 | 0 | 0 | 0 | 0
3946 | 5 | 22 | 1 | 10 | 19.1191 | 0.4 | 9.524 | 0 | 0 | 0 | 0 | 0
3947 | 5 | 22 | 1 | 11 | 19.3191 | 0.2 | 9.9469 | 0 | 0 | 0 | 0 | 0
3948 | 5 | 22 | 1 | 12 | 20.6191 | 0.6 | 9.9771 | 0 | 0 | 0 | 0 | 0
3949 | 5 | 22 | 1 | 13 | 20.8191 | 0.1 | 10.2684 | 0 | 0 | 0 | 0 | 0
3950 | 5 | 22 | 1 | 14 | 22.1191 | 0.2 | 10.2364 | 0 | 0 | 0 | 0 | 0
3951 | 5 | 22 | 1 | 15 | 21.8191 | 1.3 | 10.0478 | 0 | 0 | 0 | 0 | 0
3952 | 5 | 22 | 1 | 16 | 21.9191 | 1.2 | 9.9332 | 0 | 0 | 0 | 0 | 0
3953 | 5 | 22 | 1 | 17 | 23.0191 | 0.5 | 9.8738 | 0 | 0 | 0 | 0 | 0
3954 | 5 | 22 | 1 | 18 | 23.0191 | 0.5 | 9.8738 | 0 | 0 | 0 | 0 | 0
3955 | 5 | 22 | 1 | 19 | 23.0191 | 0.5 | 9.8738 | 0 | 0 | 0 | 0 | 0
3956 | 5 | 22 | 1 | 20 | 22.6191 | 0.5 | 9.8183 | 0 | 0 | 0 | 0 | 0
3957 | 5 | 22 | 1 | 21 | 21.3191 | 0.2 | 10.2523 | 0 | 0 | 0 | 0 | 0
3958 | 5 | 22 | 1 | 22 | 19.8191 | 0.1 | 10.5776 | 0 | 0 | 0 | 0 | 0
3959 | 5 | 22 | 1 | 23 | 19.0191 | 0.1 | 10.0557 | 0 | 0 | 0 | 0 | 0
3960 | 5 | 22 | 1 | 24 | 18.1191 | 0.1 | 9.4961 | 0 | 0 | 0 | 0 | 0
3961 | 6 | 22 | 2 | 1 | 15.4191 | 0.8 | 5.1814 | 0 | 0 | 0 | 0 | 0
3962 | 6 | 22 | 2 | 2 | 14.3191 | 0.8 | 4.824 | 0 | 0 | 0 | 0 | 0
3963 | 6 | 22 | 2 | 3 | 14.0191 | 1 | 4.6244 | 0 | 0 | 0 | 0 | 0
3964 | 6 | 22 | 2 | 4 | 13.2191 | 1 | 4.4885 | 0 | 0 | 0 | 0 | 0
3965 | 6 | 22 | 2 | 5 | 13.2191 | 1 | 4.4885 | 0 | 0 | 0 | 0 | 0
3966 | 6 | 22 | 2 | 6 | 13.2191 | 1 | 4.3881 | 0 | 0 | 0 | 0 | 0
3967 | 6 | 22 | 2 | 7 | 13.2191 | 1.2 | 4.3881 | 0 | 0 | 0 | 0 | 0
3968 | 6 | 22 | 2 | 8 | 13.2191 | 1.3 | 4.3881 | 0 | 0 | 0 | 0 | 0
3969 | 6 | 22 | 2 | 9 | 14.6191 | 1.3 | 4.5888 | 0 | 0 | 0 | 0 | 0
3970 | 6 | 22 | 2 | 10 | 16.7191 | 1 | 4.625 | 0 | 0 | 0 | 0 | 0
3971 | 6 | 22 | 2 | 11 | 18.4191 | 1.2 | 4.3118 | 0 | 0 | 0 | 0 | 0
3972 | 6 | 22 | 2 | 12 | 19.8191 | 1.2 | 4.5552 | 0 | 0 | 0 | 0 | 0
3973 | 6 | 22 | 2 | 13 | 20.7191 | 1.2 | 4.4943 | 0 | 0 | 0 | 0 | 0
3974 | 6 | 22 | 2 | 14 | 22.4191 | 1.1 | 4.2731 | 0 | 0 | 0 | 0 | 0
3975 | 6 | 22 | 2 | 15 | 23.0191 | 1.3 | 4.2467 | 0 | 0 | 0 | 0 | 0
3976 | 6 | 22 | 2 | 16 | 23.0191 | 1.5 | 4.4327 | 0 | 0 | 0 | 0 | 0
3977 | 6 | 22 | 2 | 17 | 22.5191 | 1.2 | 5.0217 | 0 | 0 | 0 | 0 | 0
3978 | 6 | 22 | 2 | 18 | 22.3191 | 0.8 | 4.9605 | 0 | 0 | 0 | 0 | 0
3979 | 6 | 22 | 2 | 19 | 21.6191 | 1.1 | 5.6077 | 0 | 0 | 0 | 0 | 0
3980 | 6 | 22 | 2 | 20 | 20.5191 | 0.7 | 6.6821 | 0 | 0 | 0 | 0 | 0
3981 | 6 | 22 | 2 | 21 | 19.6191 | 0.6 | 6.1644 | 0 | 0 | 0 | 0 | 0
3982 | 6 | 22 | 2 | 22 | 19.3191 | 1.6 | 4.5631 | 0 | 0 | 0 | 0 | 0
3983 | 6 | 22 | 2 | 23 | 19.1191 | 1.8 | 4.2134 | 0 | 0 | 0 | 0 | 0
3984 | 6 | 22 | 2 | 24 | 18.6191 | 1.2 | 4.2247 | 0 | 0 | 0 | 0 | 0
3985 | 6 | 22 | 3 | 1 | 18.7191 | 1.9 | 4.2514 | 0 | 0 | 0 | 0 | 0
3986 | 6 | 22 | 3 | 2 | 17.8191 | 1.4 | 4.6908 | 0 | 0 | 0 | 0 | 0
3987 | 6 | 22 | 3 | 3 | 17.0191 | 1.1 | 4.9714 | 0 | 0 | 0 | 0 | 0
3988 | 6 | 22 | 3 | 4 | 17.3191 | 1.9 | 4.4133 | 0 | 0 | 0 | 0 | 0
3989 | 6 | 22 | 3 | 5 | 16.9191 | 1.3 | 4.3021 | 0 | 0 | 0 | 0 | 0
3990 | 6 | 22 | 3 | 6 | 15.5191 | 0.2 | 4.5147 | 0 | 0 | 0 | 0 | 0
3991 | 6 | 22 | 3 | 7 | 14.7191 | 0.4 | 4.9513 | 0 | 0 | 0 | 0 | 0
3992 | 6 | 22 | 3 | 8 | 14.5191 | 0.2 | 5.6544 | 0 | 0 | 0 | 0 | 0
3993 | 6 | 22 | 3 | 9 | 14.8191 | 0.4 | 6.7749 | 0 | 0 | 0 | 0 | 0
3994 | 6 | 22 | 3 | 10 | 18.1191 | 0.4 | 5.884 | 0 | 0 | 0 | 0 | 0
3995 | 6 | 22 | 3 | 11 | 20.2191 | 1 | 5.1412 | 0 | 0 | 0 | 0 | 0
3996 | 6 | 22 | 3 | 12 | 21.6191 | 1.2 | 4.7516 | 0 | 0 | 0 | 0 | 0
3997 | 6 | 22 | 3 | 13 | 22.5191 | 2.9 | 4.119 | 0 | 0 | 0 | 0 | 0
3998 | 6 | 22 | 3 | 14 | 23.0191 | 3.2 | 4.0609 | 0 | 0 | 0 | 0 | 0
3999 | 6 | 22 | 3 | 15 | 23.1191 | 4 | 3.8988 | 0 | 0 | 0 | 0 | 0
4000 | 6 | 22 | 3 | 16 | 23.4191 | 3.7 | 3.9705 | 0 | 0 | 0 | 0 | 0
4001 | 6 | 22 | 3 | 17 | 23.5191 | 4.1 | 3.9947 | 0 | 0 | 0 | 0 | 0
4002 | 6 | 22 | 3 | 18 | 23.5191 | 3.8 | 3.9947 | 0 | 0 | 0 | 0 | 0
4003 | 6 | 22 | 3 | 19 | 22.6191 | 3.2 | 3.963 | 0 | 0 | 0 | 0 | 0
4004 | 6 | 22 | 3 | 20 | 21.6191 | 2.7 | 4.239 | 0 | 0 | 0 | 0 | 0
4005 | 6 | 22 | 3 | 21 | 20.6191 | 3.5 | 3.9849 | 0 | 0 | 0 | 0 | 0
4006 | 6 | 22 | 3 | 22 | 19.4191 | 1.6 | 4.1444 | 0 | 0 | 0 | 0 | 0
4007 | 6 | 22 | 3 | 23 | 18.1191 | 0.3 | 4.3682 | 0 | 0 | 0 | 0 | 0
4008 | 6 | 22 | 3 | 24 | 16.9191 | 0.7 | 4.557 | 0 | 0 | 0 | 0 | 0
4009 | 6 | 22 | 4 | 1 | 15.8191 | 0.6 | 4.7218 | 0 | 0 | 0 | 0 | 0
4010 | 6 | 22 | 4 | 2 | 14.5191 | 0.3 | 4.9967 | 0 | 0 | 0 | 0 | 0
4011 | 6 | 22 | 4 | 3 | 13.6191 | 0.4 | 5.2276 | 0 | 0 | 0 | 0 | 0
4012 | 6 | 22 | 4 | 4 | 13.3191 | 0.1 | 5.5311 | 0 | 0 | 0 | 0 | 0
4013 | 6 | 22 | 4 | 5 | 13.2191 | 0.8 | 5.5956 | 0 | 0 | 0 | 0 | 0
4014 | 6 | 22 | 4 | 6 | 13.9191 | 0.9 | 5.5424 | 0 | 0 | 0 | 0 | 0
4015 | 6 | 22 | 4 | 7 | 14.3191 | 0.7 | 5.1482 | 0 | 0 | 0 | 0 | 0
4016 | 6 | 22 | 4 | 8 | 14.6191 | 1.6 | 5.4706 | 0 | 0 | 0 | 0 | 0
4017 | 6 | 22 | 4 | 9 | 15.5191 | 1 | 5.7999 | 0 | 0 | 0 | 0 | 0
4018 | 6 | 22 | 4 | 10 | 17.1191 | 1.3 | 7.0793 | 0 | 0 | 0 | 0 | 0
4019 | 6 | 22 | 4 | 11 | 18.5191 | 1.7 | 8.0253 | 0 | 0 | 0 | 0 | 0
4020 | 6 | 22 | 4 | 12 | 19.6191 | 2 | 8.1446 | 0 | 0 | 0 | 0 | 0
4021 | 6 | 22 | 4 | 13 | 19.7191 | 2.1 | 8.3498 | 0 | 0 | 0 | 0 | 0
4022 | 6 | 22 | 4 | 14 | 20.6191 | 2.4 | 8.6718 | 0 | 0 | 0 | 0 | 0
4023 | 6 | 22 | 4 | 15 | 21.3191 | 3.2 | 8.5485 | 0 | 0 | 0 | 0 | 0
4024 | 6 | 22 | 4 | 16 | 21.5191 | 2.8 | 8.4834 | 0 | 0 | 0 | 0 | 0
4025 | 6 | 22 | 4 | 17 | 22.4191 | 2.3 | 8.4237 | 0 | 0 | 0 | 0 | 0
4026 | 6 | 22 | 4 | 18 | 21.8191 | 1.8 | 8.1173 | 0 | 0 | 0 | 0 | 0
4027 | 6 | 22 | 4 | 19 | 21.6191 | 1.4 | 8.1902 | 0 | 0 | 0 | 0 | 0
4028 | 6 | 22 | 4 | 20 | 21.5191 | 1 | 8.3114 | 0 | 0 | 0 | 0 | 0
4029 | 6 | 22 | 4 | 21 | 21.0191 | 0.6 | 8.5572 | 0 | 0 | 0 | 0 | 0
4030 | 6 | 22 | 4 | 22 | 19.1191 | 0.6 | 8.6327 | 0 | 0 | 0 | 0 | 0
4031 | 6 | 22 | 4 | 23 | 18.6191 | 0.7 | 8.2199 | 0 | 0 | 0 | 0 | 0
4032 | 6 | 22 | 4 | 24 | 17.7191 | 0.4 | 8.0335 | 0 | 0 | 0 | 0 | 0
4033 | 6 | 22 | 5 | 1 | 17.1191 | 0.7 | 7.8614 | 0 | 0 | 0 | 0 | 0
4034 | 6 | 22 | 5 | 2 | 17.0191 | 0.3 | 7.6814 | 0 | 0 | 0 | 0 | 0
4035 | 6 | 22 | 5 | 3 | 16.6191 | 0.1 | 7.3602 | 0 | 0 | 0 | 0 | 0
4036 | 6 | 22 | 5 | 4 | 16.0191 | 0.4 | 7.3238 | 0 | 0 | 0 | 0 | 0
4037 | 6 | 22 | 5 | 5 | 14.8191 | 1 | 7.2243 | 0 | 0 | 0 | 0 | 0
4038 | 6 | 22 | 5 | 6 | 13.6191 | 0.2 | 7.3017 | 0 | 0 | 0 | 0 | 0
4039 | 6 | 22 | 5 | 7 | 12.9191 | 0.5 | 7.3693 | 0 | 0 | 0 | 0 | 0
4040 | 6 | 22 | 5 | 8 | 14.2191 | 0.3 | 7.7037 | 0 | 0 | 0 | 0 | 0
4041 | 6 | 22 | 5 | 9 | 16.2191 | 0.4 | 7.05 | 0 | 0 | 0 | 0 | 0
4042 | 6 | 22 | 5 | 10 | 18.1191 | 0.5 | 7.4072 | 0 | 0 | 0 | 0 | 0
4043 | 6 | 22 | 5 | 11 | 19.8191 | 0.8 | 7.012 | 0 | 0 | 0 | 0 | 0
4044 | 6 | 22 | 5 | 12 | 21.1191 | 1.3 | 7.1033 | 0 | 0 | 0 | 0 | 0
4045 | 6 | 22 | 5 | 13 | 22.3191 | 1.9 | 7.4706 | 0 | 0 | 0 | 0 | 0
4046 | 6 | 22 | 5 | 14 | 23.4191 | 1.8 | 7.6069 | 0 | 0 | 0 | 0 | 0
4047 | 6 | 22 | 5 | 15 | 24.3191 | 1.9 | 7.4255 | 0 | 0 | 0 | 0 | 0
4048 | 6 | 22 | 5 | 16 | 25.3191 | 1.7 | 7.8881 | 0 | 0 | 0 | 0 | 0
4049 | 6 | 22 | 5 | 17 | 25.7191 | 2.1 | 7.859 | 0 | 0 | 0 | 0 | 0
4050 | 6 | 22 | 5 | 18 | 25.7191 | 2.2 | 8.3014 | 0 | 0 | 0 | 0 | 0
4051 | 6 | 22 | 5 | 19 | 25.6191 | 1.8 | 8.2517 | 0 | 0 | 0 | 0 | 0
4052 | 6 | 22 | 5 | 20 | 25.0191 | 1.5 | 8.5957 | 0 | 0 | 0 | 0 | 0
4053 | 6 | 22 | 5 | 21 | 23.4191 | 0.9 | 8.5708 | 0 | 0 | 0 | 0 | 0
4054 | 6 | 22 | 5 | 22 | 22.0191 | 0.3 | 8.5728 | 0 | 0 | 0 | 0 | 0
4055 | 6 | 22 | 5 | 23 | 19.9191 | 0.1 | 9.2355 | 0 | 0 | 0 | 0 | 0
4056 | 6 | 22 | 5 | 24 | 18.9191 | 0.1 | 9.698 | 0 | 0 | 0 | 0 | 0
4057 | 6 | 22 | 6 | 1 | 18.0191 | 0.7 | 9.5745 | 0 | 0 | 0 | 0 | 0
4058 | 6 | 22 | 6 | 2 | 17.0191 | 0.3 | 10.023 | 0 | 0 | 0 | 0 | 0
4059 | 6 | 22 | 6 | 3 | 16.8191 | 0.2 | 10.2815 | 0 | 0 | 0 | 0 | 0
4060 | 6 | 22 | 6 | 4 | 16.0191 | 0.1 | 10.1302 | 0 | 0 | 0 | 0 | 0
4061 | 6 | 22 | 6 | 5 | 16.0191 | 0.1 | 10.2528 | 0 | 0 | 0 | 0 | 0
4062 | 6 | 22 | 6 | 6 | 15.8191 | 0.1 | 10.1204 | 0 | 0 | 0 | 0 | 0
4063 | 6 | 22 | 6 | 7 | 15.3191 | 0.6 | 9.9131 | 0 | 0 | 0 | 0 | 0
4064 | 6 | 22 | 6 | 8 | 15.5191 | 0.3 | 10.5183 | 0 | 0 | 0 | 0 | 0
4065 | 6 | 22 | 6 | 9 | 17.9191 | 0.4 | 9.6516 | 0 | 0 | 0 | 0 | 0
4066 | 6 | 22 | 6 | 10 | 19.4191 | 0.6 | 8.7978 | 0 | 0 | 0 | 0 | 0
4067 | 6 | 22 | 6 | 11 | 20.4191 | 0.6 | 8.8857 | 0 | 0 | 0 | 0 | 0
4068 | 6 | 22 | 6 | 12 | 21.2191 | 0.9 | 9.0025 | 0 | 0 | 0 | 0 | 0
4069 | 6 | 22 | 6 | 13 | 22.6191 | 1.1 | 9.0804 | 0 | 0 | 0 | 0 | 0
4070 | 6 | 22 | 6 | 14 | 24.1191 | 1 | 9.1466 | 0 | 0 | 0 | 0 | 0
4071 | 6 | 22 | 6 | 15 | 25.2191 | 0.9 | 9.3464 | 0 | 0 | 0 | 0 | 0
4072 | 6 | 22 | 6 | 16 | 25.5191 | 1.1 | 9.5171 | 0 | 0 | 0 | 0 | 0
4073 | 6 | 22 | 6 | 17 | 26.1191 | 1.1 | 9.1843 | 0 | 0 | 0 | 0 | 0
4074 | 6 | 22 | 6 | 18 | 25.6191 | 1.8 | 8.9125 | 0 | 0 | 0 | 0 | 0
4075 | 6 | 22 | 6 | 19 | 25.4191 | 1.8 | 9.0237 | 0 | 0 | 0 | 0 | 0
4076 | 6 | 22 | 6 | 20 | 24.8191 | 1.5 | 9.1229 | 0 | 0 | 0 | 0 | 0
4077 | 6 | 22 | 6 | 21 | 23.5191 | 1.3 | 9.5963 | 0 | 0 | 0 | 0 | 0
4078 | 6 | 22 | 6 | 22 | 21.7191 | 0.8 | 10.3356 | 0 | 0 | 0 | 0 | 0
4079 | 6 | 22 | 6 | 23 | 20.9191 | 0.1 | 10.1662 | 0 | 0 | 0 | 0 | 0
4080 | 6 | 22 | 6 | 24 | 19.6191 | 0.1 | 10.5989 | 0 | 0 | 0 | 0 | 0
4081 | 6 | 22 | 7 | 1 | 18.3191 | 0.1 | 11.0366 | 0 | 0 | 0 | 0 | 0
4082 | 6 | 22 | 7 | 2 | 17.8191 | 0.4 | 11.5161 | 0 | 0 | 0 | 0 | 0
4083 | 6 | 22 | 7 | 3 | 17.8191 | 0.4 | 10.9646 | 0 | 0 | 0 | 0 | 0
4084 | 6 | 22 | 7 | 4 | 17.1191 | 0.7 | 11.2728 | 0 | 0 | 0 | 0 | 0
4085 | 6 | 22 | 7 | 5 | 18.4191 | 0.3 | 10.2498 | 0 | 0 | 0 | 0 | 0
4086 | 6 | 22 | 7 | 6 | 17.9191 | 0.1 | 10.3426 | 0 | 0 | 0 | 0 | 0
4087 | 6 | 22 | 7 | 7 | 17.4191 | 0.1 | 10.8208 | 0 | 0 | 0 | 0 | 0
4088 | 6 | 22 | 7 | 8 | 17.5191 | 0.1 | 11.161 | 0 | 0 | 0 | 0 | 0
4089 | 6 | 22 | 7 | 9 | 18.9191 | 0.1 | 11.1714 | 0 | 0 | 0 | 0 | 0
4090 | 6 | 22 | 7 | 10 | 21.0191 | 0.6 | 10.0622 | 0 | 0 | 0 | 0 | 0
4091 | 6 | 22 | 7 | 11 | 22.5191 | 0.4 | 9.2078 | 0 | 0 | 0 | 0 | 0
4092 | 6 | 22 | 7 | 12 | 23.0191 | 0.8 | 9.3066 | 0 | 0 | 0 | 0 | 0
4093 | 6 | 22 | 7 | 13 | 23.9191 | 1 | 9.4346 | 0 | 0 | 0 | 0 | 0
4094 | 6 | 22 | 7 | 14 | 24.2191 | 1.4 | 9.2024 | 0 | 0 | 0 | 0 | 0
4095 | 6 | 22 | 7 | 15 | 23.2191 | 0.8 | 9.4215 | 0 | 0 | 0 | 0 | 0
4096 | 6 | 22 | 7 | 16 | 23.9191 | 0.8 | 9.4346 | 0 | 0 | 0 | 0 | 0
4097 | 6 | 22 | 7 | 17 | 23.9191 | 0.7 | 9.6342 | 0 | 0 | 0 | 0 | 0
4098 | 6 | 22 | 7 | 18 | 24.7191 | 0.4 | 9.9053 | 0 | 0 | 0 | 0 | 0
4099 | 6 | 22 | 7 | 19 | 24.2191 | 0.6 | 9.6087 | 0 | 0 | 0 | 0 | 0
4100 | 6 | 22 | 7 | 20 | 22.2191 | 1.2 | 10.4806 | 0 | 0 | 0 | 0 | 0
4101 | 6 | 22 | 7 | 21 | 21.0191 | 1.2 | 10.7334 | 0 | 0 | 0 | 0 | 0
4102 | 6 | 22 | 7 | 22 | 20.3191 | 0.7 | 10.916 | 0 | 0 | 0 | 0 | 0
4103 | 6 | 22 | 7 | 23 | 18.8191 | 1.5 | 11.6881 | 0 | 0 | 0 | 0 | 0
4104 | 6 | 22 | 7 | 24 | 16.5191 | 1.2 | 12.4971 | 0 | 0 | 0 | 0 | 0
4105 | 6 | 23 | 1 | 1 | 16.0191 | 1.9 | 12.0973 | 0 | 0 | 0 | 0 | 0
4106 | 6 | 23 | 1 | 2 | 15.7191 | 1 | 11.863 | 0 | 0 | 0 | 0 | 0
4107 | 6 | 23 | 1 | 3 | 15.3191 | 1.4 | 11.5569 | 0 | 0 | 0 | 0 | 0
4108 | 6 | 23 | 1 | 4 | 15.0191 | 1.8 | 11.332 | 0 | 0 | 0 | 0 | 0
4109 | 6 | 23 | 1 | 5 | 14.7191 | 1.2 | 11.1111 | 0 | 0 | 0 | 0 | 0
4110 | 6 | 23 | 1 | 6 | 14.6191 | 1 | 11.0383 | 0 | 0 | 0 | 0 | 0
4111 | 6 | 23 | 1 | 7 | 14.7191 | 1.1 | 11.1111 | 0 | 0 | 0 | 0 | 0
4112 | 6 | 23 | 1 | 8 | 15.0191 | 0.8 | 11.332 | 0 | 0 | 0 | 0 | 0
4113 | 6 | 23 | 1 | 9 | 15.8191 | 0.7 | 11.9406 | 0 | 0 | 0 | 0 | 0
4114 | 6 | 23 | 1 | 10 | 16.9191 | 0.7 | 11.6495 | 0 | 0 | 0 | 0 | 0
4115 | 6 | 23 | 1 | 11 | 18.4191 | 0.4 | 11.3937 | 0 | 0 | 0 | 0 | 0
4116 | 6 | 23 | 1 | 12 | 20.4191 | 0.7 | 10.9849 | 0 | 0 | 0 | 0 | 0
4117 | 6 | 23 | 1 | 13 | 21.0191 | 1 | 11.2378 | 0 | 0 | 0 | 0 | 0
4118 | 6 | 23 | 1 | 14 | 21.8191 | 0.7 | 11.2824 | 0 | 0 | 0 | 0 | 0
4119 | 6 | 23 | 1 | 15 | 22.2191 | 1.4 | 11.2039 | 0 | 0 | 0 | 0 | 0
4120 | 6 | 23 | 1 | 16 | 22.8191 | 1.8 | 11.2519 | 0 | 0 | 0 | 0 | 0
4121 | 6 | 23 | 1 | 17 | 22.6191 | 2.4 | 11.1138 | 0 | 0 | 0 | 0 | 0
4122 | 6 | 23 | 1 | 18 | 22.6191 | 1.7 | 11.2993 | 0 | 0 | 0 | 0 | 0
4123 | 6 | 23 | 1 | 19 | 21.8191 | 1.8 | 11.4592 | 0 | 0 | 0 | 0 | 0
4124 | 6 | 23 | 1 | 20 | 21.4191 | 1.4 | 11.5222 | 0 | 0 | 0 | 0 | 0
4125 | 6 | 23 | 1 | 21 | 20.9191 | 0.8 | 11.6696 | 0 | 0 | 0 | 0 | 0
4126 | 6 | 23 | 1 | 22 | 19.8191 | 0.2 | 11.9839 | 0 | 0 | 0 | 0 | 0
4127 | 6 | 23 | 1 | 23 | 18.3191 | 0.4 | 12.3189 | 0 | 0 | 0 | 0 | 0
4128 | 6 | 23 | 1 | 24 | 17.7191 | 0.9 | 12.6786 | 0 | 0 | 0 | 0 | 0
4129 | 6 | 23 | 2 | 1 | 17.3191 | 1.2 | 12.7585 | 0 | 0 | 0 | 0 | 0
4130 | 6 | 23 | 2 | 2 | 17.1191 | 0.8 | 12.5948 | 0 | 0 | 0 | 0 | 0
4131 | 6 | 23 | 2 | 3 | 17.0191 | 1 | 12.1191 | 0 | 0 | 0 | 0 | 0
4132 | 6 | 23 | 2 | 4 | 16.9191 | 0.5 | 11.9104 | 0 | 0 | 0 | 0 | 0
4133 | 6 | 23 | 2 | 5 | 16.9191 | 0.3 | 11.3888 | 0 | 0 | 0 | 0 | 0
4134 | 6 | 23 | 2 | 6 | 16.7191 | 0.6 | 11.2425 | 0 | 0 | 0 | 0 | 0
4135 | 6 | 23 | 2 | 7 | 16.7191 | 0.1 | 11.1139 | 0 | 0 | 0 | 0 | 0
4136 | 6 | 23 | 2 | 8 | 16.8191 | 0.3 | 11.186 | 0 | 0 | 0 | 0 | 0
4137 | 6 | 23 | 2 | 9 | 17.4191 | 0.6 | 11.0895 | 0 | 0 | 0 | 0 | 0
4138 | 6 | 23 | 2 | 10 | 17.7191 | 0.3 | 11.0314 | 0 | 0 | 0 | 0 | 0
4139 | 6 | 23 | 2 | 11 | 17.8191 | 0.5 | 11.2402 | 0 | 0 | 0 | 0 | 0
4140 | 6 | 23 | 2 | 12 | 18.9191 | 0.4 | 11.0238 | 0 | 0 | 0 | 0 | 0
4141 | 6 | 23 | 2 | 13 | 19.5191 | 0.5 | 11.2981 | 0 | 0 | 0 | 0 | 0
4142 | 6 | 23 | 2 | 14 | 19.3191 | 0.7 | 11.4588 | 0 | 0 | 0 | 0 | 0
4143 | 6 | 23 | 2 | 15 | 20.4191 | 1 | 11.4713 | 0 | 0 | 0 | 0 | 0
4144 | 6 | 23 | 2 | 16 | 20.9191 | 1 | 11.5022 | 0 | 0 | 0 | 0 | 0
4145 | 6 | 23 | 2 | 17 | 19.8191 | 0.8 | 11.3581 | 0 | 0 | 0 | 0 | 0
4146 | 6 | 23 | 2 | 18 | 19.2191 | 1.2 | 11.2358 | 0 | 0 | 0 | 0 | 0
4147 | 6 | 23 | 2 | 19 | 19.3191 | 1 | 11.1558 | 0 | 0 | 0 | 0 | 0
4148 | 6 | 23 | 2 | 20 | 18.6191 | 0.8 | 11.395 | 0 | 0 | 0 | 0 | 0
4149 | 6 | 23 | 2 | 21 | 16.8191 | 0.7 | 12.3527 | 0 | 0 | 0 | 0 | 0
4150 | 6 | 23 | 2 | 22 | 16.2191 | 0.9 | 12.2558 | 0 | 0 | 0 | 0 | 0
4151 | 6 | 23 | 2 | 23 | 15.8191 | 0.7 | 11.9406 | 0 | 0 | 0 | 0 | 0
4152 | 6 | 23 | 2 | 24 | 15.7191 | 0.6 | 11.863 | 0 | 0 | 0 | 0 | 0
4153 | 6 | 23 | 3 | 1 | 15.7191 | 0.4 | 11.863 | 0 | 0 | 0 | 0 | 0
4154 | 6 | 23 | 3 | 2 | 15.5191 | 0.8 | 11.709 | 0 | 0 | 0 | 0 | 0
4155 | 6 | 23 | 3 | 3 | 15.4191 | 0.2 | 11.6327 | 0 | 0 | 0 | 0 | 0
4156 | 6 | 23 | 3 | 4 | 15.5191 | 0.1 | 11.709 | 0 | 0 | 0 | 0 | 0
4157 | 6 | 23 | 3 | 5 | 15.3191 | 0.3 | 11.5569 | 0 | 0 | 0 | 0 | 0
4158 | 6 | 23 | 3 | 6 | 15.2191 | 0.1 | 11.4815 | 0 | 0 | 0 | 0 | 0
4159 | 6 | 23 | 3 | 7 | 15.2191 | 0.4 | 11.4815 | 0 | 0 | 0 | 0 | 0
4160 | 6 | 23 | 3 | 8 | 15.4191 | 0.5 | 11.6327 | 0 | 0 | 0 | 0 | 0
4161 | 6 | 23 | 3 | 9 | 15.8191 | 0.6 | 11.9406 | 0 | 0 | 0 | 0 | 0
4162 | 6 | 23 | 3 | 10 | 16.2191 | 0.8 | 12.2558 | 0 | 0 | 0 | 0 | 0
4163 | 6 | 23 | 3 | 11 | 17.9191 | 0.5 | 12.4246 | 0 | 0 | 0 | 0 | 0
4164 | 6 | 23 | 3 | 12 | 19.7191 | 0.8 | 11.4419 | 0 | 0 | 0 | 0 | 0
4165 | 6 | 23 | 3 | 13 | 21.3191 | 0.8 | 10.7653 | 0 | 0 | 0 | 0 | 0
4166 | 6 | 23 | 3 | 14 | 22.1191 | 0.7 | 10.7751 | 0 | 0 | 0 | 0 | 0
4167 | 6 | 23 | 3 | 15 | 23.5191 | 0.8 | 10.5723 | 0 | 0 | 0 | 0 | 0
4168 | 6 | 23 | 3 | 16 | 22.8191 | 1 | 9.94 | 0 | 0 | 0 | 0 | 0
4169 | 6 | 23 | 3 | 17 | 22.0191 | 0.5 | 10.1732 | 0 | 0 | 0 | 0 | 0
4170 | 6 | 23 | 3 | 18 | 22.6191 | 0.8 | 9.8183 | 0 | 0 | 0 | 0 | 0
4171 | 6 | 23 | 3 | 19 | 20.6191 | 0.9 | 10.6318 | 0 | 0 | 0 | 0 | 0
4172 | 6 | 23 | 3 | 20 | 19.5191 | 0.7 | 11.4515 | 0 | 0 | 0 | 0 | 0
4173 | 6 | 23 | 3 | 21 | 18.6191 | 1.2 | 11.6852 | 0 | 0 | 0 | 0 | 0
4174 | 6 | 23 | 3 | 22 | 18.3191 | 1.2 | 11.6059 | 0 | 0 | 0 | 0 | 0
4175 | 6 | 23 | 3 | 23 | 17.7191 | 1.1 | 11.3053 | 0 | 0 | 0 | 0 | 0
4176 | 6 | 23 | 3 | 24 | 17.2191 | 1.1 | 11.3457 | 0 | 0 | 0 | 0 | 0
4177 | 6 | 23 | 4 | 1 | 16.6191 | 0.8 | 11.9374 | 0 | 0 | 0 | 0 | 0
4178 | 6 | 23 | 4 | 2 | 15.7191 | 1.2 | 11.863 | 0 | 0 | 0 | 0 | 0
4179 | 6 | 23 | 4 | 3 | 15.2191 | 1.8 | 11.4815 | 0 | 0 | 0 | 0 | 0
4180 | 6 | 23 | 4 | 4 | 14.9191 | 0.8 | 11.2579 | 0 | 0 | 0 | 0 | 0
4181 | 6 | 23 | 4 | 5 | 15.0191 | 1.2 | 11.332 | 0 | 0 | 0 | 0 | 0
4182 | 6 | 23 | 4 | 6 | 15.1191 | 1.7 | 11.4065 | 0 | 0 | 0 | 0 | 0
4183 | 6 | 23 | 4 | 7 | 15.1191 | 1.6 | 11.4065 | 0 | 0 | 0 | 0 | 0
4184 | 6 | 23 | 4 | 8 | 15.2191 | 0.9 | 11.3646 | 0 | 0 | 0 | 0 | 0
4185 | 6 | 23 | 4 | 9 | 15.9191 | 1 | 11.1623 | 0 | 0 | 0 | 0 | 0
4186 | 6 | 23 | 4 | 10 | 15.9191 | 1.1 | 10.552 | 0 | 0 | 0 | 0 | 0
4187 | 6 | 23 | 4 | 11 | 16.6191 | 1.5 | 10.4043 | 0 | 0 | 0 | 0 | 0
4188 | 6 | 23 | 4 | 12 | 16.8191 | 1.9 | 10.1525 | 0 | 0 | 0 | 0 | 0
4189 | 6 | 23 | 4 | 13 | 17.0191 | 1.6 | 10.1536 | 0 | 0 | 0 | 0 | 0
4190 | 6 | 23 | 4 | 14 | 17.8191 | 1.4 | 10.0018 | 0 | 0 | 0 | 0 | 0
4191 | 6 | 23 | 4 | 15 | 19.0191 | 1.8 | 10.2038 | 0 | 0 | 0 | 0 | 0
4192 | 6 | 23 | 4 | 16 | 19.0191 | 1.8 | 10.0557 | 0 | 0 | 0 | 0 | 0
4193 | 6 | 23 | 4 | 17 | 18.8191 | 1.6 | 10.2214 | 0 | 0 | 0 | 0 | 0
4194 | 6 | 23 | 4 | 18 | 18.5191 | 1.4 | 10.1717 | 0 | 0 | 0 | 0 | 0
4195 | 6 | 23 | 4 | 19 | 18.4191 | 1.1 | 10.3926 | 0 | 0 | 0 | 0 | 0
4196 | 6 | 23 | 4 | 20 | 18.5191 | 1.4 | 10.6028 | 0 | 0 | 0 | 0 | 0
4197 | 6 | 23 | 4 | 21 | 17.7191 | 1.3 | 11.8539 | 0 | 0 | 0 | 0 | 0
4198 | 6 | 23 | 4 | 22 | 17.9191 | 1.2 | 11.1738 | 0 | 0 | 0 | 0 | 0
4199 | 6 | 23 | 4 | 23 | 17.5191 | 1.2 | 10.6204 | 0 | 0 | 0 | 0 | 0
4200 | 6 | 23 | 4 | 24 | 17.2191 | 1 | 11.3457 | 0 | 0 | 0 | 0 | 0
4201 | 6 | 23 | 5 | 1 | 17.0191 | 1 | 11.4626 | 0 | 0 | 0 | 0 | 0
4202 | 6 | 23 | 5 | 2 | 16.7191 | 1.3 | 11.7573 | 0 | 0 | 0 | 0 | 0
4203 | 6 | 23 | 5 | 3 | 16.5191 | 1.3 | 11.8603 | 0 | 0 | 0 | 0 | 0
4204 | 6 | 23 | 5 | 4 | 16.4191 | 1.1 | 12.0365 | 0 | 0 | 0 | 0 | 0
4205 | 6 | 23 | 5 | 5 | 16.2191 | 0.7 | 12.2558 | 0 | 0 | 0 | 0 | 0
4206 | 6 | 23 | 5 | 6 | 15.9191 | 0.4 | 11.8962 | 0 | 0 | 0 | 0 | 0
4207 | 6 | 23 | 5 | 7 | 15.7191 | 0.2 | 11.863 | 0 | 0 | 0 | 0 | 0
4208 | 6 | 23 | 5 | 8 | 16.0191 | 0.5 | 12.0973 | 0 | 0 | 0 | 0 | 0
4209 | 6 | 23 | 5 | 9 | 17.3191 | 0.7 | 12.0881 | 0 | 0 | 0 | 0 | 0
4210 | 6 | 23 | 5 | 10 | 18.7191 | 1 | 11.7599 | 0 | 0 | 0 | 0 | 0
4211 | 6 | 23 | 5 | 11 | 19.7191 | 0.8 | 11.4419 | 0 | 0 | 0 | 0 | 0
4212 | 6 | 23 | 5 | 12 | 19.9191 | 0.8 | 11.4301 | 0 | 0 | 0 | 0 | 0
4213 | 6 | 23 | 5 | 13 | 22.4191 | 1 | 11.1603 | 0 | 0 | 0 | 0 | 0
4214 | 6 | 23 | 5 | 14 | 23.2191 | 1 | 10.7634 | 0 | 0 | 0 | 0 | 0
4215 | 6 | 23 | 5 | 15 | 24.6191 | 0.8 | 10.8888 | 0 | 0 | 0 | 0 | 0
4216 | 6 | 23 | 5 | 16 | 24.8191 | 0.9 | 10.8105 | 0 | 0 | 0 | 0 | 0
4217 | 6 | 23 | 5 | 17 | 24.9191 | 1 | 10.8763 | 0 | 0 | 0 | 0 | 0
4218 | 6 | 23 | 5 | 18 | 25.4191 | 1 | 10.9915 | 0 | 0 | 0 | 0 | 0
4219 | 6 | 23 | 5 | 19 | 25.2191 | 0.7 | 10.8592 | 0 | 0 | 0 | 0 | 0
4220 | 6 | 23 | 5 | 20 | 24.6191 | 0.3 | 10.6799 | 0 | 0 | 0 | 0 | 0
4221 | 6 | 23 | 5 | 21 | 22.8191 | 0.2 | 10.689 | 0 | 0 | 0 | 0 | 0
4222 | 6 | 23 | 5 | 22 | 21.0191 | 0.7 | 11.5744 | 0 | 0 | 0 | 0 | 0
4223 | 6 | 23 | 5 | 23 | 20.1191 | 1 | 11.5752 | 0 | 0 | 0 | 0 | 0
4224 | 6 | 23 | 5 | 24 | 19.6191 | 0.9 | 11.5242 | 0 | 0 | 0 | 0 | 0
4225 | 6 | 23 | 6 | 1 | 19.1191 | 1.1 | 11.6137 | 0 | 0 | 0 | 0 | 0
4226 | 6 | 23 | 6 | 2 | 18.8191 | 0.7 | 11.5411 | 0 | 0 | 0 | 0 | 0
4227 | 6 | 23 | 6 | 3 | 18.1191 | 1.4 | 11.7397 | 0 | 0 | 0 | 0 | 0
4228 | 6 | 23 | 6 | 4 | 17.9191 | 1.2 | 12.0071 | 0 | 0 | 0 | 0 | 0
4229 | 6 | 23 | 6 | 5 | 16.8191 | 1.2 | 12.3527 | 0 | 0 | 0 | 0 | 0
4230 | 6 | 23 | 6 | 6 | 16.1191 | 0.6 | 12.1763 | 0 | 0 | 0 | 0 | 0
4231 | 6 | 23 | 6 | 7 | 16.0191 | 0.1 | 12.0973 | 0 | 0 | 0 | 0 | 0
4232 | 6 | 23 | 6 | 8 | 16.2191 | 0.1 | 12.2558 | 0 | 0 | 0 | 0 | 0
4233 | 6 | 23 | 6 | 9 | 16.2191 | 0.1 | 12.2558 | 0 | 0 | 0 | 0 | 0
4234 | 6 | 23 | 6 | 10 | 16.4191 | 0.1 | 12.4162 | 0 | 0 | 0 | 0 | 0
4235 | 6 | 23 | 6 | 11 | 16.7191 | 0.1 | 12.6603 | 0 | 0 | 0 | 0 | 0
4236 | 6 | 23 | 6 | 12 | 17.4191 | 0.2 | 13.2467 | 0 | 0 | 0 | 0 | 0
4237 | 6 | 23 | 6 | 13 | 18.4191 | 0.4 | 14.127 | 0 | 0 | 0 | 0 | 0
4238 | 6 | 23 | 6 | 14 | 19.7191 | 1.1 | 13.9376 | 0 | 0 | 0 | 0 | 0
4239 | 6 | 23 | 6 | 15 | 20.3191 | 1 | 13.0157 | 0 | 0 | 0 | 0 | 0
4240 | 6 | 23 | 6 | 16 | 22.2191 | 0.8 | 12.1105 | 0 | 0 | 0 | 0 | 0
4241 | 6 | 23 | 6 | 17 | 21.8191 | 0.3 | 11.9901 | 0 | 0 | 0 | 0 | 0
4242 | 6 | 23 | 6 | 18 | 20.0191 | 0.4 | 12.295 | 0 | 0 | 0 | 0 | 0
4243 | 6 | 23 | 6 | 19 | 19.4191 | 1.1 | 12.6013 | 0 | 0 | 0 | 0 | 0
4244 | 6 | 23 | 6 | 20 | 18.1191 | 2.2 | 11.0368 | 0 | 0 | 0 | 0 | 0
4245 | 6 | 23 | 6 | 21 | 16.0191 | 2.5 | 11.6043 | 0 | 0 | 0 | 0 | 0
4246 | 6 | 23 | 6 | 22 | 16.8191 | 2.4 | 10.6688 | 0 | 0 | 0 | 0 | 0
4247 | 6 | 23 | 6 | 23 | 17.2191 | 2 | 10.0206 | 0 | 0 | 0 | 0 | 0
4248 | 6 | 23 | 6 | 24 | 17.1191 | 1.6 | 9.825 | 0 | 0 | 0 | 0 | 0
4249 | 6 | 23 | 7 | 1 | 16.8191 | 1.3 | 10.0235 | 0 | 0 | 0 | 0 | 0
4250 | 6 | 23 | 7 | 2 | 16.5191 | 1 | 10.2107 | 0 | 0 | 0 | 0 | 0
4251 | 6 | 23 | 7 | 3 | 16.1191 | 1 | 10.3195 | 0 | 0 | 0 | 0 | 0
4252 | 6 | 23 | 7 | 4 | 15.6191 | 1.1 | 10.5871 | 0 | 0 | 0 | 0 | 0
4253 | 6 | 23 | 7 | 5 | 15.1191 | 0.7 | 10.7103 | 0 | 0 | 0 | 0 | 0
4254 | 6 | 23 | 7 | 6 | 14.8191 | 0.2 | 10.9566 | 0 | 0 | 0 | 0 | 0
4255 | 6 | 23 | 7 | 7 | 14.4191 | 0.2 | 10.894 | 0 | 0 | 0 | 0 | 0
4256 | 6 | 23 | 7 | 8 | 15.9191 | 0.9 | 10.918 | 0 | 0 | 0 | 0 | 0
4257 | 6 | 23 | 7 | 9 | 16.6191 | 0.6 | 10.5318 | 0 | 0 | 0 | 0 | 0
4258 | 6 | 23 | 7 | 10 | 18.0191 | 0.6 | 10.4089 | 0 | 0 | 0 | 0 | 0
4259 | 6 | 23 | 7 | 11 | 19.4191 | 0.4 | 10.4657 | 0 | 0 | 0 | 0 | 0
4260 | 6 | 23 | 7 | 12 | 20.8191 | 0.9 | 10.9319 | 0 | 0 | 0 | 0 | 0
4261 | 6 | 23 | 7 | 13 | 22.6191 | 0.8 | 10.003 | 0 | 0 | 0 | 0 | 0
4262 | 6 | 23 | 7 | 14 | 22.9191 | 0.5 | 9.6253 | 0 | 0 | 0 | 0 | 0
4263 | 6 | 23 | 7 | 15 | 22.9191 | 1.3 | 9.6253 | 0 | 0 | 0 | 0 | 0
4264 | 6 | 23 | 7 | 16 | 21.8191 | 2.2 | 9.3444 | 0 | 0 | 0 | 0 | 0
4265 | 6 | 23 | 7 | 17 | 21.8191 | 1.6 | 10.0478 | 0 | 0 | 0 | 0 | 0
4266 | 6 | 23 | 7 | 18 | 21.2191 | 0.7 | 10.0189 | 0 | 0 | 0 | 0 | 0
4267 | 6 | 23 | 7 | 19 | 17.0191 | 0.9 | 11.5938 | 0 | 0 | 0 | 0 | 0
4268 | 6 | 23 | 7 | 20 | 15.7191 | 0.2 | 11.7421 | 0 | 0 | 0 | 0 | 0
4269 | 6 | 23 | 7 | 21 | 15.2191 | 0.6 | 11.4815 | 0 | 0 | 0 | 0 | 0
4270 | 6 | 23 | 7 | 22 | 14.8191 | 0.4 | 11.1843 | 0 | 0 | 0 | 0 | 0
4271 | 6 | 23 | 7 | 23 | 14.4191 | 0.2 | 10.894 | 0 | 0 | 0 | 0 | 0
4272 | 6 | 23 | 7 | 24 | 14.2191 | 0.4 | 10.7514 | 0 | 0 | 0 | 0 | 0
4273 | 6 | 24 | 1 | 1 | 13.9191 | 0.1 | 10.5407 | 0 | 0 | 0 | 0 | 0
4274 | 6 | 24 | 1 | 2 | 13.9191 | 0.5 | 10.5407 | 0 | 0 | 0 | 0 | 0
4275 | 6 | 24 | 1 | 3 | 13.3191 | 0.7 | 10.1303 | 0 | 0 | 0 | 0 | 0
4276 | 6 | 24 | 1 | 4 | 12.9191 | 0.2 | 9.8647 | 0 | 0 | 0 | 0 | 0
4277 | 6 | 24 | 1 | 5 | 12.8191 | 0.2 | 9.7993 | 0 | 0 | 0 | 0 | 0
4278 | 6 | 24 | 1 | 6 | 12.6191 | 0.1 | 9.6696 | 0 | 0 | 0 | 0 | 0
4279 | 6 | 24 | 1 | 7 | 12.6191 | 0.1 | 9.6696 | 0 | 0 | 0 | 0 | 0
4280 | 6 | 24 | 1 | 8 | 13.8191 | 0.6 | 10.3648 | 0 | 0 | 0 | 0 | 0
4281 | 6 | 24 | 1 | 9 | 14.6191 | 0.4 | 10.2529 | 0 | 0 | 0 | 0 | 0
4282 | 6 | 24 | 1 | 10 | 15.1191 | 0.3 | 9.7845 | 0 | 0 | 0 | 0 | 0
4283 | 6 | 24 | 1 | 11 | 16.7191 | 0.2 | 9.703 | 0 | 0 | 0 | 0 | 0
4284 | 6 | 24 | 1 | 12 | 18.5191 | 0.6 | 9.5979 | 0 | 0 | 0 | 0 | 0
4285 | 6 | 24 | 1 | 13 | 20.0191 | 1 | 9.6084 | 0 | 0 | 0 | 0 | 0
4286 | 6 | 24 | 1 | 14 | 21.7191 | 1.1 | 9.9856 | 0 | 0 | 0 | 0 | 0
4287 | 6 | 24 | 1 | 15 | 22.2191 | 1.2 | 9.9392 | 0 | 0 | 0 | 0 | 0
4288 | 6 | 24 | 1 | 16 | 19.8191 | 1.3 | 9.4882 | 0 | 0 | 0 | 0 | 0
4289 | 6 | 24 | 1 | 17 | 19.0191 | 1.9 | 9.7597 | 0 | 0 | 0 | 0 | 0
4290 | 6 | 24 | 1 | 18 | 18.7191 | 1.7 | 10.302 | 0 | 0 | 0 | 0 | 0
4291 | 6 | 24 | 1 | 19 | 18.3191 | 1.2 | 9.618 | 0 | 0 | 0 | 0 | 0
4292 | 6 | 24 | 1 | 20 | 17.2191 | 0.6 | 11.7444 | 0 | 0 | 0 | 0 | 0
4293 | 6 | 24 | 1 | 21 | 16.5191 | 0.5 | 11.9875 | 0 | 0 | 0 | 0 | 0
4294 | 6 | 24 | 1 | 22 | 16.0191 | 0.2 | 12.0973 | 0 | 0 | 0 | 0 | 0
4295 | 6 | 24 | 1 | 23 | 16.0191 | 0.6 | 12.0973 | 0 | 0 | 0 | 0 | 0
4296 | 6 | 24 | 1 | 24 | 16.1191 | 1.4 | 11.4323 | 0 | 0 | 0 | 0 | 0
4297 | 6 | 24 | 2 | 1 | 15.7191 | 1.6 | 10.7768 | 0 | 0 | 0 | 0 | 0
4298 | 6 | 24 | 2 | 2 | 15.7191 | 1.6 | 10.8973 | 0 | 0 | 0 | 0 | 0
4299 | 6 | 24 | 2 | 3 | 15.6191 | 1.4 | 10.8265 | 0 | 0 | 0 | 0 | 0
4300 | 6 | 24 | 2 | 4 | 15.2191 | 1.4 | 10.8973 | 0 | 0 | 0 | 0 | 0
4301 | 6 | 24 | 2 | 5 | 14.7191 | 1.2 | 10.8849 | 0 | 0 | 0 | 0 | 0
4302 | 6 | 24 | 2 | 6 | 14.5191 | 1.2 | 10.7428 | 0 | 0 | 0 | 0 | 0
4303 | 6 | 24 | 2 | 7 | 14.4191 | 1.2 | 10.6724 | 0 | 0 | 0 | 0 | 0
4304 | 6 | 24 | 2 | 8 | 14.5191 | 1 | 10.9659 | 0 | 0 | 0 | 0 | 0
4305 | 6 | 24 | 2 | 9 | 13.9191 | 0.9 | 10.5407 | 0 | 0 | 0 | 0 | 0
4306 | 6 | 24 | 2 | 10 | 13.6191 | 0.9 | 10.3336 | 0 | 0 | 0 | 0 | 0
4307 | 6 | 24 | 2 | 11 | 13.2191 | 1.3 | 10.0633 | 0 | 0 | 0 | 0 | 0
4308 | 6 | 24 | 2 | 12 | 12.6191 | 1.4 | 9.6696 | 0 | 0 | 0 | 0 | 0
4309 | 6 | 24 | 2 | 13 | 12.8191 | 2 | 9.7993 | 0 | 0 | 0 | 0 | 0
4310 | 6 | 24 | 2 | 14 | 13.3191 | 1.7 | 10.1303 | 0 | 0 | 0 | 0 | 0
4311 | 6 | 24 | 2 | 15 | 14.1191 | 1.9 | 10.6807 | 0 | 0 | 0 | 0 | 0
4312 | 6 | 24 | 2 | 16 | 14.1191 | 1.6 | 10.6807 | 0 | 0 | 0 | 0 | 0
4313 | 6 | 24 | 2 | 17 | 13.9191 | 1.2 | 10.5407 | 0 | 0 | 0 | 0 | 0
4314 | 6 | 24 | 2 | 18 | 13.9191 | 1 | 10.5407 | 0 | 0 | 0 | 0 | 0
4315 | 6 | 24 | 2 | 19 | 13.9191 | 1.4 | 10.5407 | 0 | 0 | 0 | 0 | 0
4316 | 6 | 24 | 2 | 20 | 14.2191 | 1.1 | 10.7514 | 0 | 0 | 0 | 0 | 0
4317 | 6 | 24 | 2 | 21 | 14.4191 | 1.1 | 10.894 | 0 | 0 | 0 | 0 | 0
4318 | 6 | 24 | 2 | 22 | 14.3191 | 1.2 | 10.8225 | 0 | 0 | 0 | 0 | 0
4319 | 6 | 24 | 2 | 23 | 14.4191 | 0.3 | 10.894 | 0 | 0 | 0 | 0 | 0
4320 | 6 | 24 | 2 | 24 | 14.3191 | 0.9 | 10.8225 | 0 | 0 | 0 | 0 | 0
4321 | 6 | 24 | 3 | 1 | 14.4191 | 1.5 | 10.894 | 0 | 0 | 0 | 0 | 0
4322 | 6 | 24 | 3 | 2 | 14.2191 | 1.2 | 10.7514 | 0 | 0 | 0 | 0 | 0
4323 | 6 | 24 | 3 | 3 | 14.0191 | 1.1 | 10.6105 | 0 | 0 | 0 | 0 | 0
4324 | 6 | 24 | 3 | 4 | 13.9191 | 0.2 | 10.5407 | 0 | 0 | 0 | 0 | 0
4325 | 6 | 24 | 3 | 5 | 14.0191 | 0.4 | 10.6105 | 0 | 0 | 0 | 0 | 0
4326 | 6 | 24 | 3 | 6 | 14.0191 | 0.8 | 10.6105 | 0 | 0 | 0 | 0 | 0
4327 | 6 | 24 | 3 | 7 | 13.8191 | 0.7 | 10.4713 | 0 | 0 | 0 | 0 | 0
4328 | 6 | 24 | 3 | 8 | 13.9191 | 0.4 | 10.5407 | 0 | 0 | 0 | 0 | 0
4329 | 6 | 24 | 3 | 9 | 14.3191 | 0.1 | 10.8225 | 0 | 0 | 0 | 0 | 0
4330 | 6 | 24 | 3 | 10 | 14.5191 | 0.3 | 10.9659 | 0 | 0 | 0 | 0 | 0
4331 | 6 | 24 | 3 | 11 | 14.8191 | 1.1 | 11.1843 | 0 | 0 | 0 | 0 | 0
4332 | 6 | 24 | 3 | 12 | 15.9191 | 1.4 | 12.0187 | 0 | 0 | 0 | 0 | 0
4333 | 6 | 24 | 3 | 13 | 16.8191 | 1.1 | 12.7426 | 0 | 0 | 0 | 0 | 0
4334 | 6 | 24 | 3 | 14 | 16.7191 | 1.6 | 12.6603 | 0 | 0 | 0 | 0 | 0
4335 | 6 | 24 | 3 | 15 | 16.4191 | 0.7 | 12.4162 | 0 | 0 | 0 | 0 | 0
4336 | 6 | 24 | 3 | 16 | 16.2191 | 0.8 | 12.2558 | 0 | 0 | 0 | 0 | 0
4337 | 6 | 24 | 3 | 17 | 15.7191 | 1.4 | 11.863 | 0 | 0 | 0 | 0 | 0
4338 | 6 | 24 | 3 | 18 | 15.6191 | 0.4 | 11.7858 | 0 | 0 | 0 | 0 | 0
4339 | 6 | 24 | 3 | 19 | 15.8191 | 0.7 | 11.9406 | 0 | 0 | 0 | 0 | 0
4340 | 6 | 24 | 3 | 20 | 15.1191 | 0.1 | 11.4065 | 0 | 0 | 0 | 0 | 0
4341 | 6 | 24 | 3 | 21 | 15.0191 | 0.1 | 11.332 | 0 | 0 | 0 | 0 | 0
4342 | 6 | 24 | 3 | 22 | 14.9191 | 0.4 | 11.2579 | 0 | 0 | 0 | 0 | 0
4343 | 6 | 24 | 3 | 23 | 14.9191 | 0.1 | 11.2579 | 0 | 0 | 0 | 0 | 0
4344 | 6 | 24 | 3 | 24 | 14.9191 | 0.4 | 11.2579 | 0 | 0 | 0 | 0 | 0
4345 | 6 | 24 | 4 | 1 | 14.7191 | 0.6 | 11.1111 | 0 | 0 | 0 | 0 | 0
4346 | 6 | 24 | 4 | 2 | 14.5191 | 0.3 | 10.9659 | 0 | 0 | 0 | 0 | 0
4347 | 6 | 24 | 4 | 3 | 14.4191 | 0.3 | 10.894 | 0 | 0 | 0 | 0 | 0
4348 | 6 | 24 | 4 | 4 | 14.2191 | 0.2 | 10.7514 | 0 | 0 | 0 | 0 | 0
4349 | 6 | 24 | 4 | 5 | 13.8191 | 0.1 | 10.4713 | 0 | 0 | 0 | 0 | 0
4350 | 6 | 24 | 4 | 6 | 13.4191 | 0.2 | 10.1977 | 0 | 0 | 0 | 0 | 0
4351 | 6 | 24 | 4 | 7 | 12.8191 | 0.9 | 9.7993 | 0 | 0 | 0 | 0 | 0
4352 | 6 | 24 | 4 | 8 | 12.2191 | 1.1 | 9.4149 | 0 | 0 | 0 | 0 | 0
4353 | 6 | 24 | 4 | 9 | 12.6191 | 1.5 | 9.6696 | 0 | 0 | 0 | 0 | 0
4354 | 6 | 24 | 4 | 10 | 12.1191 | 1.1 | 9.3522 | 0 | 0 | 0 | 0 | 0
4355 | 6 | 24 | 4 | 11 | 12.2191 | 1 | 9.4149 | 0 | 0 | 0 | 0 | 0
4356 | 6 | 24 | 4 | 12 | 12.8191 | 1.8 | 9.7993 | 0 | 0 | 0 | 0 | 0
4357 | 6 | 24 | 4 | 13 | 14.2191 | 1.1 | 10.7514 | 0 | 0 | 0 | 0 | 0
4358 | 6 | 24 | 4 | 14 | 16.3191 | 1.1 | 9.8296 | 0 | 0 | 0 | 0 | 0
4359 | 6 | 24 | 4 | 15 | 15.8191 | 1.3 | 8.5513 | 0 | 0 | 0 | 0 | 0
4360 | 6 | 24 | 4 | 16 | 17.3191 | 1.6 | 8.3597 | 0 | 0 | 0 | 0 | 0
4361 | 6 | 24 | 4 | 17 | 16.4191 | 1.2 | 8.1394 | 0 | 0 | 0 | 0 | 0
4362 | 6 | 24 | 4 | 18 | 12.7191 | 1.2 | 9.6354 | 0 | 0 | 0 | 0 | 0
4363 | 6 | 24 | 4 | 19 | 12.2191 | 1.1 | 9.4149 | 0 | 0 | 0 | 0 | 0
4364 | 6 | 24 | 4 | 20 | 12.6191 | 1.2 | 9.6696 | 0 | 0 | 0 | 0 | 0
4365 | 6 | 24 | 4 | 21 | 12.2191 | 1.1 | 9.4149 | 0 | 0 | 0 | 0 | 0
4366 | 6 | 24 | 4 | 22 | 12.3191 | 1.2 | 9.478 | 0 | 0 | 0 | 0 | 0
4367 | 6 | 24 | 4 | 23 | 12.3191 | 0.8 | 9.478 | 0 | 0 | 0 | 0 | 0
4368 | 6 | 24 | 4 | 24 | 12.3191 | 1.1 | 9.478 | 0 | 0 | 0 | 0 | 0
4369 | 6 | 24 | 5 | 1 | 11.7191 | 1 | 9.105 | 0 | 0 | 0 | 0 | 0
4370 | 6 | 24 | 5 | 2 | 11.4191 | 0.5 | 8.9235 | 0 | 0 | 0 | 0 | 0
4371 | 6 | 24 | 5 | 3 | 11.2191 | 0.7 | 8.8043 | 0 | 0 | 0 | 0 | 0
4372 | 6 | 24 | 5 | 4 | 10.8191 | 0.5 | 8.5702 | 0 | 0 | 0 | 0 | 0
4373 | 6 | 24 | 5 | 5 | 10.8191 | 0.4 | 8.5702 | 0 | 0 | 0 | 0 | 0
4374 | 6 | 24 | 5 | 6 | 10.7191 | 0.4 | 8.5125 | 0 | 0 | 0 | 0 | 0
4375 | 6 | 24 | 5 | 7 | 11.2191 | 0.4 | 8.8043 | 0 | 0 | 0 | 0 | 0
4376 | 6 | 24 | 5 | 8 | 11.8191 | 0.5 | 9.1663 | 0 | 0 | 0 | 0 | 0
4377 | 6 | 24 | 5 | 9 | 13.5191 | 0.9 | 8.9118 | 0 | 0 | 0 | 0 | 0
4378 | 6 | 24 | 5 | 10 | 15.0191 | 0.8 | 8.6892 | 0 | 0 | 0 | 0 | 0
4379 | 6 | 24 | 5 | 11 | 16.8191 | 0.7 | 8.3519 | 0 | 0 | 0 | 0 | 0
4380 | 6 | 24 | 5 | 12 | 17.6191 | 1.4 | 7.9823 | 0 | 0 | 0 | 0 | 0
4381 | 6 | 24 | 5 | 13 | 19.2191 | 1.3 | 8.2398 | 0 | 0 | 0 | 0 | 0
4382 | 6 | 24 | 5 | 14 | 20.3191 | 1.5 | 8.0316 | 0 | 0 | 0 | 0 | 0
4383 | 6 | 24 | 5 | 15 | 20.7191 | 1.7 | 8.0714 | 0 | 0 | 0 | 0 | 0
4384 | 6 | 24 | 5 | 16 | 21.4191 | 1.7 | 7.9186 | 0 | 0 | 0 | 0 | 0
4385 | 6 | 24 | 5 | 17 | 22.0191 | 1.8 | 7.8642 | 0 | 0 | 0 | 0 | 0
4386 | 6 | 24 | 5 | 18 | 21.6191 | 2.2 | 8.5362 | 0 | 0 | 0 | 0 | 0
4387 | 6 | 24 | 5 | 19 | 21.3191 | 1.7 | 8.5485 | 0 | 0 | 0 | 0 | 0
4388 | 6 | 24 | 5 | 20 | 21.0191 | 1.6 | 9.3924 | 0 | 0 | 0 | 0 | 0
4389 | 6 | 24 | 5 | 21 | 20.0191 | 1.5 | 9.7658 | 0 | 0 | 0 | 0 | 0
4390 | 6 | 24 | 5 | 22 | 18.5191 | 1 | 10.0282 | 0 | 0 | 0 | 0 | 0
4391 | 6 | 24 | 5 | 23 | 17.3191 | 0.4 | 10.6181 | 0 | 0 | 0 | 0 | 0
4392 | 6 | 24 | 5 | 24 | 16.3191 | 0.3 | 11.2055 | 0 | 0 | 0 | 0 | 0
4393 | 6 | 24 | 6 | 1 | 15.4191 | 0.2 | 11.0408 | 0 | 0 | 0 | 0 | 0
4394 | 6 | 24 | 6 | 2 | 14.3191 | 0.1 | 10.8225 | 0 | 0 | 0 | 0 | 0
4395 | 6 | 24 | 6 | 3 | 14.2191 | 0.4 | 10.7514 | 0 | 0 | 0 | 0 | 0
4396 | 6 | 24 | 6 | 4 | 14.4191 | 0.6 | 10.3402 | 0 | 0 | 0 | 0 | 0
4397 | 6 | 24 | 6 | 5 | 14.7191 | 0.9 | 9.1943 | 0 | 0 | 0 | 0 | 0
4398 | 6 | 24 | 6 | 6 | 14.5191 | 0.8 | 8.9636 | 0 | 0 | 0 | 0 | 0
4399 | 6 | 24 | 6 | 7 | 14.7191 | 1 | 8.1842 | 0 | 0 | 0 | 0 | 0
4400 | 6 | 24 | 6 | 8 | 14.6191 | 1.2 | 8.0195 | 0 | 0 | 0 | 0 | 0
4401 | 6 | 24 | 6 | 9 | 15.8191 | 1.2 | 7.8297 | 0 | 0 | 0 | 0 | 0
4402 | 6 | 24 | 6 | 10 | 16.8191 | 1 | 7.1998 | 0 | 0 | 0 | 0 | 0
4403 | 6 | 24 | 6 | 11 | 18.2191 | 0.4 | 7.4544 | 0 | 0 | 0 | 0 | 0
4404 | 6 | 24 | 6 | 12 | 19.6191 | 1 | 8.1446 | 0 | 0 | 0 | 0 | 0
4405 | 6 | 24 | 6 | 13 | 16.8191 | 1.9 | 7.5834 | 0 | 0 | 0 | 0 | 0
4406 | 6 | 24 | 6 | 14 | 12.6191 | 2.9 | 9.081 | 0 | 0 | 0 | 0 | 0
4407 | 6 | 24 | 6 | 15 | 11.8191 | 1.9 | 9.1663 | 0 | 0 | 0 | 0 | 0
4408 | 6 | 24 | 6 | 16 | 12.7191 | 1.1 | 9.7343 | 0 | 0 | 0 | 0 | 0
4409 | 6 | 24 | 6 | 17 | 13.5191 | 0.9 | 10.2655 | 0 | 0 | 0 | 0 | 0
4410 | 6 | 24 | 6 | 18 | 13.3191 | 1.2 | 10.1303 | 0 | 0 | 0 | 0 | 0
4411 | 6 | 24 | 6 | 19 | 13.0191 | 1.2 | 9.9305 | 0 | 0 | 0 | 0 | 0
4412 | 6 | 24 | 6 | 20 | 12.8191 | 0.7 | 9.7993 | 0 | 0 | 0 | 0 | 0
4413 | 6 | 24 | 6 | 21 | 12.6191 | 0.2 | 9.5715 | 0 | 0 | 0 | 0 | 0
4414 | 6 | 24 | 6 | 22 | 12.0191 | 0.8 | 9.2899 | 0 | 0 | 0 | 0 | 0
4415 | 6 | 24 | 6 | 23 | 11.7191 | 0.6 | 9.105 | 0 | 0 | 0 | 0 | 0
4416 | 6 | 24 | 6 | 24 | 11.6191 | 0.8 | 9.0442 | 0 | 0 | 0 | 0 | 0
4417 | 6 | 24 | 7 | 1 | 11.5191 | 0.2 | 8.9837 | 0 | 0 | 0 | 0 | 0
4418 | 6 | 24 | 7 | 2 | 11.3191 | 0.6 | 8.8637 | 0 | 0 | 0 | 0 | 0
4419 | 6 | 24 | 7 | 3 | 11.2191 | 0.2 | 8.8043 | 0 | 0 | 0 | 0 | 0
4420 | 6 | 24 | 7 | 4 | 11.2191 | 0.1 | 8.8043 | 0 | 0 | 0 | 0 | 0
4421 | 6 | 24 | 7 | 5 | 11.1191 | 0.2 | 8.7452 | 0 | 0 | 0 | 0 | 0
4422 | 6 | 24 | 7 | 6 | 11.4191 | 0.4 | 8.9235 | 0 | 0 | 0 | 0 | 0
4423 | 6 | 24 | 7 | 7 | 11.6191 | 0.6 | 7.945 | 0 | 0 | 0 | 0 | 0
4424 | 6 | 24 | 7 | 8 | 12.3191 | 1.4 | 5.4623 | 0 | 0 | 0 | 0 | 0
4425 | 6 | 24 | 7 | 9 | 13.0191 | 1.6 | 4.7274 | 0 | 0 | 0 | 0 | 0
4426 | 6 | 24 | 7 | 10 | 13.5191 | 2.7 | 4.373 | 0 | 0 | 0 | 0 | 0
4427 | 6 | 24 | 7 | 11 | 13.6191 | 2.4 | 4.5049 | 0 | 0 | 0 | 0 | 0
4428 | 6 | 24 | 7 | 12 | 14.2191 | 3.2 | 4.4708 | 0 | 0 | 0 | 0 | 0
4429 | 6 | 24 | 7 | 13 | 12.7191 | 4.2 | 4.9267 | 0 | 0 | 0 | 0 | 0
4430 | 6 | 24 | 7 | 14 | 12.7191 | 3.6 | 5.5114 | 0 | 0 | 0 | 0 | 0
4431 | 6 | 24 | 7 | 15 | 13.3191 | 2.9 | 5.3283 | 0 | 0 | 0 | 0 | 0
4432 | 6 | 24 | 7 | 16 | 13.1191 | 2.6 | 5.659 | 0 | 0 | 0 | 0 | 0
4433 | 6 | 24 | 7 | 17 | 13.7191 | 2.7 | 5.5743 | 0 | 0 | 0 | 0 | 0
4434 | 6 | 24 | 7 | 18 | 13.4191 | 2.2 | 5.6698 | 0 | 0 | 0 | 0 | 0
4435 | 6 | 24 | 7 | 19 | 12.6191 | 1.2 | 6.2513 | 0 | 0 | 0 | 0 | 0
4436 | 6 | 24 | 7 | 20 | 13.0191 | 0.8 | 6.5187 | 0 | 0 | 0 | 0 | 0
4437 | 6 | 24 | 7 | 21 | 12.1191 | 1.1 | 7.4593 | 0 | 0 | 0 | 0 | 0
4438 | 6 | 24 | 7 | 22 | 11.7191 | 0.9 | 7.3546 | 0 | 0 | 0 | 0 | 0
4439 | 6 | 24 | 7 | 23 | 11.6191 | 1.1 | 7.1231 | 0 | 0 | 0 | 0 | 0
4440 | 6 | 24 | 7 | 24 | 11.4191 | 1 | 6.9384 | 0 | 0 | 0 | 0 | 0
4441 | 6 | 25 | 1 | 1 | 10.9191 | 1.2 | 6.7964 | 0 | 0 | 0 | 0 | 0
4442 | 6 | 25 | 1 | 2 | 11.1191 | 1.1 | 6.8884 | 0 | 0 | 0 | 0 | 0
4443 | 6 | 25 | 1 | 3 | 10.6191 | 0.8 | 6.6606 | 0 | 0 | 0 | 0 | 0
4444 | 6 | 25 | 1 | 4 | 10.6191 | 1.2 | 6.4902 | 0 | 0 | 0 | 0 | 0
4445 | 6 | 25 | 1 | 5 | 11.6191 | 0.7 | 5.8489 | 0 | 0 | 0 | 0 | 0
4446 | 6 | 25 | 1 | 6 | 10.4191 | 1.2 | 5.7319 | 0 | 0 | 0 | 0 | 0
4447 | 6 | 25 | 1 | 7 | 11.4191 | 1.3 | 5.5921 | 0 | 0 | 0 | 0 | 0
4448 | 6 | 25 | 1 | 8 | 11.7191 | 1.3 | 5.7967 | 0 | 0 | 0 | 0 | 0
4449 | 6 | 25 | 1 | 9 | 12.0191 | 1.2 | 6.9415 | 0 | 0 | 0 | 0 | 0
4450 | 6 | 25 | 1 | 10 | 16.0191 | 1 | 6.4746 | 0 | 0 | 0 | 0 | 0
4451 | 6 | 25 | 1 | 11 | 17.8191 | 1 | 5.3667 | 0 | 0 | 0 | 0 | 0
4452 | 6 | 25 | 1 | 12 | 19.6191 | 1 | 5.2547 | 0 | 0 | 0 | 0 | 0
4453 | 6 | 25 | 1 | 13 | 21.1191 | 1.2 | 5.2708 | 0 | 0 | 0 | 0 | 0
4454 | 6 | 25 | 1 | 14 | 21.7191 | 1.3 | 5.2975 | 0 | 0 | 0 | 0 | 0
4455 | 6 | 25 | 1 | 15 | 22.6191 | 1.2 | 5.4166 | 0 | 0 | 0 | 0 | 0
4456 | 6 | 25 | 1 | 16 | 23.1191 | 1.2 | 5.3969 | 0 | 0 | 0 | 0 | 0
4457 | 6 | 25 | 1 | 17 | 24.2191 | 0.9 | 5.1681 | 0 | 0 | 0 | 0 | 0
4458 | 6 | 25 | 1 | 18 | 23.2191 | 1.5 | 5.0524 | 0 | 0 | 0 | 0 | 0
4459 | 6 | 25 | 1 | 19 | 22.7191 | 2.1 | 4.7177 | 0 | 0 | 0 | 0 | 0
4460 | 6 | 25 | 1 | 20 | 21.8191 | 1.8 | 4.6374 | 0 | 0 | 0 | 0 | 0
4461 | 6 | 25 | 1 | 21 | 20.3191 | 1.4 | 4.5417 | 0 | 0 | 0 | 0 | 0
4462 | 6 | 25 | 1 | 22 | 18.5191 | 1.6 | 4.4801 | 0 | 0 | 0 | 0 | 0
4463 | 6 | 25 | 1 | 23 | 17.8191 | 1.9 | 4.286 | 0 | 0 | 0 | 0 | 0
4464 | 6 | 25 | 1 | 24 | 17.3191 | 2 | 4.2826 | 0 | 0 | 0 | 0 | 0
4465 | 6 | 25 | 2 | 1 | 16.6191 | 1.3 | 4.2203 | 0 | 0 | 0 | 0 | 0
4466 | 6 | 25 | 2 | 2 | 16.5191 | 2.1 | 4.1934 | 0 | 0 | 0 | 0 | 0
4467 | 6 | 25 | 2 | 3 | 16.0191 | 0.9 | 4.1812 | 0 | 0 | 0 | 0 | 0
4468 | 6 | 25 | 2 | 4 | 15.1191 | 0.7 | 4.3993 | 0 | 0 | 0 | 0 | 0
4469 | 6 | 25 | 2 | 5 | 14.2191 | 0.9 | 5.2222 | 0 | 0 | 0 | 0 | 0
4470 | 6 | 25 | 2 | 6 | 14.0191 | 1.1 | 5.2604 | 0 | 0 | 0 | 0 | 0
4471 | 6 | 25 | 2 | 7 | 13.5191 | 1.2 | 5.5016 | 0 | 0 | 0 | 0 | 0
4472 | 6 | 25 | 2 | 8 | 13.9191 | 1.4 | 5.5424 | 0 | 0 | 0 | 0 | 0
4473 | 6 | 25 | 2 | 9 | 15.4191 | 1.4 | 5.2975 | 0 | 0 | 0 | 0 | 0
4474 | 6 | 25 | 2 | 10 | 17.0191 | 1.3 | 5.1 | 0 | 0 | 0 | 0 | 0
4475 | 6 | 25 | 2 | 11 | 18.7191 | 1 | 5.1087 | 0 | 0 | 0 | 0 | 0
4476 | 6 | 25 | 2 | 12 | 20.4191 | 0.7 | 5.2057 | 0 | 0 | 0 | 0 | 0
4477 | 6 | 25 | 2 | 13 | 21.1191 | 1.3 | 5.2708 | 0 | 0 | 0 | 0 | 0
4478 | 6 | 25 | 2 | 14 | 22.1191 | 1.1 | 5.0764 | 0 | 0 | 0 | 0 | 0
4479 | 6 | 25 | 2 | 15 | 22.8191 | 1.2 | 5.1147 | 0 | 0 | 0 | 0 | 0
4480 | 6 | 25 | 2 | 16 | 23.1191 | 1.5 | 5.2093 | 0 | 0 | 0 | 0 | 0
4481 | 6 | 25 | 2 | 17 | 23.4191 | 1.6 | 5.4965 | 0 | 0 | 0 | 0 | 0
4482 | 6 | 25 | 2 | 18 | 23.8191 | 1.1 | 5.6318 | 0 | 0 | 0 | 0 | 0
4483 | 6 | 25 | 2 | 19 | 23.3191 | 1.6 | 6.6054 | 0 | 0 | 0 | 0 | 0
4484 | 6 | 25 | 2 | 20 | 21.9191 | 2 | 7.4642 | 0 | 0 | 0 | 0 | 0
4485 | 6 | 25 | 2 | 21 | 21.4191 | 0.7 | 7.4071 | 0 | 0 | 0 | 0 | 0
4486 | 6 | 25 | 2 | 22 | 20.1191 | 0.9 | 5.4216 | 0 | 0 | 0 | 0 | 0
4487 | 6 | 25 | 2 | 23 | 18.9191 | 0.7 | 4.3053 | 0 | 0 | 0 | 0 | 0
4488 | 6 | 25 | 2 | 24 | 18.2191 | 1.2 | 4.1194 | 0 | 0 | 0 | 0 | 0
4489 | 6 | 25 | 3 | 1 | 17.4191 | 0.8 | 4.1784 | 0 | 0 | 0 | 0 | 0
4490 | 6 | 25 | 3 | 2 | 16.7191 | 1.1 | 4.1217 | 0 | 0 | 0 | 0 | 0
4491 | 6 | 25 | 3 | 3 | 15.9191 | 1.1 | 4.3934 | 0 | 0 | 0 | 0 | 0
4492 | 6 | 25 | 3 | 4 | 15.5191 | 1 | 4.9814 | 0 | 0 | 0 | 0 | 0
4493 | 6 | 25 | 3 | 5 | 15.4191 | 1 | 5.1814 | 0 | 0 | 0 | 0 | 0
4494 | 6 | 25 | 3 | 6 | 15.0191 | 0.6 | 5.1619 | 0 | 0 | 0 | 0 | 0
4495 | 6 | 25 | 3 | 7 | 14.8191 | 1 | 5.0953 | 0 | 0 | 0 | 0 | 0
4496 | 6 | 25 | 3 | 8 | 14.8191 | 1 | 5.4305 | 0 | 0 | 0 | 0 | 0
4497 | 6 | 25 | 3 | 9 | 15.4191 | 0.9 | 5.6462 | 0 | 0 | 0 | 0 | 0
4498 | 6 | 25 | 3 | 10 | 16.5191 | 1 | 5.5622 | 0 | 0 | 0 | 0 | 0
4499 | 6 | 25 | 3 | 11 | 18.0191 | 0.8 | 5.7096 | 0 | 0 | 0 | 0 | 0
4500 | 6 | 25 | 3 | 12 | 19.4191 | 0.7 | 6.0875 | 0 | 0 | 0 | 0 | 0
4501 | 6 | 25 | 3 | 13 | 19.7191 | 1.1 | 6.356 | 0 | 0 | 0 | 0 | 0
4502 | 6 | 25 | 3 | 14 | 21.5191 | 1.1 | 7.1105 | 0 | 0 | 0 | 0 | 0
4503 | 6 | 25 | 3 | 15 | 22.4191 | 1.2 | 6.9738 | 0 | 0 | 0 | 0 | 0
4504 | 6 | 25 | 3 | 16 | 23.0191 | 1.5 | 6.8602 | 0 | 0 | 0 | 0 | 0
4505 | 6 | 25 | 3 | 17 | 23.2191 | 1.6 | 7.1344 | 0 | 0 | 0 | 0 | 0
4506 | 6 | 25 | 3 | 18 | 23.4191 | 1.3 | 7.2221 | 0 | 0 | 0 | 0 | 0
4507 | 6 | 25 | 3 | 19 | 23.1191 | 1.3 | 7.4686 | 0 | 0 | 0 | 0 | 0
4508 | 6 | 25 | 3 | 20 | 21.9191 | 1.2 | 7.9916 | 0 | 0 | 0 | 0 | 0
4509 | 6 | 25 | 3 | 21 | 20.8191 | 0.7 | 9.1108 | 0 | 0 | 0 | 0 | 0
4510 | 6 | 25 | 3 | 22 | 18.9191 | 0.8 | 9.551 | 0 | 0 | 0 | 0 | 0
4511 | 6 | 25 | 3 | 23 | 18.0191 | 0.1 | 9.4357 | 0 | 0 | 0 | 0 | 0
4512 | 6 | 25 | 3 | 24 | 16.5191 | 0.2 | 9.7048 | 0 | 0 | 0 | 0 | 0
4513 | 6 | 25 | 4 | 1 | 15.7191 | 0.2 | 10.175 | 0 | 0 | 0 | 0 | 0
4514 | 6 | 25 | 4 | 2 | 15.2191 | 0.2 | 9.4998 | 0 | 0 | 0 | 0 | 0
4515 | 6 | 25 | 4 | 3 | 14.6191 | 0.2 | 9.1342 | 0 | 0 | 0 | 0 | 0
4516 | 6 | 25 | 4 | 4 | 14.0191 | 0.5 | 9.1033 | 0 | 0 | 0 | 0 | 0
4517 | 6 | 25 | 4 | 5 | 13.3191 | 0.5 | 9.1024 | 0 | 0 | 0 | 0 | 0
4518 | 6 | 25 | 4 | 6 | 13.1191 | 0.1 | 9.1852 | 0 | 0 | 0 | 0 | 0
4519 | 6 | 25 | 4 | 7 | 13.3191 | 0.7 | 8.8973 | 0 | 0 | 0 | 0 | 0
4520 | 6 | 25 | 4 | 8 | 14.5191 | 1.4 | 8.5204 | 0 | 0 | 0 | 0 | 0
4521 | 6 | 25 | 4 | 9 | 15.9191 | 1.1 | 8.0015 | 0 | 0 | 0 | 0 | 0
4522 | 6 | 25 | 4 | 10 | 17.2191 | 0.9 | 7.9119 | 0 | 0 | 0 | 0 | 0
4523 | 6 | 25 | 4 | 11 | 19.6191 | 0.5 | 8.4503 | 0 | 0 | 0 | 0 | 0
4524 | 6 | 25 | 4 | 12 | 21.2191 | 0.8 | 8.6644 | 0 | 0 | 0 | 0 | 0
4525 | 6 | 25 | 4 | 13 | 22.2191 | 1.1 | 9.2187 | 0 | 0 | 0 | 0 | 0
4526 | 6 | 25 | 4 | 14 | 23.5191 | 1.1 | 9.2068 | 0 | 0 | 0 | 0 | 0
4527 | 6 | 25 | 4 | 15 | 23.6191 | 2 | 9.0675 | 0 | 0 | 0 | 0 | 0
4528 | 6 | 25 | 4 | 16 | 24.0191 | 2.1 | 9.091 | 0 | 0 | 0 | 0 | 0
4529 | 6 | 25 | 4 | 17 | 24.3191 | 2.2 | 9.2586 | 0 | 0 | 0 | 0 | 0
4530 | 6 | 25 | 4 | 18 | 24.1191 | 2.2 | 9.5504 | 0 | 0 | 0 | 0 | 0
4531 | 6 | 25 | 4 | 19 | 23.8191 | 1.8 | 9.5756 | 0 | 0 | 0 | 0 | 0
4532 | 6 | 25 | 4 | 20 | 23.4191 | 1.6 | 9.7315 | 0 | 0 | 0 | 0 | 0
4533 | 6 | 25 | 4 | 21 | 22.4191 | 0.8 | 9.8803 | 0 | 0 | 0 | 0 | 0
4534 | 6 | 25 | 4 | 22 | 20.8191 | 0.6 | 10.2684 | 0 | 0 | 0 | 0 | 0
4535 | 6 | 25 | 4 | 23 | 19.6191 | 0.2 | 10.4449 | 0 | 0 | 0 | 0 | 0
4536 | 6 | 25 | 4 | 24 | 18.2191 | 0.2 | 10.8251 | 0 | 0 | 0 | 0 | 0
4537 | 6 | 25 | 5 | 1 | 17.4191 | 0.9 | 11.0895 | 0 | 0 | 0 | 0 | 0
4538 | 6 | 25 | 5 | 2 | 16.6191 | 0.3 | 11.4256 | 0 | 0 | 0 | 0 | 0
4539 | 6 | 25 | 5 | 3 | 15.8191 | 0.1 | 11.9406 | 0 | 0 | 0 | 0 | 0
4540 | 6 | 25 | 5 | 4 | 15.8191 | 0.8 | 11.3327 | 0 | 0 | 0 | 0 | 0
4541 | 6 | 25 | 5 | 5 | 15.7191 | 0.3 | 10.8973 | 0 | 0 | 0 | 0 | 0
4542 | 6 | 25 | 5 | 6 | 15.0191 | 0.1 | 10.986 | 0 | 0 | 0 | 0 | 0
4543 | 6 | 25 | 5 | 7 | 14.6191 | 0.1 | 11.0383 | 0 | 0 | 0 | 0 | 0
4544 | 6 | 25 | 5 | 8 | 15.9191 | 0.3 | 10.918 | 0 | 0 | 0 | 0 | 0
4545 | 6 | 25 | 5 | 9 | 17.0191 | 0.4 | 10.1536 | 0 | 0 | 0 | 0 | 0
4546 | 6 | 25 | 5 | 10 | 18.2191 | 0.6 | 9.5569 | 0 | 0 | 0 | 0 | 0
4547 | 6 | 25 | 5 | 11 | 20.4191 | 0.7 | 9.0467 | 0 | 0 | 0 | 0 | 0
4548 | 6 | 25 | 5 | 12 | 21.7191 | 1 | 9.1121 | 0 | 0 | 0 | 0 | 0
4549 | 6 | 25 | 5 | 13 | 22.8191 | 1.1 | 9.7531 | 0 | 0 | 0 | 0 | 0
4550 | 6 | 25 | 5 | 14 | 23.7191 | 1.4 | 9.7145 | 0 | 0 | 0 | 0 | 0
4551 | 6 | 25 | 5 | 15 | 24.8191 | 1.1 | 9.544 | 0 | 0 | 0 | 0 | 0
4552 | 6 | 25 | 5 | 16 | 25.2191 | 1.5 | 9.3464 | 0 | 0 | 0 | 0 | 0
4553 | 6 | 25 | 5 | 17 | 25.0191 | 2 | 9.6603 | 0 | 0 | 0 | 0 | 0
4554 | 6 | 25 | 5 | 18 | 24.7191 | 2 | 9.6957 | 0 | 0 | 0 | 0 | 0
4555 | 6 | 25 | 5 | 19 | 24.3191 | 2.2 | 9.4629 | 0 | 0 | 0 | 0 | 0
4556 | 6 | 25 | 5 | 20 | 23.5191 | 2.1 | 9.5963 | 0 | 0 | 0 | 0 | 0
4557 | 6 | 25 | 5 | 21 | 22.3191 | 1.4 | 10.0008 | 0 | 0 | 0 | 0 | 0
4558 | 6 | 25 | 5 | 22 | 20.5191 | 1.3 | 10.2399 | 0 | 0 | 0 | 0 | 0
4559 | 6 | 25 | 5 | 23 | 19.6191 | 0.5 | 10.2911 | 0 | 0 | 0 | 0 | 0
4560 | 6 | 25 | 5 | 24 | 18.6191 | 0.1 | 10.6706 | 0 | 0 | 0 | 0 | 0
4561 | 6 | 25 | 6 | 1 | 17.4191 | 0.3 | 12.1663 | 0 | 0 | 0 | 0 | 0
4562 | 6 | 25 | 6 | 2 | 16.7191 | 0.2 | 12.6603 | 0 | 0 | 0 | 0 | 0
4563 | 6 | 25 | 6 | 3 | 16.0191 | 0.3 | 12.0973 | 0 | 0 | 0 | 0 | 0
4564 | 6 | 25 | 6 | 4 | 15.9191 | 0.3 | 12.0187 | 0 | 0 | 0 | 0 | 0
4565 | 6 | 25 | 6 | 5 | 15.8191 | 0.3 | 11.9406 | 0 | 0 | 0 | 0 | 0
4566 | 6 | 25 | 6 | 6 | 15.0191 | 0.1 | 11.332 | 0 | 0 | 0 | 0 | 0
4567 | 6 | 25 | 6 | 7 | 15.3191 | 0.2 | 11.5569 | 0 | 0 | 0 | 0 | 0
4568 | 6 | 25 | 6 | 8 | 16.8191 | 0.7 | 11.186 | 0 | 0 | 0 | 0 | 0
4569 | 6 | 25 | 6 | 9 | 18.5191 | 0.6 | 10.8905 | 0 | 0 | 0 | 0 | 0
4570 | 6 | 25 | 6 | 10 | 20.0191 | 0.6 | 10.3962 | 0 | 0 | 0 | 0 | 0
4571 | 6 | 25 | 6 | 11 | 21.8191 | 0.6 | 10.5763 | 0 | 0 | 0 | 0 | 0
4572 | 6 | 25 | 6 | 12 | 23.0191 | 1 | 10.8215 | 0 | 0 | 0 | 0 | 0
4573 | 6 | 25 | 6 | 13 | 24.2191 | 1.3 | 10.8307 | 0 | 0 | 0 | 0 | 0
4574 | 6 | 25 | 6 | 14 | 25.6191 | 1 | 10.6814 | 0 | 0 | 0 | 0 | 0
4575 | 6 | 25 | 6 | 15 | 26.0191 | 1.7 | 10.4879 | 0 | 0 | 0 | 0 | 0
4576 | 6 | 25 | 6 | 16 | 26.2191 | 1.7 | 10.6147 | 0 | 0 | 0 | 0 | 0
4577 | 6 | 25 | 6 | 17 | 26.6191 | 1.4 | 10.4021 | 0 | 0 | 0 | 0 | 0
4578 | 6 | 25 | 6 | 18 | 26.3191 | 1.7 | 10.4476 | 0 | 0 | 0 | 0 | 0
4579 | 6 | 25 | 6 | 19 | 26.1191 | 1.6 | 10.0949 | 0 | 0 | 0 | 0 | 0
4580 | 6 | 25 | 6 | 20 | 25.7191 | 1.4 | 10.0774 | 0 | 0 | 0 | 0 | 0
4581 | 6 | 25 | 6 | 21 | 24.2191 | 1.4 | 10.8307 | 0 | 0 | 0 | 0 | 0
4582 | 6 | 25 | 6 | 22 | 22.5191 | 0.8 | 11.5986 | 0 | 0 | 0 | 0 | 0
4583 | 6 | 25 | 6 | 23 | 21.2191 | 0.3 | 11.8908 | 0 | 0 | 0 | 0 | 0
4584 | 6 | 25 | 6 | 24 | 19.9191 | 0.2 | 12.2176 | 0 | 0 | 0 | 0 | 0
4585 | 6 | 25 | 7 | 1 | 19.2191 | 0.2 | 11.9892 | 0 | 0 | 0 | 0 | 0
4586 | 6 | 25 | 7 | 2 | 18.7191 | 0.5 | 11.9061 | 0 | 0 | 0 | 0 | 0
4587 | 6 | 25 | 7 | 3 | 17.7191 | 0.4 | 12.954 | 0 | 0 | 0 | 0 | 0
4588 | 6 | 25 | 7 | 4 | 17.8191 | 0.8 | 12.2068 | 0 | 0 | 0 | 0 | 0
4589 | 6 | 25 | 7 | 5 | 17.8191 | 0.8 | 11.5161 | 0 | 0 | 0 | 0 | 0
4590 | 6 | 25 | 7 | 6 | 17.2191 | 0.8 | 11.8773 | 0 | 0 | 0 | 0 | 0
4591 | 6 | 25 | 7 | 7 | 17.2191 | 0.2 | 11.6114 | 0 | 0 | 0 | 0 | 0
4592 | 6 | 25 | 7 | 8 | 18.1191 | 0.3 | 11.8804 | 0 | 0 | 0 | 0 | 0
4593 | 6 | 25 | 7 | 9 | 19.2191 | 0.5 | 11.2358 | 0 | 0 | 0 | 0 | 0
4594 | 6 | 25 | 7 | 10 | 20.9191 | 0.4 | 11.0005 | 0 | 0 | 0 | 0 | 0
4595 | 6 | 25 | 7 | 11 | 22.4191 | 0.7 | 10.6111 | 0 | 0 | 0 | 0 | 0
4596 | 6 | 25 | 7 | 12 | 24.2191 | 0.6 | 10.8307 | 0 | 0 | 0 | 0 | 0
4597 | 6 | 25 | 7 | 13 | 25.1191 | 1 | 11.4403 | 0 | 0 | 0 | 0 | 0
4598 | 6 | 25 | 7 | 14 | 25.6191 | 1.7 | 10.9032 | 0 | 0 | 0 | 0 | 0
4599 | 6 | 25 | 7 | 15 | 26.6191 | 1.7 | 11.108 | 0 | 0 | 0 | 0 | 0
4600 | 6 | 25 | 7 | 16 | 26.6191 | 2 | 10.8725 | 0 | 0 | 0 | 0 | 0
4601 | 6 | 25 | 7 | 17 | 26.6191 | 2.1 | 10.6372 | 0 | 0 | 0 | 0 | 0
4602 | 6 | 25 | 7 | 18 | 26.6191 | 1.8 | 10.8725 | 0 | 0 | 0 | 0 | 0
4603 | 6 | 25 | 7 | 19 | 26.5191 | 1.7 | 11.0416 | 0 | 0 | 0 | 0 | 0
4604 | 6 | 25 | 7 | 20 | 25.8191 | 1.6 | 11.2602 | 0 | 0 | 0 | 0 | 0
4605 | 6 | 25 | 7 | 21 | 24.6191 | 1 | 11.7261 | 0 | 0 | 0 | 0 | 0
4606 | 6 | 25 | 7 | 22 | 22.8191 | 1 | 12.1922 | 0 | 0 | 0 | 0 | 0
4607 | 6 | 25 | 7 | 23 | 22.0191 | 0.2 | 12.1403 | 0 | 0 | 0 | 0 | 0
4608 | 6 | 25 | 7 | 24 | 20.9191 | 0.1 | 12.8439 | 0 | 0 | 0 | 0 | 0
4609 | 6 | 26 | 1 | 1 | 20.0191 | 0.1 | 13.4079 | 0 | 0 | 0 | 0 | 0
4610 | 6 | 26 | 1 | 2 | 18.9191 | 0.6 | 13.2458 | 0 | 0 | 0 | 0 | 0
4611 | 6 | 26 | 1 | 3 | 18.2191 | 0.1 | 13.8043 | 0 | 0 | 0 | 0 | 0
4612 | 6 | 26 | 1 | 4 | 18.0191 | 0.1 | 13.7688 | 0 | 0 | 0 | 0 | 0
4613 | 6 | 26 | 1 | 5 | 18.2191 | 0.3 | 13.377 | 0 | 0 | 0 | 0 | 0
4614 | 6 | 26 | 1 | 6 | 18.1191 | 0.1 | 13.0087 | 0 | 0 | 0 | 0 | 0
4615 | 6 | 26 | 1 | 7 | 18.2191 | 0.2 | 12.9502 | 0 | 0 | 0 | 0 | 0
4616 | 6 | 26 | 1 | 8 | 18.8191 | 0.6 | 13.1616 | 0 | 0 | 0 | 0 | 0
4617 | 6 | 26 | 1 | 9 | 19.9191 | 0.8 | 12.5331 | 0 | 0 | 0 | 0 | 0
4618 | 6 | 26 | 1 | 10 | 20.7191 | 0.8 | 12.1861 | 0 | 0 | 0 | 0 | 0
4619 | 6 | 26 | 1 | 11 | 23.3191 | 0.4 | 11.9917 | 0 | 0 | 0 | 0 | 0
4620 | 6 | 26 | 1 | 12 | 25.0191 | 0.6 | 12.015 | 0 | 0 | 0 | 0 | 0
4621 | 6 | 26 | 1 | 13 | 26.2191 | 0.9 | 12.4577 | 0 | 0 | 0 | 0 | 0
4622 | 6 | 26 | 1 | 14 | 26.9191 | 1.5 | 11.7895 | 0 | 0 | 0 | 0 | 0
4623 | 6 | 26 | 1 | 15 | 27.2191 | 2.2 | 11.7583 | 0 | 0 | 0 | 0 | 0
4624 | 6 | 26 | 1 | 16 | 27.3191 | 2.2 | 11.5829 | 0 | 0 | 0 | 0 | 0
4625 | 6 | 26 | 1 | 17 | 27.4191 | 2 | 11.6521 | 0 | 0 | 0 | 0 | 0
4626 | 6 | 26 | 1 | 18 | 26.9191 | 1.9 | 11.7895 | 0 | 0 | 0 | 0 | 0
4627 | 6 | 26 | 1 | 19 | 26.4191 | 1.3 | 11.6744 | 0 | 0 | 0 | 0 | 0
4628 | 6 | 26 | 1 | 20 | 25.9191 | 1.3 | 12.4612 | 0 | 0 | 0 | 0 | 0
4629 | 6 | 26 | 1 | 21 | 24.6191 | 0.8 | 13.1967 | 0 | 0 | 0 | 0 | 0
4630 | 6 | 26 | 1 | 22 | 23.5191 | 0.5 | 13.5183 | 0 | 0 | 0 | 0 | 0
4631 | 6 | 26 | 1 | 23 | 22.2191 | 0.1 | 14.2967 | 0 | 0 | 0 | 0 | 0
4632 | 6 | 26 | 1 | 24 | 22.1191 | 0.5 | 13.8448 | 0 | 0 | 0 | 0 | 0
4633 | 6 | 26 | 2 | 1 | 21.3191 | 1.3 | 13.3425 | 0 | 0 | 0 | 0 | 0
4634 | 6 | 26 | 2 | 2 | 18.5191 | 0.8 | 13.2015 | 0 | 0 | 0 | 0 | 0
4635 | 6 | 26 | 2 | 3 | 18.0191 | 0.4 | 13.7688 | 0 | 0 | 0 | 0 | 0
4636 | 6 | 26 | 2 | 4 | 18.3191 | 0.8 | 13.8932 | 0 | 0 | 0 | 0 | 0
4637 | 6 | 26 | 2 | 5 | 18.1191 | 0.8 | 13.7159 | 0 | 0 | 0 | 0 | 0
4638 | 6 | 26 | 2 | 6 | 17.9191 | 0.5 | 13.5407 | 0 | 0 | 0 | 0 | 0
4639 | 6 | 26 | 2 | 7 | 16.9191 | 0.4 | 12.8254 | 0 | 0 | 0 | 0 | 0
4640 | 6 | 26 | 2 | 8 | 16.9191 | 0.8 | 12.8254 | 0 | 0 | 0 | 0 | 0
4641 | 6 | 26 | 2 | 9 | 16.4191 | 1 | 12.4162 | 0 | 0 | 0 | 0 | 0
4642 | 6 | 26 | 2 | 10 | 16.9191 | 0.4 | 12.8254 | 0 | 0 | 0 | 0 | 0
4643 | 6 | 26 | 2 | 11 | 19.2191 | 0.4 | 14.8688 | 0 | 0 | 0 | 0 | 0
4644 | 6 | 26 | 2 | 12 | 21.8191 | 0.5 | 13.2324 | 0 | 0 | 0 | 0 | 0
4645 | 6 | 26 | 2 | 13 | 23.2191 | 1 | 11.5327 | 0 | 0 | 0 | 0 | 0
4646 | 6 | 26 | 2 | 14 | 25.2191 | 1.9 | 11.2928 | 0 | 0 | 0 | 0 | 0
4647 | 6 | 26 | 2 | 15 | 26.1191 | 2 | 11.0081 | 0 | 0 | 0 | 0 | 0
4648 | 6 | 26 | 2 | 16 | 25.8191 | 1.6 | 11.4851 | 0 | 0 | 0 | 0 | 0
4649 | 6 | 26 | 2 | 17 | 25.1191 | 1.1 | 11.8721 | 0 | 0 | 0 | 0 | 0
4650 | 6 | 26 | 2 | 18 | 25.2191 | 0.5 | 13.2513 | 0 | 0 | 0 | 0 | 0
4651 | 6 | 26 | 2 | 19 | 25.0191 | 0.7 | 12.8756 | 0 | 0 | 0 | 0 | 0
4652 | 6 | 26 | 2 | 20 | 24.2191 | 0.3 | 12.878 | 0 | 0 | 0 | 0 | 0
4653 | 6 | 26 | 2 | 21 | 22.4191 | 0.9 | 13.1824 | 0 | 0 | 0 | 0 | 0
4654 | 6 | 26 | 2 | 22 | 21.8191 | 0.6 | 11.8131 | 0 | 0 | 0 | 0 | 0
4655 | 6 | 26 | 2 | 23 | 20.7191 | 0.8 | 11.6895 | 0 | 0 | 0 | 0 | 0
4656 | 6 | 26 | 2 | 24 | 19.9191 | 1.2 | 12.691 | 0 | 0 | 0 | 0 | 0
4657 | 6 | 26 | 3 | 1 | 19.2191 | 1.2 | 12.5933 | 0 | 0 | 0 | 0 | 0
4658 | 6 | 26 | 3 | 2 | 18.6191 | 1.4 | 12.8488 | 0 | 0 | 0 | 0 | 0
4659 | 6 | 26 | 3 | 3 | 18.4191 | 1 | 12.398 | 0 | 0 | 0 | 0 | 0
4660 | 6 | 26 | 3 | 4 | 17.8191 | 0.8 | 12.7604 | 0 | 0 | 0 | 0 | 0
4661 | 6 | 26 | 3 | 5 | 17.3191 | 0.3 | 12.4902 | 0 | 0 | 0 | 0 | 0
4662 | 6 | 26 | 3 | 6 | 16.8191 | 0.1 | 12.3527 | 0 | 0 | 0 | 0 | 0
4663 | 6 | 26 | 3 | 7 | 16.6191 | 0.4 | 12.3219 | 0 | 0 | 0 | 0 | 0
4664 | 6 | 26 | 3 | 8 | 17.8191 | 0.8 | 11.6541 | 0 | 0 | 0 | 0 | 0
4665 | 6 | 26 | 3 | 9 | 19.0191 | 0.9 | 11.3913 | 0 | 0 | 0 | 0 | 0
4666 | 6 | 26 | 3 | 10 | 20.0191 | 1.1 | 11.0279 | 0 | 0 | 0 | 0 | 0
4667 | 6 | 26 | 3 | 11 | 21.7191 | 1 | 10.6861 | 0 | 0 | 0 | 0 | 0
4668 | 6 | 26 | 3 | 12 | 23.9191 | 0.6 | 10.6341 | 0 | 0 | 0 | 0 | 0
4669 | 6 | 26 | 3 | 13 | 25.5191 | 0.9 | 10.6171 | 0 | 0 | 0 | 0 | 0
4670 | 6 | 26 | 3 | 14 | 26.6191 | 0.9 | 11.8154 | 0 | 0 | 0 | 0 | 0
4671 | 6 | 26 | 3 | 15 | 27.6191 | 0.8 | 11.7918 | 0 | 0 | 0 | 0 | 0
4672 | 6 | 26 | 3 | 16 | 28.3191 | 1 | 11.2497 | 0 | 0 | 0 | 0 | 0
4673 | 6 | 26 | 3 | 17 | 28.6191 | 1.9 | 10.3927 | 0 | 0 | 0 | 0 | 0
4674 | 6 | 26 | 3 | 18 | 27.8191 | 1.9 | 11.1738 | 0 | 0 | 0 | 0 | 0
4675 | 6 | 26 | 3 | 19 | 27.0191 | 1.9 | 11.8603 | 0 | 0 | 0 | 0 | 0
4676 | 6 | 26 | 3 | 20 | 26.0191 | 1.9 | 12.3084 | 0 | 0 | 0 | 0 | 0
4677 | 6 | 26 | 3 | 21 | 24.8191 | 1.3 | 12.5071 | 0 | 0 | 0 | 0 | 0
4678 | 6 | 26 | 3 | 22 | 23.2191 | 0.7 | 13.077 | 0 | 0 | 0 | 0 | 0
4679 | 6 | 26 | 3 | 23 | 22.4191 | 0.2 | 13.1824 | 0 | 0 | 0 | 0 | 0
4680 | 6 | 26 | 3 | 24 | 21.7191 | 0.1 | 13.6806 | 0 | 0 | 0 | 0 | 0
4681 | 7 | 26 | 4 | 1 | 18.4191 | 0.1 | 11.2505 | 0 | 0 | 0 | 0 | 0
4682 | 7 | 26 | 4 | 2 | 18.0191 | 0.1 | 11.106 | 0 | 0 | 0 | 0 | 0
4683 | 7 | 26 | 4 | 3 | 17.6191 | 0.1 | 10.9608 | 0 | 0 | 0 | 0 | 0
4684 | 7 | 26 | 4 | 4 | 17.6191 | 0.1 | 10.9608 | 0 | 0 | 0 | 0 | 0
4685 | 7 | 26 | 4 | 5 | 17.6191 | 0.1 | 10.9608 | 0 | 0 | 0 | 0 | 0
4686 | 7 | 26 | 4 | 6 | 17.5191 | 0.1 | 11.161 | 0 | 0 | 0 | 0 | 0
4687 | 7 | 26 | 4 | 7 | 17.4191 | 0.1 | 11.0895 | 0 | 0 | 0 | 0 | 0
4688 | 7 | 26 | 4 | 8 | 17.4191 | 0.1 | 11.0895 | 0 | 0 | 0 | 0 | 0
4689 | 7 | 26 | 4 | 9 | 17.9191 | 0.1 | 11.1738 | 0 | 0 | 0 | 0 | 0
4690 | 7 | 26 | 4 | 10 | 17.4191 | 0.1 | 11.3583 | 0 | 0 | 0 | 0 | 0
4691 | 7 | 26 | 4 | 11 | 18.0191 | 0.2 | 11.6647 | 0 | 0 | 0 | 0 | 0
4692 | 7 | 26 | 4 | 12 | 19.9191 | 0.1 | 11.7448 | 0 | 0 | 0 | 0 | 0
4693 | 7 | 26 | 4 | 13 | 22.8191 | 0.3 | 11.4397 | 0 | 0 | 0 | 0 | 0
4694 | 7 | 26 | 4 | 14 | 23.4191 | 0.8 | 11.2857 | 0 | 0 | 0 | 0 | 0
4695 | 7 | 26 | 4 | 15 | 23.4191 | 0.2 | 11.2857 | 0 | 0 | 0 | 0 | 0
4696 | 7 | 26 | 4 | 16 | 23.5191 | 0.1 | 11.3552 | 0 | 0 | 0 | 0 | 0
4697 | 7 | 26 | 4 | 17 | 22.9191 | 0.8 | 11.3215 | 0 | 0 | 0 | 0 | 0
4698 | 7 | 26 | 4 | 18 | 21.2191 | 1.1 | 11.8908 | 0 | 0 | 0 | 0 | 0
4699 | 7 | 26 | 4 | 19 | 20.9191 | 0.9 | 11.8371 | 0 | 0 | 0 | 0 | 0
4700 | 7 | 26 | 4 | 20 | 20.3191 | 1.7 | 12.0449 | 0 | 0 | 0 | 0 | 0
4701 | 7 | 26 | 4 | 21 | 19.4191 | 2.1 | 11.5317 | 0 | 0 | 0 | 0 | 0
4702 | 7 | 26 | 4 | 22 | 16.8191 | 2.6 | 10.9273 | 0 | 0 | 0 | 0 | 0
4703 | 7 | 26 | 4 | 23 | 15.3191 | 0.8 | 11.3215 | 0 | 0 | 0 | 0 | 0
4704 | 7 | 26 | 4 | 24 | 15.5191 | 1.1 | 11.5897 | 0 | 0 | 0 | 0 | 0
4705 | 7 | 26 | 5 | 1 | 15.8191 | 1.2 | 11.4542 | 0 | 0 | 0 | 0 | 0
4706 | 7 | 26 | 5 | 2 | 15.7191 | 1 | 10.8973 | 0 | 0 | 0 | 0 | 0
4707 | 7 | 26 | 5 | 3 | 15.9191 | 0.9 | 10.4301 | 0 | 0 | 0 | 0 | 0
4708 | 7 | 26 | 5 | 4 | 15.3191 | 0.2 | 10.1474 | 0 | 0 | 0 | 0 | 0
4709 | 7 | 26 | 5 | 5 | 14.6191 | 0.4 | 10.3649 | 0 | 0 | 0 | 0 | 0
4710 | 7 | 26 | 5 | 6 | 15.4191 | 0.7 | 10.8043 | 0 | 0 | 0 | 0 | 0
4711 | 7 | 26 | 5 | 7 | 15.2191 | 0.7 | 10.5474 | 0 | 0 | 0 | 0 | 0
4712 | 7 | 26 | 5 | 8 | 15.7191 | 0.3 | 10.7768 | 0 | 0 | 0 | 0 | 0
4713 | 7 | 26 | 5 | 9 | 16.2191 | 0.2 | 11.0085 | 0 | 0 | 0 | 0 | 0
4714 | 7 | 26 | 5 | 10 | 17.0191 | 0.4 | 11.2003 | 0 | 0 | 0 | 0 | 0
4715 | 7 | 26 | 5 | 11 | 15.7191 | 0.5 | 10.8973 | 0 | 0 | 0 | 0 | 0
4716 | 7 | 26 | 5 | 12 | 16.2191 | 0.4 | 11.133 | 0 | 0 | 0 | 0 | 0
4717 | 7 | 26 | 5 | 13 | 16.3191 | 0.6 | 10.8297 | 0 | 0 | 0 | 0 | 0
4718 | 7 | 26 | 5 | 14 | 16.2191 | 0.1 | 10.511 | 0 | 0 | 0 | 0 | 0
4719 | 7 | 26 | 5 | 15 | 18.8191 | 1.2 | 10.5142 | 0 | 0 | 0 | 0 | 0
4720 | 7 | 26 | 5 | 16 | 19.9191 | 0.8 | 10.0176 | 0 | 0 | 0 | 0 | 0
4721 | 7 | 26 | 5 | 17 | 20.9191 | 1.1 | 10.1662 | 0 | 0 | 0 | 0 | 0
4722 | 7 | 26 | 5 | 18 | 19.5191 | 1.7 | 9.4629 | 0 | 0 | 0 | 0 | 0
4723 | 7 | 26 | 5 | 19 | 18.4191 | 1.5 | 9.6795 | 0 | 0 | 0 | 0 | 0
4724 | 7 | 26 | 5 | 20 | 18.9191 | 1 | 9.551 | 0 | 0 | 0 | 0 | 0
4725 | 7 | 26 | 5 | 21 | 18.3191 | 0.4 | 9.7596 | 0 | 0 | 0 | 0 | 0
4726 | 7 | 26 | 5 | 22 | 17.3191 | 0.6 | 9.9522 | 0 | 0 | 0 | 0 | 0
4727 | 7 | 26 | 5 | 23 | 17.0191 | 0.7 | 10.1536 | 0 | 0 | 0 | 0 | 0
4728 | 7 | 26 | 5 | 24 | 16.7191 | 1 | 10.2153 | 0 | 0 | 0 | 0 | 0
4729 | 7 | 26 | 6 | 1 | 16.3191 | 0.5 | 10.2043 | 0 | 0 | 0 | 0 | 0
4730 | 7 | 26 | 6 | 2 | 16.0191 | 1 | 10.1302 | 0 | 0 | 0 | 0 | 0
4731 | 7 | 26 | 6 | 3 | 15.9191 | 1 | 9.8212 | 0 | 0 | 0 | 0 | 0
4732 | 7 | 26 | 6 | 4 | 15.7191 | 0.8 | 9.6943 | 0 | 0 | 0 | 0 | 0
4733 | 7 | 26 | 6 | 5 | 15.6191 | 0.8 | 9.2738 | 0 | 0 | 0 | 0 | 0
4734 | 7 | 26 | 6 | 6 | 15.2191 | 0.7 | 9.2675 | 0 | 0 | 0 | 0 | 0
4735 | 7 | 26 | 6 | 7 | 15.0191 | 0.5 | 9.1473 | 0 | 0 | 0 | 0 | 0
4736 | 7 | 26 | 6 | 8 | 15.5191 | 0.7 | 9.4505 | 0 | 0 | 0 | 0 | 0
4737 | 7 | 26 | 6 | 9 | 15.8191 | 1.1 | 9.3952 | 0 | 0 | 0 | 0 | 0
4738 | 7 | 26 | 6 | 10 | 16.4191 | 0.6 | 9.2659 | 0 | 0 | 0 | 0 | 0
4739 | 7 | 26 | 6 | 11 | 17.1191 | 0.2 | 9.4313 | 0 | 0 | 0 | 0 | 0
4740 | 7 | 26 | 6 | 12 | 18.3191 | 0.1 | 9.7596 | 0 | 0 | 0 | 0 | 0
4741 | 7 | 26 | 6 | 13 | 19.6191 | 0.3 | 9.9835 | 0 | 0 | 0 | 0 | 0
4742 | 7 | 26 | 6 | 14 | 19.9191 | 1 | 10.3309 | 0 | 0 | 0 | 0 | 0
4743 | 7 | 26 | 6 | 15 | 20.4191 | 1.8 | 10.4992 | 0 | 0 | 0 | 0 | 0
4744 | 7 | 26 | 6 | 16 | 21.1191 | 2.5 | 10.4628 | 0 | 0 | 0 | 0 | 0
4745 | 7 | 26 | 6 | 17 | 21.2191 | 2.9 | 10.5283 | 0 | 0 | 0 | 0 | 0
4746 | 7 | 26 | 6 | 18 | 20.9191 | 1.3 | 10.8335 | 0 | 0 | 0 | 0 | 0
4747 | 7 | 26 | 6 | 19 | 18.9191 | 0.7 | 11.4669 | 0 | 0 | 0 | 0 | 0
4748 | 7 | 26 | 6 | 20 | 16.6191 | 0.4 | 12.0655 | 0 | 0 | 0 | 0 | 0
4749 | 7 | 26 | 6 | 21 | 16.1191 | 0.4 | 11.9281 | 0 | 0 | 0 | 0 | 0
4750 | 7 | 26 | 6 | 22 | 16.0191 | 0.1 | 11.8507 | 0 | 0 | 0 | 0 | 0
4751 | 7 | 26 | 6 | 23 | 15.8191 | 0.1 | 11.8189 | 0 | 0 | 0 | 0 | 0
4752 | 7 | 26 | 6 | 24 | 15.5191 | 0.2 | 11.5897 | 0 | 0 | 0 | 0 | 0
4753 | 7 | 26 | 7 | 1 | 15.3191 | 0.2 | 11.2039 | 0 | 0 | 0 | 0 | 0
4754 | 7 | 26 | 7 | 2 | 15.2191 | 0.1 | 11.0141 | 0 | 0 | 0 | 0 | 0
4755 | 7 | 26 | 7 | 3 | 15.3191 | 0.1 | 10.8514 | 0 | 0 | 0 | 0 | 0
4756 | 7 | 26 | 7 | 4 | 15.0191 | 0.1 | 10.7556 | 0 | 0 | 0 | 0 | 0
4757 | 7 | 26 | 7 | 5 | 14.9191 | 0.1 | 10.7998 | 0 | 0 | 0 | 0 | 0
4758 | 7 | 26 | 7 | 6 | 14.7191 | 0.4 | 10.772 | 0 | 0 | 0 | 0 | 0
4759 | 7 | 26 | 7 | 7 | 14.7191 | 0.8 | 10.8849 | 0 | 0 | 0 | 0 | 0
4760 | 7 | 26 | 7 | 8 | 15.4191 | 1 | 10.568 | 0 | 0 | 0 | 0 | 0
4761 | 7 | 26 | 7 | 9 | 16.5191 | 1 | 10.3372 | 0 | 0 | 0 | 0 | 0
4762 | 7 | 26 | 7 | 10 | 17.7191 | 0.9 | 10.4842 | 0 | 0 | 0 | 0 | 0
4763 | 7 | 26 | 7 | 11 | 19.6191 | 0.7 | 10.4449 | 0 | 0 | 0 | 0 | 0
4764 | 7 | 26 | 7 | 12 | 20.0191 | 0.4 | 9.1366 | 0 | 0 | 0 | 0 | 0
4765 | 7 | 26 | 7 | 13 | 19.8191 | 0.1 | 9.0224 | 0 | 0 | 0 | 0 | 0
4766 | 7 | 26 | 7 | 14 | 20.9191 | 3 | 8.6699 | 0 | 0 | 0 | 0 | 0
4767 | 7 | 26 | 7 | 15 | 22.5191 | 2.1 | 6.2898 | 0 | 0 | 0 | 0 | 0
4768 | 7 | 26 | 7 | 16 | 23.2191 | 2.6 | 4.1106 | 0 | 0 | 0 | 0 | 0
4769 | 7 | 26 | 7 | 17 | 22.6191 | 3.5 | 3.7817 | 0 | 0 | 0 | 0 | 0
4770 | 7 | 26 | 7 | 18 | 22.2191 | 3.1 | 3.6903 | 0 | 0 | 0 | 0 | 0
4771 | 7 | 26 | 7 | 19 | 21.4191 | 4.1 | 3.85 | 0 | 0 | 0 | 0 | 0
4772 | 7 | 26 | 7 | 20 | 20.7191 | 3.4 | 3.687 | 0 | 0 | 0 | 0 | 0
4773 | 7 | 26 | 7 | 21 | 19.8191 | 3.9 | 3.6388 | 0 | 0 | 0 | 0 | 0
4774 | 7 | 26 | 7 | 22 | 18.6191 | 2.9 | 3.2338 | 0 | 0 | 0 | 0 | 0
4775 | 7 | 26 | 7 | 23 | 17.7191 | 2.5 | 3.4559 | 0 | 0 | 0 | 0 | 0
4776 | 7 | 26 | 7 | 24 | 16.7191 | 2.2 | 3.4937 | 0 | 0 | 0 | 0 | 0
4777 | 7 | 27 | 1 | 1 | 15.8191 | 0.4 | 3.6532 | 0 | 0 | 0 | 0 | 0
4778 | 7 | 27 | 1 | 2 | 15.2191 | 0.4 | 4.5423 | 0 | 0 | 0 | 0 | 0
4779 | 7 | 27 | 1 | 3 | 14.2191 | 0.7 | 5.3296 | 0 | 0 | 0 | 0 | 0
4780 | 7 | 27 | 1 | 4 | 12.9191 | 0.3 | 5.3871 | 0 | 0 | 0 | 0 | 0
4781 | 7 | 27 | 1 | 5 | 11.6191 | 0.2 | 4.9419 | 0 | 0 | 0 | 0 | 0
4782 | 7 | 27 | 1 | 6 | 11.3191 | 0.3 | 5.377 | 0 | 0 | 0 | 0 | 0
4783 | 7 | 27 | 1 | 7 | 11.0191 | 0.1 | 5.3572 | 0 | 0 | 0 | 0 | 0
4784 | 7 | 27 | 1 | 8 | 12.9191 | 0.2 | 5.6837 | 0 | 0 | 0 | 0 | 0
4785 | 7 | 27 | 1 | 9 | 15.2191 | 0.6 | 5.8031 | 0 | 0 | 0 | 0 | 0
4786 | 7 | 27 | 1 | 10 | 16.6191 | 0.7 | 5.7236 | 0 | 0 | 0 | 0 | 0
4787 | 7 | 27 | 1 | 11 | 18.4191 | 0.6 | 5.8562 | 0 | 0 | 0 | 0 | 0
4788 | 7 | 27 | 1 | 12 | 20.1191 | 0.8 | 5.2654 | 0 | 0 | 0 | 0 | 0
4789 | 7 | 27 | 1 | 13 | 21.1191 | 1 | 4.2757 | 0 | 0 | 0 | 0 | 0
4790 | 7 | 27 | 1 | 14 | 22.0191 | 1 | 4.3446 | 0 | 0 | 0 | 0 | 0
4791 | 7 | 27 | 1 | 15 | 23.0191 | 0.9 | 4.4327 | 0 | 0 | 0 | 0 | 0
4792 | 7 | 27 | 1 | 16 | 23.8191 | 0.6 | 4.8489 | 0 | 0 | 0 | 0 | 0
4793 | 7 | 27 | 1 | 17 | 24.1191 | 0.9 | 4.5399 | 0 | 0 | 0 | 0 | 0
4794 | 7 | 27 | 1 | 18 | 23.7191 | 1.6 | 4.4313 | 0 | 0 | 0 | 0 | 0
4795 | 7 | 27 | 1 | 19 | 22.9191 | 2.5 | 5.5169 | 0 | 0 | 0 | 0 | 0
4796 | 7 | 27 | 1 | 20 | 22.6191 | 1.3 | 5.5988 | 0 | 0 | 0 | 0 | 0
4797 | 7 | 27 | 1 | 21 | 21.9191 | 0.5 | 5.8871 | 0 | 0 | 0 | 0 | 0
4798 | 7 | 27 | 1 | 22 | 18.9191 | 0.4 | 6.4804 | 0 | 0 | 0 | 0 | 0
4799 | 7 | 27 | 1 | 23 | 17.7191 | 0.9 | 5.3327 | 0 | 0 | 0 | 0 | 0
4800 | 7 | 27 | 1 | 24 | 17.3191 | 1 | 4.4133 | 0 | 0 | 0 | 0 | 0
4801 | 7 | 27 | 2 | 1 | 17.5191 | 0.7 | 4.3374 | 0 | 0 | 0 | 0 | 0
4802 | 7 | 27 | 2 | 2 | 17.0191 | 0.7 | 4.2014 | 0 | 0 | 0 | 0 | 0
4803 | 7 | 27 | 2 | 3 | 15.9191 | 0.9 | 4.513 | 0 | 0 | 0 | 0 | 0
4804 | 7 | 27 | 2 | 4 | 15.9191 | 1.6 | 5.3515 | 0 | 0 | 0 | 0 | 0
4805 | 7 | 27 | 2 | 5 | 15.5191 | 2.1 | 5.4489 | 0 | 0 | 0 | 0 | 0
4806 | 7 | 27 | 2 | 6 | 14.8191 | 1.9 | 5.6542 | 0 | 0 | 0 | 0 | 0
4807 | 7 | 27 | 2 | 7 | 14.8191 | 1.7 | 5.5423 | 0 | 0 | 0 | 0 | 0
4808 | 7 | 27 | 2 | 8 | 15.1191 | 1.9 | 5.5374 | 0 | 0 | 0 | 0 | 0
4809 | 7 | 27 | 2 | 9 | 16.2191 | 1.3 | 5.456 | 0 | 0 | 0 | 0 | 0
4810 | 7 | 27 | 2 | 10 | 17.3191 | 1.4 | 5.592 | 0 | 0 | 0 | 0 | 0
4811 | 7 | 27 | 2 | 11 | 18.5191 | 1.2 | 6.035 | 0 | 0 | 0 | 0 | 0
4812 | 7 | 27 | 2 | 12 | 20.5191 | 0.4 | 6.2001 | 0 | 0 | 0 | 0 | 0
4813 | 7 | 27 | 2 | 13 | 22.0191 | 0.4 | 6.2755 | 0 | 0 | 0 | 0 | 0
4814 | 7 | 27 | 2 | 14 | 23.2191 | 0.6 | 5.8079 | 0 | 0 | 0 | 0 | 0
4815 | 7 | 27 | 2 | 15 | 24.4191 | 0.8 | 6.0436 | 0 | 0 | 0 | 0 | 0
4816 | 7 | 27 | 2 | 16 | 24.8191 | 1 | 5.7747 | 0 | 0 | 0 | 0 | 0
4817 | 7 | 27 | 2 | 17 | 25.2191 | 1.1 | 6.1287 | 0 | 0 | 0 | 0 | 0
4818 | 7 | 27 | 2 | 18 | 25.2191 | 1.3 | 6.7696 | 0 | 0 | 0 | 0 | 0
4819 | 7 | 27 | 2 | 19 | 25.0191 | 1.3 | 7.1114 | 0 | 0 | 0 | 0 | 0
4820 | 7 | 27 | 2 | 20 | 25.0191 | 0.7 | 6.6886 | 0 | 0 | 0 | 0 | 0
4821 | 7 | 27 | 2 | 21 | 23.9191 | 0.1 | 7.6439 | 0 | 0 | 0 | 0 | 0
4822 | 7 | 27 | 2 | 22 | 21.1191 | 0.1 | 8.2751 | 0 | 0 | 0 | 0 | 0
4823 | 7 | 27 | 2 | 23 | 19.0191 | 0.1 | 8.7257 | 0 | 0 | 0 | 0 | 0
4824 | 7 | 27 | 2 | 24 | 18.0191 | 0.1 | 8.327 | 0 | 0 | 0 | 0 | 0
4825 | 7 | 27 | 3 | 1 | 17.2191 | 0.1 | 8.701 | 0 | 0 | 0 | 0 | 0
4826 | 7 | 27 | 3 | 2 | 16.1191 | 0.1 | 8.4736 | 0 | 0 | 0 | 0 | 0
4827 | 7 | 27 | 3 | 3 | 15.4191 | 0.1 | 8.4492 | 0 | 0 | 0 | 0 | 0
4828 | 7 | 27 | 3 | 4 | 15.1191 | 0.1 | 8.5158 | 0 | 0 | 0 | 0 | 0
4829 | 7 | 27 | 3 | 5 | 14.6191 | 0.1 | 8.7994 | 0 | 0 | 0 | 0 | 0
4830 | 7 | 27 | 3 | 6 | 14.0191 | 0.1 | 8.5667 | 0 | 0 | 0 | 0 | 0
4831 | 7 | 27 | 3 | 7 | 14.6191 | 0.1 | 8.5764 | 0 | 0 | 0 | 0 | 0
4832 | 7 | 27 | 3 | 8 | 15.7191 | 0.1 | 8.496 | 0 | 0 | 0 | 0 | 0
4833 | 7 | 27 | 3 | 9 | 17.8191 | 0.1 | 8.6314 | 0 | 0 | 0 | 0 | 0
4834 | 7 | 27 | 3 | 10 | 19.7191 | 0.1 | 8.5037 | 0 | 0 | 0 | 0 | 0
4835 | 7 | 27 | 3 | 11 | 21.4191 | 0.1 | 8.944 | 0 | 0 | 0 | 0 | 0
4836 | 7 | 27 | 3 | 12 | 22.5191 | 0.6 | 9.2078 | 0 | 0 | 0 | 0 | 0
4837 | 7 | 27 | 3 | 13 | 24.2191 | 0.6 | 9.4055 | 0 | 0 | 0 | 0 | 0
4838 | 7 | 27 | 3 | 14 | 25.3191 | 0.6 | 8.9694 | 0 | 0 | 0 | 0 | 0
4839 | 7 | 27 | 3 | 15 | 26.2191 | 0.8 | 9.0109 | 0 | 0 | 0 | 0 | 0
4840 | 7 | 27 | 3 | 16 | 26.2191 | 2 | 9.6973 | 0 | 0 | 0 | 0 | 0
4841 | 7 | 27 | 3 | 17 | 25.9191 | 2.6 | 10.1995 | 0 | 0 | 0 | 0 | 0
4842 | 7 | 27 | 3 | 18 | 26.0191 | 2.1 | 9.8079 | 0 | 0 | 0 | 0 | 0
4843 | 7 | 27 | 3 | 19 | 26.0191 | 2.1 | 8.9035 | 0 | 0 | 0 | 0 | 0
4844 | 7 | 27 | 3 | 20 | 25.9191 | 1.2 | 8.1777 | 0 | 0 | 0 | 0 | 0
4845 | 7 | 27 | 3 | 21 | 24.8191 | 0.1 | 9.3334 | 0 | 0 | 0 | 0 | 0
4846 | 7 | 27 | 3 | 22 | 22.6191 | 0.1 | 10.3728 | 0 | 0 | 0 | 0 | 0
4847 | 7 | 27 | 3 | 23 | 21.1191 | 0.1 | 10.294 | 0 | 0 | 0 | 0 | 0
4848 | 7 | 27 | 3 | 24 | 19.9191 | 0.1 | 9.2355 | 0 | 0 | 0 | 0 | 0
4849 | 7 | 27 | 4 | 1 | 18.7191 | 0.1 | 8.8508 | 0 | 0 | 0 | 0 | 0
4850 | 7 | 27 | 4 | 2 | 18.1191 | 0.1 | 9.4961 | 0 | 0 | 0 | 0 | 0
4851 | 7 | 27 | 4 | 3 | 16.8191 | 0.1 | 10.1525 | 0 | 0 | 0 | 0 | 0
4852 | 7 | 27 | 4 | 4 | 16.6191 | 0.1 | 10.2769 | 0 | 0 | 0 | 0 | 0
4853 | 7 | 27 | 4 | 5 | 16.0191 | 0.1 | 10.0076 | 0 | 0 | 0 | 0 | 0
4854 | 7 | 27 | 4 | 6 | 15.8191 | 0.4 | 10.2414 | 0 | 0 | 0 | 0 | 0
4855 | 7 | 27 | 4 | 7 | 16.3191 | 0.3 | 10.4543 | 0 | 0 | 0 | 0 | 0
4856 | 7 | 27 | 4 | 8 | 17.3191 | 0.2 | 9.9522 | 0 | 0 | 0 | 0 | 0
4857 | 7 | 27 | 4 | 9 | 18.4191 | 0.5 | 9.9645 | 0 | 0 | 0 | 0 | 0
4858 | 7 | 27 | 4 | 10 | 20.4191 | 0.4 | 10.1758 | 0 | 0 | 0 | 0 | 0
4859 | 7 | 27 | 4 | 11 | 22.1191 | 0.5 | 10.2364 | 0 | 0 | 0 | 0 | 0
4860 | 7 | 27 | 4 | 12 | 23.0191 | 0.8 | 10.4421 | 0 | 0 | 0 | 0 | 0
4861 | 7 | 27 | 4 | 13 | 24.3191 | 0.8 | 10.2816 | 0 | 0 | 0 | 0 | 0
4862 | 7 | 27 | 4 | 14 | 25.6191 | 1 | 9.133 | 0 | 0 | 0 | 0 | 0
4863 | 7 | 27 | 4 | 15 | 26.0191 | 0.4 | 9.3554 | 0 | 0 | 0 | 0 | 0
4864 | 7 | 27 | 4 | 16 | 24.9191 | 0.4 | 9.602 | 0 | 0 | 0 | 0 | 0
4865 | 7 | 27 | 4 | 17 | 22.8191 | 0.1 | 10.5016 | 0 | 0 | 0 | 0 | 0
4866 | 7 | 27 | 4 | 18 | 23.2191 | 0.1 | 11.7253 | 0 | 0 | 0 | 0 | 0
4867 | 7 | 27 | 4 | 19 | 23.6191 | 0.1 | 10.6373 | 0 | 0 | 0 | 0 | 0
4868 | 7 | 27 | 4 | 20 | 22.5191 | 0.2 | 11.0453 | 0 | 0 | 0 | 0 | 0
4869 | 7 | 27 | 4 | 21 | 21.7191 | 0.1 | 11.5639 | 0 | 0 | 0 | 0 | 0
4870 | 7 | 27 | 4 | 22 | 20.8191 | 0.2 | 11.7631 | 0 | 0 | 0 | 0 | 0
4871 | 7 | 27 | 4 | 23 | 20.3191 | 0.1 | 12.3682 | 0 | 0 | 0 | 0 | 0
4872 | 7 | 27 | 4 | 24 | 19.9191 | 0.9 | 12.0599 | 0 | 0 | 0 | 0 | 0
4873 | 7 | 27 | 5 | 1 | 18.4191 | 2.1 | 11.3937 | 0 | 0 | 0 | 0 | 0
4874 | 7 | 27 | 5 | 2 | 16.6191 | 0.8 | 12.0655 | 0 | 0 | 0 | 0 | 0
4875 | 7 | 27 | 5 | 3 | 16.3191 | 1.6 | 12.0842 | 0 | 0 | 0 | 0 | 0
4876 | 7 | 27 | 5 | 4 | 16.4191 | 0.9 | 12.0365 | 0 | 0 | 0 | 0 | 0
4877 | 7 | 27 | 5 | 5 | 16.7191 | 1.1 | 12.015 | 0 | 0 | 0 | 0 | 0
4878 | 7 | 27 | 5 | 6 | 16.2191 | 0.8 | 11.7563 | 0 | 0 | 0 | 0 | 0
4879 | 7 | 27 | 5 | 7 | 16.0191 | 0.4 | 11.6043 | 0 | 0 | 0 | 0 | 0
4880 | 7 | 27 | 5 | 8 | 16.3191 | 0.6 | 11.8329 | 0 | 0 | 0 | 0 | 0
4881 | 7 | 27 | 5 | 9 | 17.2191 | 0.4 | 12.1435 | 0 | 0 | 0 | 0 | 0
4882 | 7 | 27 | 5 | 10 | 17.7191 | 0.1 | 11.7167 | 0 | 0 | 0 | 0 | 0
4883 | 7 | 27 | 5 | 11 | 18.8191 | 0.1 | 11.8351 | 0 | 0 | 0 | 0 | 0
4884 | 7 | 27 | 5 | 12 | 19.6191 | 0.1 | 11.3698 | 0 | 0 | 0 | 0 | 0
4885 | 7 | 27 | 5 | 13 | 19.5191 | 0.5 | 11.605 | 0 | 0 | 0 | 0 | 0
4886 | 7 | 27 | 5 | 14 | 21.1191 | 0.4 | 11.6471 | 0 | 0 | 0 | 0 | 0
4887 | 7 | 27 | 5 | 15 | 21.6191 | 0.4 | 11.4921 | 0 | 0 | 0 | 0 | 0
4888 | 7 | 27 | 5 | 16 | 21.4191 | 2.1 | 11.6948 | 0 | 0 | 0 | 0 | 0
4889 | 7 | 27 | 5 | 17 | 21.3191 | 3 | 11.4505 | 0 | 0 | 0 | 0 | 0
4890 | 7 | 27 | 5 | 18 | 20.6191 | 1.9 | 11.2878 | 0 | 0 | 0 | 0 | 0
4891 | 7 | 27 | 5 | 19 | 20.5191 | 0.3 | 11.8704 | 0 | 0 | 0 | 0 | 0
4892 | 7 | 27 | 5 | 20 | 20.3191 | 1.1 | 10.2728 | 0 | 0 | 0 | 0 | 0
4893 | 7 | 27 | 5 | 21 | 18.0191 | 1.7 | 8.1887 | 0 | 0 | 0 | 0 | 0
4894 | 7 | 27 | 5 | 22 | 16.6191 | 1.7 | 7.992 | 0 | 0 | 0 | 0 | 0
4895 | 7 | 27 | 5 | 23 | 16.1191 | 0.4 | 7.3713 | 0 | 0 | 0 | 0 | 0
4896 | 7 | 27 | 5 | 24 | 16.7191 | 1.9 | 6.5196 | 0 | 0 | 0 | 0 | 0
4897 | 7 | 27 | 6 | 1 | 16.7191 | 1.4 | 6.0133 | 0 | 0 | 0 | 0 | 0
4898 | 7 | 27 | 6 | 2 | 16.7191 | 1.7 | 5.3815 | 0 | 0 | 0 | 0 | 0
4899 | 7 | 27 | 6 | 3 | 17.1191 | 1.8 | 4.2283 | 0 | 0 | 0 | 0 | 0
4900 | 7 | 27 | 6 | 4 | 15.9191 | 0.7 | 4.2739 | 0 | 0 | 0 | 0 | 0
4901 | 7 | 27 | 6 | 5 | 15.5191 | 0.2 | 4.2816 | 0 | 0 | 0 | 0 | 0
4902 | 7 | 27 | 6 | 6 | 14.4191 | 0.5 | 3.9868 | 0 | 0 | 0 | 0 | 0
4903 | 7 | 27 | 6 | 7 | 14.6191 | 0.9 | 3.9291 | 0 | 0 | 0 | 0 | 0
4904 | 7 | 27 | 6 | 8 | 15.6191 | 0.4 | 4.3093 | 0 | 0 | 0 | 0 | 0
4905 | 7 | 27 | 6 | 9 | 17.1191 | 0.8 | 4.7448 | 0 | 0 | 0 | 0 | 0
4906 | 7 | 27 | 6 | 10 | 18.0191 | 1 | 4.8875 | 0 | 0 | 0 | 0 | 0
4907 | 7 | 27 | 6 | 11 | 18.8191 | 1.2 | 4.9971 | 0 | 0 | 0 | 0 | 0
4908 | 7 | 27 | 6 | 12 | 20.2191 | 0.6 | 4.8272 | 0 | 0 | 0 | 0 | 0
4909 | 7 | 27 | 6 | 13 | 20.2191 | 0.3 | 4.5135 | 0 | 0 | 0 | 0 | 0
4910 | 7 | 27 | 6 | 14 | 19.9191 | 0.8 | 4.5837 | 0 | 0 | 0 | 0 | 0
4911 | 7 | 27 | 6 | 15 | 20.2191 | 0.6 | 4.5135 | 0 | 0 | 0 | 0 | 0
4912 | 7 | 27 | 6 | 16 | 20.2191 | 0.8 | 4.6703 | 0 | 0 | 0 | 0 | 0
4913 | 7 | 27 | 6 | 17 | 19.8191 | 1 | 5.0144 | 0 | 0 | 0 | 0 | 0
4914 | 7 | 27 | 6 | 18 | 19.0191 | 1 | 5.79 | 0 | 0 | 0 | 0 | 0
4915 | 7 | 27 | 6 | 19 | 18.3191 | 0.8 | 6.099 | 0 | 0 | 0 | 0 | 0
4916 | 7 | 27 | 6 | 20 | 18.4191 | 0.5 | 5.4342 | 0 | 0 | 0 | 0 | 0
4917 | 7 | 27 | 6 | 21 | 18.4191 | 1.1 | 5.1532 | 0 | 0 | 0 | 0 | 0
4918 | 7 | 27 | 6 | 22 | 17.3191 | 1 | 4.8057 | 0 | 0 | 0 | 0 | 0
4919 | 7 | 27 | 6 | 23 | 17.0191 | 1.6 | 5.1 | 0 | 0 | 0 | 0 | 0
4920 | 7 | 27 | 6 | 24 | 16.5191 | 1.7 | 4.8148 | 0 | 0 | 0 | 0 | 0
4921 | 7 | 27 | 7 | 1 | 15.2191 | 1.2 | 4.7711 | 0 | 0 | 0 | 0 | 0
4922 | 7 | 27 | 7 | 2 | 14.7191 | 0.4 | 4.6188 | 0 | 0 | 0 | 0 | 0
4923 | 7 | 27 | 7 | 3 | 14.4191 | 0.2 | 4.5295 | 0 | 0 | 0 | 0 | 0
4924 | 7 | 27 | 7 | 4 | 12.9191 | 0.1 | 4.6963 | 0 | 0 | 0 | 0 | 0
4925 | 7 | 27 | 7 | 5 | 12.1191 | 0.2 | 5.0155 | 0 | 0 | 0 | 0 | 0
4926 | 7 | 27 | 7 | 6 | 10.7191 | 0.7 | 5.5922 | 0 | 0 | 0 | 0 | 0
4927 | 7 | 27 | 7 | 7 | 10.9191 | 0.1 | 5.8412 | 0 | 0 | 0 | 0 | 0
4928 | 7 | 27 | 7 | 8 | 11.6191 | 0.4 | 6.1215 | 0 | 0 | 0 | 0 | 0
4929 | 7 | 27 | 7 | 9 | 14.4191 | 0.1 | 5.8357 | 0 | 0 | 0 | 0 | 0
4930 | 7 | 27 | 7 | 10 | 16.0191 | 0.3 | 5.8694 | 0 | 0 | 0 | 0 | 0
4931 | 7 | 27 | 7 | 11 | 17.1191 | 0.8 | 6.1694 | 0 | 0 | 0 | 0 | 0
4932 | 7 | 27 | 7 | 12 | 18.1191 | 1 | 6.1604 | 0 | 0 | 0 | 0 | 0
4933 | 7 | 27 | 7 | 13 | 19.0191 | 1.5 | 5.9362 | 0 | 0 | 0 | 0 | 0
4934 | 7 | 27 | 7 | 14 | 19.9191 | 1.6 | 5.9721 | 0 | 0 | 0 | 0 | 0
4935 | 7 | 27 | 7 | 15 | 20.8191 | 2 | 6.1533 | 0 | 0 | 0 | 0 | 0
4936 | 7 | 27 | 7 | 16 | 21.3191 | 1 | 5.5047 | 0 | 0 | 0 | 0 | 0
4937 | 7 | 27 | 7 | 17 | 21.8191 | 1.2 | 5.6773 | 0 | 0 | 0 | 0 | 0
4938 | 7 | 27 | 7 | 18 | 21.3191 | 1.9 | 5.5047 | 0 | 0 | 0 | 0 | 0
4939 | 7 | 27 | 7 | 19 | 20.3191 | 2.4 | 5.6479 | 0 | 0 | 0 | 0 | 0
4940 | 7 | 27 | 7 | 20 | 19.4191 | 1.4 | 6.3875 | 0 | 0 | 0 | 0 | 0
4941 | 7 | 27 | 7 | 21 | 18.8191 | 0.5 | 6.8736 | 0 | 0 | 0 | 0 | 0
4942 | 7 | 27 | 7 | 22 | 17.9191 | 0.1 | 6.7658 | 0 | 0 | 0 | 0 | 0
4943 | 7 | 27 | 7 | 23 | 16.4191 | 0.1 | 6.7681 | 0 | 0 | 0 | 0 | 0
4944 | 7 | 27 | 7 | 24 | 15.1191 | 0.1 | 7.1377 | 0 | 0 | 0 | 0 | 0
4945 | 7 | 28 | 1 | 1 | 15.0191 | 1 | 7.7752 | 0 | 0 | 0 | 0 | 0
4946 | 7 | 28 | 1 | 2 | 15.2191 | 0.9 | 7.7616 | 0 | 0 | 0 | 0 | 0
4947 | 7 | 28 | 1 | 3 | 14.2191 | 0.8 | 7.0545 | 0 | 0 | 0 | 0 | 0
4948 | 7 | 28 | 1 | 4 | 13.0191 | 1 | 6.9182 | 0 | 0 | 0 | 0 | 0
4949 | 7 | 28 | 1 | 5 | 13.3191 | 0.7 | 7.0567 | 0 | 0 | 0 | 0 | 0
4950 | 7 | 28 | 1 | 6 | 13.2191 | 0.3 | 7.0103 | 0 | 0 | 0 | 0 | 0
4951 | 7 | 28 | 1 | 7 | 13.2191 | 0.4 | 6.3021 | 0 | 0 | 0 | 0 | 0
4952 | 7 | 28 | 1 | 8 | 14.4191 | 0.5 | 6.2724 | 0 | 0 | 0 | 0 | 0
4953 | 7 | 28 | 1 | 9 | 16.2191 | 0.9 | 6.3133 | 0 | 0 | 0 | 0 | 0
4954 | 7 | 28 | 1 | 10 | 17.7191 | 0.7 | 6.5452 | 0 | 0 | 0 | 0 | 0
4955 | 7 | 28 | 1 | 11 | 19.4191 | 0.4 | 6.838 | 0 | 0 | 0 | 0 | 0
4956 | 7 | 28 | 1 | 12 | 20.5191 | 0.9 | 6.2001 | 0 | 0 | 0 | 0 | 0
4957 | 7 | 28 | 1 | 13 | 21.7191 | 0.9 | 5.9877 | 0 | 0 | 0 | 0 | 0
4958 | 7 | 28 | 1 | 14 | 22.9191 | 0.9 | 6.074 | 0 | 0 | 0 | 0 | 0
4959 | 7 | 28 | 1 | 15 | 23.3191 | 1.8 | 5.6532 | 0 | 0 | 0 | 0 | 0
4960 | 7 | 28 | 1 | 16 | 23.6191 | 1.3 | 5.9512 | 0 | 0 | 0 | 0 | 0
4961 | 7 | 28 | 1 | 17 | 23.8191 | 2.2 | 6.6131 | 0 | 0 | 0 | 0 | 0
4962 | 7 | 28 | 1 | 18 | 23.6191 | 2.4 | 6.339 | 0 | 0 | 0 | 0 | 0
4963 | 7 | 28 | 1 | 19 | 23.4191 | 2.4 | 6.454 | 0 | 0 | 0 | 0 | 0
4964 | 7 | 28 | 1 | 20 | 23.2191 | 1.3 | 5.9971 | 0 | 0 | 0 | 0 | 0
4965 | 7 | 28 | 1 | 21 | 22.7191 | 0.1 | 6.5513 | 0 | 0 | 0 | 0 | 0
4966 | 7 | 28 | 1 | 22 | 20.4191 | 0.1 | 6.8004 | 0 | 0 | 0 | 0 | 0
4967 | 7 | 28 | 1 | 23 | 18.4191 | 0.1 | 8.1162 | 0 | 0 | 0 | 0 | 0
4968 | 7 | 28 | 1 | 24 | 16.9191 | 0.1 | 8.1478 | 0 | 0 | 0 | 0 | 0
4969 | 7 | 28 | 2 | 1 | 16.3191 | 0.1 | 7.8389 | 0 | 0 | 0 | 0 | 0
4970 | 7 | 28 | 2 | 2 | 15.1191 | 0.1 | 7.7112 | 0 | 0 | 0 | 0 | 0
4971 | 7 | 28 | 2 | 3 | 14.8191 | 0.1 | 7.787 | 0 | 0 | 0 | 0 | 0
4972 | 7 | 28 | 2 | 4 | 14.8191 | 0.3 | 8.0123 | 0 | 0 | 0 | 0 | 0
4973 | 7 | 28 | 2 | 5 | 14.5191 | 0.2 | 8.0778 | 0 | 0 | 0 | 0 | 0
4974 | 7 | 28 | 2 | 6 | 13.2191 | 0.6 | 7.8215 | 0 | 0 | 0 | 0 | 0
4975 | 7 | 28 | 2 | 7 | 14.1191 | 0.7 | 7.9763 | 0 | 0 | 0 | 0 | 0
4976 | 7 | 28 | 2 | 8 | 15.4191 | 0.2 | 7.8632 | 0 | 0 | 0 | 0 | 0
4977 | 7 | 28 | 2 | 9 | 16.6191 | 0.3 | 7.6128 | 0 | 0 | 0 | 0 | 0
4978 | 7 | 28 | 2 | 10 | 18.6191 | 0.3 | 7.9329 | 0 | 0 | 0 | 0 | 0
4979 | 7 | 28 | 2 | 11 | 19.9191 | 0.8 | 8.1439 | 0 | 0 | 0 | 0 | 0
4980 | 7 | 28 | 2 | 12 | 21.2191 | 0.9 | 7.9894 | 0 | 0 | 0 | 0 | 0
4981 | 7 | 28 | 2 | 13 | 22.6191 | 1.1 | 7.06 | 0 | 0 | 0 | 0 | 0
4982 | 7 | 28 | 2 | 14 | 23.5191 | 1.4 | 7.2663 | 0 | 0 | 0 | 0 | 0
4983 | 7 | 28 | 2 | 15 | 24.4191 | 1.2 | 7.2664 | 0 | 0 | 0 | 0 | 0
4984 | 7 | 28 | 2 | 16 | 24.9191 | 1.4 | 7.0686 | 0 | 0 | 0 | 0 | 0
4985 | 7 | 28 | 2 | 17 | 25.0191 | 1.7 | 7.1114 | 0 | 0 | 0 | 0 | 0
4986 | 7 | 28 | 2 | 18 | 25.0191 | 1.9 | 6.8999 | 0 | 0 | 0 | 0 | 0
4987 | 7 | 28 | 2 | 19 | 25.0191 | 1.5 | 7.5348 | 0 | 0 | 0 | 0 | 0
4988 | 7 | 28 | 2 | 20 | 24.4191 | 1.7 | 7.2664 | 0 | 0 | 0 | 0 | 0
4989 | 7 | 28 | 2 | 21 | 24.0191 | 0.2 | 7.2915 | 0 | 0 | 0 | 0 | 0
4990 | 7 | 28 | 2 | 22 | 21.5191 | 0.1 | 8.6554 | 0 | 0 | 0 | 0 | 0
4991 | 7 | 28 | 2 | 23 | 19.4191 | 0.1 | 9.4033 | 0 | 0 | 0 | 0 | 0
4992 | 7 | 28 | 2 | 24 | 18.6191 | 0.1 | 9.0827 | 0 | 0 | 0 | 0 | 0
4993 | 7 | 28 | 3 | 1 | 17.8191 | 0.1 | 9.1789 | 0 | 0 | 0 | 0 | 0
4994 | 7 | 28 | 3 | 2 | 16.8191 | 0.1 | 8.8653 | 0 | 0 | 0 | 0 | 0
4995 | 7 | 28 | 3 | 3 | 16.5191 | 0.5 | 8.8215 | 0 | 0 | 0 | 0 | 0
4996 | 7 | 28 | 3 | 4 | 16.2191 | 0.4 | 9.1468 | 0 | 0 | 0 | 0 | 0
4997 | 7 | 28 | 3 | 5 | 16.9191 | 0.8 | 9.6993 | 0 | 0 | 0 | 0 | 0
4998 | 7 | 28 | 3 | 6 | 16.6191 | 0.6 | 9.2593 | 0 | 0 | 0 | 0 | 0
4999 | 7 | 28 | 3 | 7 | 16.2191 | 0.3 | 9.023 | 0 | 0 | 0 | 0 | 0
5000 | 7 | 28 | 3 | 8 | 17.6191 | 0.9 | 9.1974 | 0 | 0 | 0 | 0 | 0
5001 | 7 | 28 | 3 | 9 | 18.4191 | 1 | 9.1101 | 0 | 0 | 0 | 0 | 0
5002 | 7 | 28 | 3 | 10 | 19.8191 | 0.8 | 9.0224 | 0 | 0 | 0 | 0 | 0
5003 | 7 | 28 | 3 | 11 | 21.5191 | 0.4 | 9.5169 | 0 | 0 | 0 | 0 | 0
5004 | 7 | 28 | 3 | 12 | 23.4191 | 0.5 | 9.9254 | 0 | 0 | 0 | 0 | 0
5005 | 7 | 28 | 3 | 13 | 24.9191 | 0.5 | 10.2385 | 0 | 0 | 0 | 0 | 0
5006 | 7 | 28 | 3 | 14 | 25.5191 | 1.3 | 9.5171 | 0 | 0 | 0 | 0 | 0
5007 | 7 | 28 | 3 | 15 | 26.8191 | 0.8 | 9.3401 | 0 | 0 | 0 | 0 | 0
5008 | 7 | 28 | 3 | 16 | 27.2191 | 1 | 9.3227 | 0 | 0 | 0 | 0 | 0
5009 | 7 | 28 | 3 | 17 | 27.6191 | 1 | 8.8022 | 0 | 0 | 0 | 0 | 0
5010 | 7 | 28 | 3 | 18 | 27.7191 | 0.8 | 8.3559 | 0 | 0 | 0 | 0 | 0
5011 | 7 | 28 | 3 | 19 | 27.7191 | 0.7 | 7.8582 | 0 | 0 | 0 | 0 | 0
5012 | 7 | 28 | 3 | 20 | 27.0191 | 1 | 8.255 | 0 | 0 | 0 | 0 | 0
5013 | 7 | 28 | 3 | 21 | 25.7191 | 0.6 | 9.4103 | 0 | 0 | 0 | 0 | 0
5014 | 7 | 28 | 3 | 22 | 23.6191 | 0.1 | 10.0477 | 0 | 0 | 0 | 0 | 0
5015 | 7 | 28 | 3 | 23 | 21.4191 | 0.1 | 10.8326 | 0 | 0 | 0 | 0 | 0
5016 | 7 | 28 | 3 | 24 | 20.5191 | 0.2 | 10.2399 | 0 | 0 | 0 | 0 | 0
5017 | 7 | 28 | 4 | 1 | 19.4191 | 0.1 | 10.1618 | 0 | 0 | 0 | 0 | 0
5018 | 7 | 28 | 4 | 2 | 18.8191 | 0.1 | 10.0751 | 0 | 0 | 0 | 0 | 0
5019 | 7 | 28 | 4 | 3 | 18.0191 | 0.5 | 9.9915 | 0 | 0 | 0 | 0 | 0
5020 | 7 | 28 | 4 | 4 | 17.8191 | 0.2 | 10.2766 | 0 | 0 | 0 | 0 | 0
5021 | 7 | 28 | 4 | 5 | 17.5191 | 0.2 | 10.6204 | 0 | 0 | 0 | 0 | 0
5022 | 7 | 28 | 4 | 6 | 17.2191 | 0.4 | 10.6825 | 0 | 0 | 0 | 0 | 0
5023 | 7 | 28 | 4 | 7 | 17.0191 | 0.3 | 10.415 | 0 | 0 | 0 | 0 | 0
5024 | 7 | 28 | 4 | 8 | 18.2191 | 0.4 | 10.4018 | 0 | 0 | 0 | 0 | 0
5025 | 7 | 28 | 4 | 9 | 19.5191 | 1.4 | 10.2262 | 0 | 0 | 0 | 0 | 0
5026 | 7 | 28 | 4 | 10 | 20.6191 | 1.4 | 10.3043 | 0 | 0 | 0 | 0 | 0
5027 | 7 | 28 | 4 | 11 | 22.2191 | 0.9 | 10.4806 | 0 | 0 | 0 | 0 | 0
5028 | 7 | 28 | 4 | 12 | 24.6191 | 0.3 | 10.8888 | 0 | 0 | 0 | 0 | 0
5029 | 7 | 28 | 4 | 13 | 26.6191 | 0.5 | 10.8725 | 0 | 0 | 0 | 0 | 0
5030 | 7 | 28 | 4 | 14 | 27.1191 | 1.2 | 9.9917 | 0 | 0 | 0 | 0 | 0
5031 | 7 | 28 | 4 | 15 | 28.4191 | 0.9 | 10.0098 | 0 | 0 | 0 | 0 | 0
5032 | 7 | 28 | 4 | 16 | 29.0191 | 0.8 | 9.56 | 0 | 0 | 0 | 0 | 0
5033 | 7 | 28 | 4 | 17 | 29.4191 | 0.7 | 9.5109 | 0 | 0 | 0 | 0 | 0
5034 | 7 | 28 | 4 | 18 | 28.8191 | 1.4 | 8.9159 | 0 | 0 | 0 | 0 | 0
5035 | 7 | 28 | 4 | 19 | 29.4191 | 0.3 | 8.9596 | 0 | 0 | 0 | 0 | 0
5036 | 7 | 28 | 4 | 20 | 28.4191 | 0.6 | 8.9684 | 0 | 0 | 0 | 0 | 0
5037 | 7 | 28 | 4 | 21 | 26.8191 | 0.3 | 10.0519 | 0 | 0 | 0 | 0 | 0
5038 | 7 | 28 | 4 | 22 | 23.7191 | 0.1 | 10.7027 | 0 | 0 | 0 | 0 | 0
5039 | 7 | 28 | 4 | 23 | 21.4191 | 0.3 | 11.1772 | 0 | 0 | 0 | 0 | 0
5040 | 7 | 28 | 4 | 24 | 20.6191 | 0.1 | 10.468 | 0 | 0 | 0 | 0 | 0
5041 | 7 | 28 | 5 | 1 | 20.0191 | 0.5 | 10.3962 | 0 | 0 | 0 | 0 | 0
5042 | 7 | 28 | 5 | 2 | 19.8191 | 0.8 | 10.1103 | 0 | 0 | 0 | 0 | 0
5043 | 7 | 28 | 5 | 3 | 19.9191 | 1 | 9.861 | 0 | 0 | 0 | 0 | 0
5044 | 7 | 28 | 5 | 4 | 19.8191 | 1.1 | 9.6436 | 0 | 0 | 0 | 0 | 0
5045 | 7 | 28 | 5 | 5 | 19.6191 | 1.4 | 9.216 | 0 | 0 | 0 | 0 | 0
5046 | 7 | 28 | 5 | 6 | 19.6191 | 1.4 | 8.9095 | 0 | 0 | 0 | 0 | 0
5047 | 7 | 28 | 5 | 7 | 19.6191 | 1.7 | 9.0627 | 0 | 0 | 0 | 0 | 0
5048 | 7 | 28 | 5 | 8 | 19.8191 | 1.5 | 8.7123 | 0 | 0 | 0 | 0 | 0
5049 | 7 | 28 | 5 | 9 | 20.8191 | 1.9 | 8.4512 | 0 | 0 | 0 | 0 | 0
5050 | 7 | 28 | 5 | 10 | 21.7191 | 1.6 | 8.5892 | 0 | 0 | 0 | 0 | 0
5051 | 7 | 28 | 5 | 11 | 23.0191 | 1.1 | 8.7403 | 0 | 0 | 0 | 0 | 0
5052 | 7 | 28 | 5 | 12 | 24.3191 | 0.8 | 9.0544 | 0 | 0 | 0 | 0 | 0
5053 | 7 | 28 | 5 | 13 | 26.8191 | 0.3 | 9.1032 | 0 | 0 | 0 | 0 | 0
5054 | 7 | 28 | 5 | 14 | 28.0191 | 0.8 | 8.7592 | 0 | 0 | 0 | 0 | 0
5055 | 7 | 28 | 5 | 15 | 29.4191 | 0.8 | 7.5855 | 0 | 0 | 0 | 0 | 0
5056 | 7 | 28 | 5 | 16 | 29.8191 | 1 | 7.4838 | 0 | 0 | 0 | 0 | 0
5057 | 7 | 28 | 5 | 17 | 30.0191 | 1 | 7.8553 | 0 | 0 | 0 | 0 | 0
5058 | 7 | 28 | 5 | 18 | 29.6191 | 1.2 | 7.3971 | 0 | 0 | 0 | 0 | 0
5059 | 7 | 28 | 5 | 19 | 28.8191 | 1.6 | 7.5887 | 0 | 0 | 0 | 0 | 0
5060 | 7 | 28 | 5 | 20 | 28.4191 | 0.8 | 7.6714 | 0 | 0 | 0 | 0 | 0
5061 | 7 | 28 | 5 | 21 | 26.4191 | 0.4 | 8.8882 | 0 | 0 | 0 | 0 | 0
5062 | 7 | 28 | 5 | 22 | 23.6191 | 0.6 | 10.4406 | 0 | 0 | 0 | 0 | 0
5063 | 7 | 28 | 5 | 23 | 22.2191 | 0.1 | 10.3 | 0 | 0 | 0 | 0 | 0
5064 | 7 | 28 | 5 | 24 | 21.6191 | 0.1 | 10.6198 | 0 | 0 | 0 | 0 | 0
5065 | 7 | 28 | 6 | 1 | 20.9191 | 0.2 | 10.3329 | 0 | 0 | 0 | 0 | 0
5066 | 7 | 28 | 6 | 2 | 20.4191 | 0.7 | 9.3689 | 0 | 0 | 0 | 0 | 0
5067 | 7 | 28 | 6 | 3 | 20.0191 | 1 | 9.451 | 0 | 0 | 0 | 0 | 0
5068 | 7 | 28 | 6 | 4 | 19.4191 | 1 | 9.4033 | 0 | 0 | 0 | 0 | 0
5069 | 7 | 28 | 6 | 5 | 19.2191 | 1 | 8.9862 | 0 | 0 | 0 | 0 | 0
5070 | 7 | 28 | 6 | 6 | 18.5191 | 0.3 | 8.8821 | 0 | 0 | 0 | 0 | 0
5071 | 7 | 28 | 6 | 7 | 17.8191 | 0.3 | 9.4529 | 0 | 0 | 0 | 0 | 0
5072 | 7 | 28 | 6 | 8 | 19.0191 | 0.3 | 9.6117 | 0 | 0 | 0 | 0 | 0
5073 | 7 | 28 | 6 | 9 | 20.1191 | 1.1 | 9.669 | 0 | 0 | 0 | 0 | 0
5074 | 7 | 28 | 6 | 10 | 21.1191 | 1.7 | 9.1147 | 0 | 0 | 0 | 0 | 0
5075 | 7 | 28 | 6 | 11 | 22.4191 | 1.1 | 9.1511 | 0 | 0 | 0 | 0 | 0
5076 | 7 | 28 | 6 | 12 | 24.9191 | 0.2 | 9.602 | 0 | 0 | 0 | 0 | 0
5077 | 7 | 28 | 6 | 13 | 26.1191 | 0.9 | 9.6392 | 0 | 0 | 0 | 0 | 0
5078 | 7 | 28 | 6 | 14 | 27.7191 | 0.8 | 9.8539 | 0 | 0 | 0 | 0 | 0
5079 | 7 | 28 | 6 | 15 | 28.9191 | 0.6 | 10.0405 | 0 | 0 | 0 | 0 | 0
5080 | 7 | 28 | 6 | 16 | 29.6191 | 0.9 | 7.3971 | 0 | 0 | 0 | 0 | 0
5081 | 7 | 28 | 6 | 17 | 30.0191 | 0.7 | 6.7209 | 0 | 0 | 0 | 0 | 0
5082 | 7 | 28 | 6 | 18 | 29.7191 | 0.6 | 6.3269 | 0 | 0 | 0 | 0 | 0
5083 | 7 | 28 | 6 | 19 | 29.2191 | 0.7 | 6.6855 | 0 | 0 | 0 | 0 | 0
5084 | 7 | 28 | 6 | 20 | 28.8191 | 0.3 | 7.0594 | 0 | 0 | 0 | 0 | 0
5085 | 7 | 28 | 6 | 21 | 26.7191 | 0.1 | 8.1088 | 0 | 0 | 0 | 0 | 0
5086 | 7 | 28 | 6 | 22 | 23.3191 | 0.1 | 10.8297 | 0 | 0 | 0 | 0 | 0
5087 | 7 | 28 | 6 | 23 | 22.4191 | 0.1 | 10.0628 | 0 | 0 | 0 | 0 | 0
5088 | 7 | 28 | 6 | 24 | 21.0191 | 0.1 | 9.5598 | 0 | 0 | 0 | 0 | 0
5089 | 7 | 28 | 7 | 1 | 20.4191 | 0.1 | 9.3689 | 0 | 0 | 0 | 0 | 0
5090 | 7 | 28 | 7 | 2 | 19.4191 | 0.1 | 9.2518 | 0 | 0 | 0 | 0 | 0
5091 | 7 | 28 | 7 | 3 | 19.4191 | 0.4 | 9.5549 | 0 | 0 | 0 | 0 | 0
5092 | 7 | 28 | 7 | 4 | 19.5191 | 0.6 | 9.3104 | 0 | 0 | 0 | 0 | 0
5093 | 7 | 28 | 7 | 5 | 19.4191 | 1.1 | 9.4033 | 0 | 0 | 0 | 0 | 0
5094 | 7 | 28 | 7 | 6 | 19.6191 | 1.4 | 8.9095 | 0 | 0 | 0 | 0 | 0
5095 | 7 | 28 | 7 | 7 | 19.8191 | 1.6 | 9.0224 | 0 | 0 | 0 | 0 | 0
5096 | 7 | 28 | 7 | 8 | 20.3191 | 1.4 | 8.8302 | 0 | 0 | 0 | 0 | 0
5097 | 7 | 28 | 7 | 9 | 21.4191 | 1.5 | 8.6018 | 0 | 0 | 0 | 0 | 0
5098 | 7 | 28 | 7 | 10 | 22.4191 | 1.4 | 8.6054 | 0 | 0 | 0 | 0 | 0
5099 | 7 | 28 | 7 | 11 | 23.7191 | 1 | 8.7294 | 0 | 0 | 0 | 0 | 0
5100 | 7 | 28 | 7 | 12 | 25.1191 | 0.7 | 9.0758 | 0 | 0 | 0 | 0 | 0
5101 | 7 | 28 | 7 | 13 | 26.6191 | 0.5 | 9.2292 | 0 | 0 | 0 | 0 | 0
5102 | 7 | 28 | 7 | 14 | 28.6191 | 0.5 | 9.0746 | 0 | 0 | 0 | 0 | 0
5103 | 7 | 28 | 7 | 15 | 29.6191 | 0.9 | 7.6745 | 0 | 0 | 0 | 0 | 0
5104 | 7 | 28 | 7 | 16 | 30.0191 | 1 | 7.5713 | 0 | 0 | 0 | 0 | 0
5105 | 7 | 28 | 7 | 17 | 30.0191 | 1.4 | 8.4239 | 0 | 0 | 0 | 0 | 0
5106 | 7 | 28 | 7 | 18 | 30.5191 | 0.9 | 8.3792 | 0 | 0 | 0 | 0 | 0
5107 | 7 | 28 | 7 | 19 | 30.2191 | 0.9 | 9.0989 | 0 | 0 | 0 | 0 | 0
5108 | 7 | 28 | 7 | 20 | 28.6191 | 1.7 | 10.3927 | 0 | 0 | 0 | 0 | 0
5109 | 7 | 28 | 7 | 21 | 27.3191 | 0.4 | 10.6012 | 0 | 0 | 0 | 0 | 0
5110 | 7 | 28 | 7 | 22 | 24.9191 | 0.1 | 11.3022 | 0 | 0 | 0 | 0 | 0
5111 | 7 | 28 | 7 | 23 | 23.5191 | 0.1 | 11.7474 | 0 | 0 | 0 | 0 | 0
5112 | 7 | 28 | 7 | 24 | 22.4191 | 0.1 | 11.3436 | 0 | 0 | 0 | 0 | 0
5113 | 7 | 29 | 1 | 1 | 21.4191 | 0.1 | 11.0049 | 0 | 0 | 0 | 0 | 0
5114 | 7 | 29 | 1 | 2 | 20.8191 | 0.3 | 10.9319 | 0 | 0 | 0 | 0 | 0
5115 | 7 | 29 | 1 | 3 | 21.0191 | 0.9 | 11.2378 | 0 | 0 | 0 | 0 | 0
5116 | 7 | 29 | 1 | 4 | 20.7191 | 0.6 | 10.8636 | 0 | 0 | 0 | 0 | 0
5117 | 7 | 29 | 1 | 5 | 20.7191 | 1.2 | 10.6986 | 0 | 0 | 0 | 0 | 0
5118 | 7 | 29 | 1 | 6 | 20.7191 | 1.2 | 10.5338 | 0 | 0 | 0 | 0 | 0
5119 | 7 | 29 | 1 | 7 | 20.4191 | 1 | 10.3375 | 0 | 0 | 0 | 0 | 0
5120 | 7 | 29 | 1 | 8 | 20.2191 | 0.6 | 10.0488 | 0 | 0 | 0 | 0 | 0
5121 | 7 | 29 | 1 | 9 | 21.7191 | 1.1 | 9.9856 | 0 | 0 | 0 | 0 | 0
5122 | 7 | 29 | 1 | 10 | 22.7191 | 1.2 | 9.879 | 0 | 0 | 0 | 0 | 0
5123 | 7 | 29 | 1 | 11 | 24.0191 | 1 | 9.8941 | 0 | 0 | 0 | 0 | 0
5124 | 7 | 29 | 1 | 12 | 25.1191 | 0.9 | 9.9336 | 0 | 0 | 0 | 0 | 0
5125 | 7 | 29 | 1 | 13 | 27.3191 | 0.5 | 10.3562 | 0 | 0 | 0 | 0 | 0
5126 | 7 | 29 | 1 | 14 | 28.7191 | 0.9 | 10.4541 | 0 | 0 | 0 | 0 | 0
5127 | 7 | 29 | 1 | 15 | 29.5191 | 1.2 | 10.6788 | 0 | 0 | 0 | 0 | 0
5128 | 7 | 29 | 1 | 16 | 30.1191 | 1.3 | 10.1955 | 0 | 0 | 0 | 0 | 0
5129 | 7 | 29 | 1 | 17 | 31.2191 | 0.5 | 9.6419 | 0 | 0 | 0 | 0 | 0
5130 | 7 | 29 | 1 | 18 | 30.6191 | 0.8 | 9.3128 | 0 | 0 | 0 | 0 | 0
5131 | 7 | 29 | 1 | 19 | 30.1191 | 1.2 | 9.6203 | 0 | 0 | 0 | 0 | 0
5132 | 7 | 29 | 1 | 20 | 28.7191 | 1.5 | 10.72 | 0 | 0 | 0 | 0 | 0
5133 | 7 | 29 | 1 | 21 | 27.2191 | 0.2 | 11.5139 | 0 | 0 | 0 | 0 | 0
5134 | 7 | 29 | 1 | 22 | 25.2191 | 0.1 | 11.9443 | 0 | 0 | 0 | 0 | 0
5135 | 7 | 29 | 1 | 23 | 23.6191 | 0.1 | 12.4127 | 0 | 0 | 0 | 0 | 0
5136 | 7 | 29 | 1 | 24 | 22.4191 | 0.1 | 12.6296 | 0 | 0 | 0 | 0 | 0
5137 | 7 | 29 | 2 | 1 | 22.0191 | 0.1 | 11.9609 | 0 | 0 | 0 | 0 | 0
5138 | 7 | 29 | 2 | 2 | 21.3191 | 0.1 | 11.4505 | 0 | 0 | 0 | 0 | 0
5139 | 7 | 29 | 2 | 3 | 20.7191 | 0.1 | 11.3589 | 0 | 0 | 0 | 0 | 0
5140 | 7 | 29 | 2 | 4 | 19.7191 | 0.4 | 11.1314 | 0 | 0 | 0 | 0 | 0
5141 | 7 | 29 | 2 | 5 | 19.4191 | 0.1 | 10.9221 | 0 | 0 | 0 | 0 | 0
5142 | 7 | 29 | 2 | 6 | 19.2191 | 0.1 | 10.4841 | 0 | 0 | 0 | 0 | 0
5143 | 7 | 29 | 2 | 7 | 19.1191 | 0.1 | 10.1197 | 0 | 0 | 0 | 0 | 0
5144 | 7 | 29 | 2 | 8 | 20.4191 | 0.2 | 10.3375 | 0 | 0 | 0 | 0 | 0
5145 | 7 | 29 | 2 | 9 | 21.5191 | 0.2 | 10.035 | 0 | 0 | 0 | 0 | 0
5146 | 7 | 29 | 2 | 10 | 23.3191 | 0.1 | 10.6365 | 0 | 0 | 0 | 0 | 0
5147 | 7 | 29 | 2 | 11 | 24.5191 | 0.5 | 10.4075 | 0 | 0 | 0 | 0 | 0
5148 | 7 | 29 | 2 | 12 | 26.4191 | 0.5 | 10.5105 | 0 | 0 | 0 | 0 | 0
5149 | 7 | 29 | 2 | 13 | 27.5191 | 1.1 | 10.4802 | 0 | 0 | 0 | 0 | 0
5150 | 7 | 29 | 2 | 14 | 28.2191 | 1.4 | 10.1501 | 0 | 0 | 0 | 0 | 0
5151 | 7 | 29 | 2 | 15 | 30.1191 | 0.8 | 8.7595 | 0 | 0 | 0 | 0 | 0
5152 | 7 | 29 | 2 | 16 | 30.4191 | 1.5 | 7.1684 | 0 | 0 | 0 | 0 | 0
5153 | 7 | 29 | 2 | 17 | 30.7191 | 1.2 | 6.9988 | 0 | 0 | 0 | 0 | 0
5154 | 7 | 29 | 2 | 18 | 29.0191 | 1.3 | 8.4833 | 0 | 0 | 0 | 0 | 0
5155 | 7 | 29 | 2 | 19 | 26.7191 | 1.9 | 9.756 | 0 | 0 | 0 | 0 | 0
5156 | 7 | 29 | 2 | 20 | 25.8191 | 1.7 | 9.9144 | 0 | 0 | 0 | 0 | 0
5157 | 7 | 29 | 2 | 21 | 24.7191 | 1.8 | 9.4863 | 0 | 0 | 0 | 0 | 0
5158 | 7 | 29 | 2 | 22 | 23.8191 | 1.9 | 9.5756 | 0 | 0 | 0 | 0 | 0
5159 | 7 | 29 | 2 | 23 | 23.4191 | 2.3 | 9.9254 | 0 | 0 | 0 | 0 | 0
5160 | 7 | 29 | 2 | 24 | 23.1191 | 2.1 | 9.9347 | 0 | 0 | 0 | 0 | 0
5161 | 7 | 29 | 3 | 1 | 22.7191 | 1.5 | 9.1365 | 0 | 0 | 0 | 0 | 0
5162 | 7 | 29 | 3 | 2 | 21.5191 | 1.2 | 8.9997 | 0 | 0 | 0 | 0 | 0
5163 | 7 | 29 | 3 | 3 | 20.9191 | 0.9 | 9.1678 | 0 | 0 | 0 | 0 | 0
5164 | 7 | 29 | 3 | 4 | 19.7191 | 1.3 | 9.4286 | 0 | 0 | 0 | 0 | 0
5165 | 7 | 29 | 3 | 5 | 19.4191 | 0.9 | 9.5549 | 0 | 0 | 0 | 0 | 0
5166 | 7 | 29 | 3 | 6 | 18.5191 | 0.8 | 9.7413 | 0 | 0 | 0 | 0 | 0
5167 | 7 | 29 | 3 | 7 | 18.2191 | 0.6 | 10.1199 | 0 | 0 | 0 | 0 | 0
5168 | 7 | 29 | 3 | 8 | 18.8191 | 1.1 | 9.9289 | 0 | 0 | 0 | 0 | 0
5169 | 7 | 29 | 3 | 9 | 20.2191 | 0.7 | 9.8893 | 0 | 0 | 0 | 0 | 0
5170 | 7 | 29 | 3 | 10 | 22.1191 | 0.6 | 10.0571 | 0 | 0 | 0 | 0 | 0
5171 | 7 | 29 | 3 | 11 | 24.5191 | 0.5 | 9.3718 | 0 | 0 | 0 | 0 | 0
5172 | 7 | 29 | 3 | 12 | 25.2191 | 0.8 | 9.1308 | 0 | 0 | 0 | 0 | 0
5173 | 7 | 29 | 3 | 13 | 26.2191 | 0.8 | 9.2395 | 0 | 0 | 0 | 0 | 0
5174 | 7 | 29 | 3 | 14 | 26.4191 | 1.5 | 9.3509 | 0 | 0 | 0 | 0 | 0
5175 | 7 | 29 | 3 | 15 | 27.0191 | 1.4 | 9.9323 | 0 | 0 | 0 | 0 | 0
5176 | 7 | 29 | 3 | 16 | 28.0191 | 1 | 9.5214 | 0 | 0 | 0 | 0 | 0
5177 | 7 | 29 | 3 | 17 | 28.2191 | 1.1 | 9.6347 | 0 | 0 | 0 | 0 | 0
5178 | 7 | 29 | 3 | 18 | 27.9191 | 1.9 | 9.7182 | 0 | 0 | 0 | 0 | 0
5179 | 7 | 29 | 3 | 19 | 27.5191 | 1 | 9.9849 | 0 | 0 | 0 | 0 | 0
5180 | 7 | 29 | 3 | 20 | 25.5191 | 0.8 | 10.3968 | 0 | 0 | 0 | 0 | 0
5181 | 7 | 29 | 3 | 21 | 24.3191 | 0.7 | 10.2816 | 0 | 0 | 0 | 0 | 0
5182 | 7 | 29 | 3 | 22 | 23.0191 | 2 | 10.2526 | 0 | 0 | 0 | 0 | 0
5183 | 7 | 29 | 3 | 23 | 21.9191 | 0.7 | 10.1103 | 0 | 0 | 0 | 0 | 0
5184 | 7 | 29 | 3 | 24 | 19.6191 | 1.1 | 9.8299 | 0 | 0 | 0 | 0 | 0
5185 | 7 | 29 | 4 | 1 | 18.5191 | 1.7 | 10.0282 | 0 | 0 | 0 | 0 | 0
5186 | 7 | 29 | 4 | 2 | 18.6191 | 1.7 | 10.0922 | 0 | 0 | 0 | 0 | 0
5187 | 7 | 29 | 4 | 3 | 18.4191 | 1.7 | 10.1072 | 0 | 0 | 0 | 0 | 0
5188 | 7 | 29 | 4 | 4 | 17.8191 | 1.4 | 10.0018 | 0 | 0 | 0 | 0 | 0
5189 | 7 | 29 | 4 | 5 | 18.1191 | 1.6 | 10.0555 | 0 | 0 | 0 | 0 | 0
5190 | 7 | 29 | 4 | 6 | 17.6191 | 1.5 | 10.0101 | 0 | 0 | 0 | 0 | 0
5191 | 7 | 29 | 4 | 7 | 17.3191 | 1.6 | 9.9522 | 0 | 0 | 0 | 0 | 0
5192 | 7 | 29 | 4 | 8 | 17.4191 | 1.6 | 10.0163 | 0 | 0 | 0 | 0 | 0
5193 | 7 | 29 | 4 | 9 | 18.2191 | 1.6 | 9.9791 | 0 | 0 | 0 | 0 | 0
5194 | 7 | 29 | 4 | 10 | 19.6191 | 1 | 9.6763 | 0 | 0 | 0 | 0 | 0
5195 | 7 | 29 | 4 | 11 | 20.8191 | 1.1 | 9.9372 | 0 | 0 | 0 | 0 | 0
5196 | 7 | 29 | 4 | 12 | 22.9191 | 0.6 | 10.1897 | 0 | 0 | 0 | 0 | 0
5197 | 7 | 29 | 4 | 13 | 24.2191 | 1 | 10.2191 | 0 | 0 | 0 | 0 | 0
5198 | 7 | 29 | 4 | 14 | 25.1191 | 1.3 | 10.5784 | 0 | 0 | 0 | 0 | 0
5199 | 7 | 29 | 4 | 15 | 26.4191 | 1 | 10.5105 | 0 | 0 | 0 | 0 | 0
5200 | 7 | 29 | 4 | 16 | 27.0191 | 1 | 9.6921 | 0 | 0 | 0 | 0 | 0
5201 | 7 | 29 | 4 | 17 | 27.4191 | 1.4 | 9.1888 | 0 | 0 | 0 | 0 | 0
5202 | 7 | 29 | 4 | 18 | 26.8191 | 2.2 | 8.8664 | 0 | 0 | 0 | 0 | 0
5203 | 7 | 29 | 4 | 19 | 26.8191 | 1.6 | 7.6854 | 0 | 0 | 0 | 0 | 0
5204 | 7 | 29 | 4 | 20 | 25.8191 | 0.6 | 7.4618 | 0 | 0 | 0 | 0 | 0
5205 | 7 | 29 | 4 | 21 | 24.0191 | 0.1 | 9.091 | 0 | 0 | 0 | 0 | 0
5206 | 7 | 29 | 4 | 22 | 21.9191 | 1.4 | 9.7562 | 0 | 0 | 0 | 0 | 0
5207 | 7 | 29 | 4 | 23 | 21.5191 | 0.1 | 9.6895 | 0 | 0 | 0 | 0 | 0
5208 | 7 | 29 | 4 | 24 | 20.6191 | 0.3 | 9.8136 | 0 | 0 | 0 | 0 | 0
5209 | 7 | 29 | 5 | 1 | 19.6191 | 0.5 | 9.6763 | 0 | 0 | 0 | 0 | 0
5210 | 7 | 29 | 5 | 2 | 18.4191 | 0.1 | 9.822 | 0 | 0 | 0 | 0 | 0
5211 | 7 | 29 | 5 | 3 | 17.9191 | 0.3 | 9.7897 | 0 | 0 | 0 | 0 | 0
5212 | 7 | 29 | 5 | 4 | 17.3191 | 0.4 | 9.6862 | 0 | 0 | 0 | 0 | 0
5213 | 7 | 29 | 5 | 5 | 16.8191 | 0.1 | 10.4105 | 0 | 0 | 0 | 0 | 0
5214 | 7 | 29 | 5 | 6 | 16.4191 | 0.9 | 9.6423 | 0 | 0 | 0 | 0 | 0
5215 | 7 | 29 | 5 | 7 | 16.0191 | 0.6 | 9.7627 | 0 | 0 | 0 | 0 | 0
5216 | 7 | 29 | 5 | 8 | 17.0191 | 0.4 | 10.023 | 0 | 0 | 0 | 0 | 0
5217 | 7 | 29 | 5 | 9 | 18.4191 | 0.4 | 10.3926 | 0 | 0 | 0 | 0 | 0
5218 | 7 | 29 | 5 | 10 | 20.9191 | 0.2 | 9.9996 | 0 | 0 | 0 | 0 | 0
5219 | 7 | 29 | 5 | 11 | 21.8191 | 0.6 | 9.5201 | 0 | 0 | 0 | 0 | 0
5220 | 7 | 29 | 5 | 12 | 22.6191 | 0.4 | 9.8183 | 0 | 0 | 0 | 0 | 0
5221 | 7 | 29 | 5 | 13 | 23.7191 | 0.6 | 9.5172 | 0 | 0 | 0 | 0 | 0
5222 | 7 | 29 | 5 | 14 | 24.2191 | 1.2 | 9.2024 | 0 | 0 | 0 | 0 | 0
5223 | 7 | 29 | 5 | 15 | 25.1191 | 1.3 | 9.0758 | 0 | 0 | 0 | 0 | 0
5224 | 7 | 29 | 5 | 16 | 25.7191 | 1.1 | 8.9663 | 0 | 0 | 0 | 0 | 0
5225 | 7 | 29 | 5 | 17 | 25.6191 | 2.5 | 9.133 | 0 | 0 | 0 | 0 | 0
5226 | 7 | 29 | 5 | 18 | 25.2191 | 2.9 | 9.1308 | 0 | 0 | 0 | 0 | 0
5227 | 7 | 29 | 5 | 19 | 24.2191 | 1.8 | 9.6087 | 0 | 0 | 0 | 0 | 0
5228 | 7 | 29 | 5 | 20 | 23.6191 | 0.1 | 10.0477 | 0 | 0 | 0 | 0 | 0
5229 | 7 | 29 | 5 | 21 | 21.2191 | 0.5 | 10.8684 | 0 | 0 | 0 | 0 | 0
5230 | 7 | 29 | 5 | 22 | 20.3191 | 0.3 | 10.916 | 0 | 0 | 0 | 0 | 0
5231 | 7 | 29 | 5 | 23 | 19.9191 | 0.5 | 11.4301 | 0 | 0 | 0 | 0 | 0
5232 | 7 | 29 | 5 | 24 | 19.3191 | 0.1 | 11.4588 | 0 | 0 | 0 | 0 | 0
5233 | 7 | 29 | 6 | 1 | 19.0191 | 0.3 | 11.3913 | 0 | 0 | 0 | 0 | 0
5234 | 7 | 29 | 6 | 2 | 19.2191 | 0.6 | 9.7343 | 0 | 0 | 0 | 0 | 0
5235 | 7 | 29 | 6 | 3 | 17.9191 | 2.1 | 10.4809 | 0 | 0 | 0 | 0 | 0
5236 | 7 | 29 | 6 | 4 | 17.7191 | 1.7 | 10.4842 | 0 | 0 | 0 | 0 | 0
5237 | 7 | 29 | 6 | 5 | 17.7191 | 1.6 | 10.3475 | 0 | 0 | 0 | 0 | 0
5238 | 7 | 29 | 6 | 6 | 17.1191 | 2 | 10.0878 | 0 | 0 | 0 | 0 | 0
5239 | 7 | 29 | 6 | 7 | 16.6191 | 1.3 | 10.0222 | 0 | 0 | 0 | 0 | 0
5240 | 7 | 29 | 6 | 8 | 16.7191 | 1.7 | 10.0871 | 0 | 0 | 0 | 0 | 0
5241 | 7 | 29 | 6 | 9 | 17.6191 | 1.2 | 9.7389 | 0 | 0 | 0 | 0 | 0
5242 | 7 | 29 | 6 | 10 | 18.7191 | 1.6 | 9.7208 | 0 | 0 | 0 | 0 | 0
5243 | 7 | 29 | 6 | 11 | 19.8191 | 1.6 | 10.1103 | 0 | 0 | 0 | 0 | 0
5244 | 7 | 29 | 6 | 12 | 21.8191 | 0.9 | 10.2239 | 0 | 0 | 0 | 0 | 0
5245 | 7 | 29 | 6 | 13 | 23.6191 | 1 | 10.2441 | 0 | 0 | 0 | 0 | 0
5246 | 7 | 29 | 6 | 14 | 24.2191 | 1.2 | 9.8121 | 0 | 0 | 0 | 0 | 0
5247 | 7 | 29 | 6 | 15 | 23.5191 | 0.8 | 10.3769 | 0 | 0 | 0 | 0 | 0
5248 | 7 | 29 | 6 | 16 | 26.0191 | 0.8 | 9.1293 | 0 | 0 | 0 | 0 | 0
5249 | 7 | 29 | 6 | 17 | 26.8191 | 0.6 | 8.6299 | 0 | 0 | 0 | 0 | 0
5250 | 7 | 29 | 6 | 18 | 27.0191 | 0.6 | 7.7773 | 0 | 0 | 0 | 0 | 0
5251 | 7 | 29 | 6 | 19 | 26.6191 | 0.6 | 7.8274 | 0 | 0 | 0 | 0 | 0
5252 | 7 | 29 | 6 | 20 | 25.9191 | 1 | 7.0601 | 0 | 0 | 0 | 0 | 0
5253 | 7 | 29 | 6 | 21 | 24.6191 | 1.4 | 6.5291 | 0 | 0 | 0 | 0 | 0
5254 | 7 | 29 | 6 | 22 | 22.4191 | 1.1 | 5.8907 | 0 | 0 | 0 | 0 | 0
5255 | 7 | 29 | 6 | 23 | 21.8191 | 1 | 5.851 | 0 | 0 | 0 | 0 | 0
5256 | 7 | 29 | 6 | 24 | 21.5191 | 1.4 | 5.2326 | 0 | 0 | 0 | 0 | 0
5257 | 7 | 29 | 7 | 1 | 21.5191 | 1.4 | 5.2326 | 0 | 0 | 0 | 0 | 0
5258 | 7 | 29 | 7 | 2 | 20.8191 | 1.4 | 5.1737 | 0 | 0 | 0 | 0 | 0
5259 | 7 | 29 | 7 | 3 | 20.3191 | 0.6 | 5.3315 | 0 | 0 | 0 | 0 | 0
5260 | 7 | 29 | 7 | 4 | 19.6191 | 1.1 | 5.2547 | 0 | 0 | 0 | 0 | 0
5261 | 7 | 29 | 7 | 5 | 19.2191 | 0.8 | 5.4198 | 0 | 0 | 0 | 0 | 0
5262 | 7 | 29 | 7 | 6 | 18.6191 | 0.6 | 5.7882 | 0 | 0 | 0 | 0 | 0
5263 | 7 | 29 | 7 | 7 | 18.3191 | 0.4 | 5.9591 | 0 | 0 | 0 | 0 | 0
5264 | 7 | 29 | 7 | 8 | 18.8191 | 0.4 | 6.295 | 0 | 0 | 0 | 0 | 0
5265 | 7 | 29 | 7 | 9 | 19.9191 | 1.4 | 6.746 | 0 | 0 | 0 | 0 | 0
5266 | 7 | 29 | 7 | 10 | 21.0191 | 1.3 | 6.7275 | 0 | 0 | 0 | 0 | 0
5267 | 7 | 29 | 7 | 11 | 22.6191 | 1.1 | 6.1459 | 0 | 0 | 0 | 0 | 0
5268 | 7 | 29 | 7 | 12 | 24.0191 | 0.6 | 5.8989 | 0 | 0 | 0 | 0 | 0
5269 | 7 | 29 | 7 | 13 | 25.6191 | 0.5 | 5.8406 | 0 | 0 | 0 | 0 | 0
5270 | 7 | 29 | 7 | 14 | 26.2191 | 1 | 5.3754 | 0 | 0 | 0 | 0 | 0
5271 | 7 | 29 | 7 | 15 | 26.5191 | 1.4 | 5.2423 | 0 | 0 | 0 | 0 | 0
5272 | 7 | 29 | 7 | 16 | 27.2191 | 1.3 | 5.2248 | 0 | 0 | 0 | 0 | 0
5273 | 7 | 29 | 7 | 17 | 27.8191 | 1.1 | 5.6613 | 0 | 0 | 0 | 0 | 0
5274 | 7 | 29 | 7 | 18 | 27.8191 | 0.8 | 5.6613 | 0 | 0 | 0 | 0 | 0
5275 | 7 | 29 | 7 | 19 | 27.6191 | 0.5 | 5.8406 | 0 | 0 | 0 | 0 | 0
5276 | 7 | 29 | 7 | 20 | 26.4191 | 1.1 | 6.8146 | 0 | 0 | 0 | 0 | 0
5277 | 7 | 29 | 7 | 21 | 24.5191 | 1.7 | 7.3105 | 0 | 0 | 0 | 0 | 0
5278 | 7 | 29 | 7 | 22 | 22.5191 | 0.4 | 7.9278 | 0 | 0 | 0 | 0 | 0
5279 | 7 | 29 | 7 | 23 | 21.3191 | 0.1 | 7.8696 | 0 | 0 | 0 | 0 | 0
5280 | 7 | 29 | 7 | 24 | 19.8191 | 0.1 | 8.0929 | 0 | 0 | 0 | 0 | 0
5281 | 7 | 30 | 1 | 1 | 18.6191 | 0.6 | 8.2199 | 0 | 0 | 0 | 0 | 0
5282 | 7 | 30 | 1 | 2 | 18.2191 | 0.4 | 8.2937 | 0 | 0 | 0 | 0 | 0
5283 | 7 | 30 | 1 | 3 | 17.9191 | 0.6 | 8.4116 | 0 | 0 | 0 | 0 | 0
5284 | 7 | 30 | 1 | 4 | 18.5191 | 0.9 | 8.5962 | 0 | 0 | 0 | 0 | 0
5285 | 7 | 30 | 1 | 5 | 17.2191 | 0.7 | 7.7806 | 0 | 0 | 0 | 0 | 0
5286 | 7 | 30 | 1 | 6 | 17.0191 | 0.7 | 8.3301 | 0 | 0 | 0 | 0 | 0
5287 | 7 | 30 | 1 | 7 | 17.2191 | 1.3 | 8.5694 | 0 | 0 | 0 | 0 | 0
5288 | 7 | 30 | 1 | 8 | 17.9191 | 1.2 | 8.8244 | 0 | 0 | 0 | 0 | 0
5289 | 7 | 30 | 1 | 9 | 18.8191 | 1.1 | 8.4703 | 0 | 0 | 0 | 0 | 0
5290 | 7 | 30 | 1 | 10 | 19.6191 | 1.1 | 8.2974 | 0 | 0 | 0 | 0 | 0
5291 | 7 | 30 | 1 | 11 | 21.0191 | 0.6 | 8.3904 | 0 | 0 | 0 | 0 | 0
5292 | 7 | 30 | 1 | 12 | 22.3191 | 0.3 | 8.5525 | 0 | 0 | 0 | 0 | 0
5293 | 7 | 30 | 1 | 13 | 24.1191 | 1 | 7.9383 | 0 | 0 | 0 | 0 | 0
5294 | 7 | 30 | 1 | 14 | 25.4191 | 1 | 8.3704 | 0 | 0 | 0 | 0 | 0
5295 | 7 | 30 | 1 | 15 | 26.6191 | 0.8 | 8.5275 | 0 | 0 | 0 | 0 | 0
5296 | 7 | 30 | 1 | 16 | 27.0191 | 1.1 | 8.255 | 0 | 0 | 0 | 0 | 0
5297 | 7 | 30 | 1 | 17 | 27.7191 | 0.9 | 8.107 | 0 | 0 | 0 | 0 | 0
5298 | 7 | 30 | 1 | 18 | 27.8191 | 0.7 | 8.1551 | 0 | 0 | 0 | 0 | 0
5299 | 7 | 30 | 1 | 19 | 27.5191 | 0.6 | 8.2576 | 0 | 0 | 0 | 0 | 0
5300 | 7 | 30 | 1 | 20 | 27.2191 | 0.4 | 8.1119 | 0 | 0 | 0 | 0 | 0
5301 | 7 | 30 | 1 | 21 | 25.3191 | 0.2 | 9.62 | 0 | 0 | 0 | 0 | 0
5302 | 7 | 30 | 1 | 22 | 23.0191 | 0.1 | 10.8215 | 0 | 0 | 0 | 0 | 0
5303 | 7 | 30 | 1 | 23 | 21.3191 | 0.1 | 10.5942 | 0 | 0 | 0 | 0 | 0
5304 | 7 | 30 | 1 | 24 | 20.9191 | 0.3 | 10.3329 | 0 | 0 | 0 | 0 | 0
5305 | 7 | 30 | 2 | 1 | 20.0191 | 0.4 | 10.2385 | 0 | 0 | 0 | 0 | 0
5306 | 7 | 30 | 2 | 2 | 20.1191 | 0.7 | 10.4618 | 0 | 0 | 0 | 0 | 0
5307 | 7 | 30 | 2 | 3 | 20.0191 | 0.9 | 10.3962 | 0 | 0 | 0 | 0 | 0
5308 | 7 | 30 | 2 | 4 | 19.3191 | 0.7 | 10.3997 | 0 | 0 | 0 | 0 | 0
5309 | 7 | 30 | 2 | 5 | 19.4191 | 1 | 10.1618 | 0 | 0 | 0 | 0 | 0
5310 | 7 | 30 | 2 | 6 | 19.1191 | 1 | 10.2687 | 0 | 0 | 0 | 0 | 0
5311 | 7 | 30 | 2 | 7 | 18.7191 | 1 | 10.302 | 0 | 0 | 0 | 0 | 0
5312 | 7 | 30 | 2 | 8 | 19.3191 | 0.9 | 9.7961 | 0 | 0 | 0 | 0 | 0
5313 | 7 | 30 | 2 | 9 | 20.2191 | 1.3 | 9.8893 | 0 | 0 | 0 | 0 | 0
5314 | 7 | 30 | 2 | 10 | 21.3191 | 1 | 9.7402 | 0 | 0 | 0 | 0 | 0
5315 | 7 | 30 | 2 | 11 | 22.6191 | 0.9 | 9.8183 | 0 | 0 | 0 | 0 | 0
5316 | 7 | 30 | 2 | 12 | 24.9191 | 0.3 | 10.0262 | 0 | 0 | 0 | 0 | 0
5317 | 7 | 30 | 2 | 13 | 26.3191 | 0.6 | 9.7556 | 0 | 0 | 0 | 0 | 0
5318 | 7 | 30 | 2 | 14 | 27.8191 | 0.8 | 9.9125 | 0 | 0 | 0 | 0 | 0
5319 | 7 | 30 | 2 | 15 | 28.7191 | 1 | 9.6579 | 0 | 0 | 0 | 0 | 0
5320 | 7 | 30 | 2 | 16 | 29.4191 | 1 | 9.5109 | 0 | 0 | 0 | 0 | 0
5321 | 7 | 30 | 2 | 17 | 29.4191 | 1 | 9.5109 | 0 | 0 | 0 | 0 | 0
5322 | 7 | 30 | 2 | 18 | 29.6191 | 0.6 | 9.6228 | 0 | 0 | 0 | 0 | 0
5323 | 7 | 30 | 2 | 19 | 29.3191 | 0.6 | 9.7297 | 0 | 0 | 0 | 0 | 0
5324 | 7 | 30 | 2 | 20 | 28.5191 | 0.9 | 10.3315 | 0 | 0 | 0 | 0 | 0
5325 | 7 | 30 | 2 | 21 | 27.2191 | 0.2 | 10.5382 | 0 | 0 | 0 | 0 | 0
5326 | 7 | 30 | 2 | 22 | 24.6191 | 0.1 | 11.3072 | 0 | 0 | 0 | 0 | 0
5327 | 7 | 30 | 2 | 23 | 23.0191 | 0.1 | 11.5817 | 0 | 0 | 0 | 0 | 0
5328 | 7 | 30 | 2 | 24 | 22.2191 | 0.3 | 11.023 | 0 | 0 | 0 | 0 | 0
5329 | 7 | 30 | 3 | 1 | 21.7191 | 0.1 | 10.6861 | 0 | 0 | 0 | 0 | 0
5330 | 7 | 30 | 3 | 2 | 20.7191 | 0.5 | 10.369 | 0 | 0 | 0 | 0 | 0
5331 | 7 | 30 | 3 | 3 | 20.8191 | 0.9 | 10.6 | 0 | 0 | 0 | 0 | 0
5332 | 7 | 30 | 3 | 4 | 20.6191 | 1.4 | 10.6318 | 0 | 0 | 0 | 0 | 0
5333 | 7 | 30 | 3 | 5 | 20.2191 | 1 | 10.8476 | 0 | 0 | 0 | 0 | 0
5334 | 7 | 30 | 3 | 6 | 19.4191 | 0.7 | 10.4657 | 0 | 0 | 0 | 0 | 0
5335 | 7 | 30 | 3 | 7 | 18.5191 | 0.2 | 10.3154 | 0 | 0 | 0 | 0 | 0
5336 | 7 | 30 | 3 | 8 | 19.0191 | 0.5 | 10.2038 | 0 | 0 | 0 | 0 | 0
5337 | 7 | 30 | 3 | 9 | 20.1191 | 1.4 | 10.1444 | 0 | 0 | 0 | 0 | 0
5338 | 7 | 30 | 3 | 10 | 21.5191 | 1.1 | 10.035 | 0 | 0 | 0 | 0 | 0
5339 | 7 | 30 | 3 | 11 | 23.0191 | 0.9 | 9.8738 | 0 | 0 | 0 | 0 | 0
5340 | 7 | 30 | 3 | 12 | 25.6191 | 0.5 | 9.7957 | 0 | 0 | 0 | 0 | 0
5341 | 7 | 30 | 3 | 13 | 26.6191 | 1 | 9.9324 | 0 | 0 | 0 | 0 | 0
5342 | 7 | 30 | 3 | 14 | 27.8191 | 1 | 10.6687 | 0 | 0 | 0 | 0 | 0
5343 | 7 | 30 | 3 | 15 | 28.8191 | 1 | 10.5159 | 0 | 0 | 0 | 0 | 0
5344 | 7 | 30 | 3 | 16 | 29.5191 | 1 | 9.8444 | 0 | 0 | 0 | 0 | 0
5345 | 7 | 30 | 3 | 17 | 29.2191 | 0.6 | 9.1276 | 0 | 0 | 0 | 0 | 0
5346 | 7 | 30 | 3 | 18 | 29.4191 | 1.3 | 9.5109 | 0 | 0 | 0 | 0 | 0
5347 | 7 | 30 | 3 | 19 | 28.2191 | 1.7 | 10.6663 | 0 | 0 | 0 | 0 | 0
5348 | 7 | 30 | 3 | 20 | 28.1191 | 0.7 | 11.3745 | 0 | 0 | 0 | 0 | 0
5349 | 7 | 30 | 3 | 21 | 26.6191 | 0.2 | 11.8154 | 0 | 0 | 0 | 0 | 0
5350 | 7 | 30 | 3 | 22 | 23.8191 | 0.1 | 12.7664 | 0 | 0 | 0 | 0 | 0
5351 | 7 | 30 | 3 | 23 | 22.6191 | 0.3 | 12.6008 | 0 | 0 | 0 | 0 | 0
5352 | 7 | 30 | 3 | 24 | 22.2191 | 0.6 | 11.385 | 0 | 0 | 0 | 0 | 0
5353 | 7 | 30 | 4 | 1 | 23.3191 | 0.5 | 8.5186 | 0 | 0 | 0 | 0 | 0
5354 | 7 | 30 | 4 | 2 | 23.6191 | 1.3 | 7.1162 | 0 | 0 | 0 | 0 | 0
5355 | 7 | 30 | 4 | 3 | 23.4191 | 1 | 6.2623 | 0 | 0 | 0 | 0 | 0
5356 | 7 | 30 | 4 | 4 | 23.3191 | 0.6 | 5.6532 | 0 | 0 | 0 | 0 | 0
5357 | 7 | 30 | 4 | 5 | 22.5191 | 0.9 | 6.4714 | 0 | 0 | 0 | 0 | 0
5358 | 7 | 30 | 4 | 6 | 22.2191 | 1.1 | 6.71 | 0 | 0 | 0 | 0 | 0
5359 | 7 | 30 | 4 | 7 | 21.1191 | 0.4 | 7.2705 | 0 | 0 | 0 | 0 | 0
5360 | 7 | 30 | 4 | 8 | 20.5191 | 0.5 | 7.0039 | 0 | 0 | 0 | 0 | 0
5361 | 7 | 30 | 4 | 9 | 21.3191 | 1.1 | 7.3613 | 0 | 0 | 0 | 0 | 0
5362 | 7 | 30 | 4 | 10 | 22.8191 | 1 | 7.8895 | 0 | 0 | 0 | 0 | 0
5363 | 7 | 30 | 4 | 11 | 23.9191 | 1 | 7.8423 | 0 | 0 | 0 | 0 | 0
5364 | 7 | 30 | 4 | 12 | 25.1191 | 1.1 | 7.3673 | 0 | 0 | 0 | 0 | 0
5365 | 7 | 30 | 4 | 13 | 27.2191 | 0.5 | 7.1466 | 0 | 0 | 0 | 0 | 0
5366 | 7 | 30 | 4 | 14 | 28.2191 | 0.9 | 7.8375 | 0 | 0 | 0 | 0 | 0
5367 | 7 | 30 | 4 | 15 | 28.6191 | 1.2 | 8.5489 | 0 | 0 | 0 | 0 | 0
5368 | 7 | 30 | 4 | 16 | 29.4191 | 1 | 8.1344 | 0 | 0 | 0 | 0 | 0
5369 | 7 | 30 | 4 | 17 | 29.9191 | 1.2 | 7.2454 | 0 | 0 | 0 | 0 | 0
5370 | 7 | 30 | 4 | 18 | 29.5191 | 1.7 | 7.9058 | 0 | 0 | 0 | 0 | 0
5371 | 7 | 30 | 4 | 19 | 28.6191 | 1.9 | 9.3378 | 0 | 0 | 0 | 0 | 0
5372 | 7 | 30 | 4 | 20 | 27.6191 | 2 | 10.7921 | 0 | 0 | 0 | 0 | 0
5373 | 7 | 30 | 4 | 21 | 26.3191 | 0.6 | 11.1412 | 0 | 0 | 0 | 0 | 0
5374 | 7 | 30 | 4 | 22 | 24.0191 | 0.5 | 11.7086 | 0 | 0 | 0 | 0 | 0
5375 | 7 | 30 | 4 | 23 | 23.0191 | 0.1 | 11.5817 | 0 | 0 | 0 | 0 | 0
5376 | 7 | 30 | 4 | 24 | 21.8191 | 0.1 | 11.6361 | 0 | 0 | 0 | 0 | 0
5377 | 7 | 30 | 5 | 1 | 20.6191 | 0.2 | 10.3043 | 0 | 0 | 0 | 0 | 0
5378 | 7 | 30 | 5 | 2 | 19.8191 | 0.1 | 9.0224 | 0 | 0 | 0 | 0 | 0
5379 | 7 | 30 | 5 | 3 | 19.5191 | 0.1 | 8.3973 | 0 | 0 | 0 | 0 | 0
5380 | 7 | 30 | 5 | 4 | 19.3191 | 0.1 | 8.292 | 0 | 0 | 0 | 0 | 0
5381 | 7 | 30 | 5 | 5 | 19.2191 | 0.1 | 8.2398 | 0 | 0 | 0 | 0 | 0
5382 | 7 | 30 | 5 | 6 | 20.0191 | 0.6 | 8.5087 | 0 | 0 | 0 | 0 | 0
5383 | 7 | 30 | 5 | 7 | 20.4191 | 1 | 7.6008 | 0 | 0 | 0 | 0 | 0
5384 | 7 | 30 | 5 | 8 | 22.6191 | 1.4 | 6.3285 | 0 | 0 | 0 | 0 | 0
5385 | 7 | 30 | 5 | 9 | 23.5191 | 2.2 | 5.7225 | 0 | 0 | 0 | 0 | 0
5386 | 7 | 30 | 5 | 10 | 24.5191 | 3.4 | 5.4668 | 0 | 0 | 0 | 0 | 0
5387 | 7 | 30 | 5 | 11 | 25.3191 | 4.1 | 5.0939 | 0 | 0 | 0 | 0 | 0
5388 | 7 | 30 | 5 | 12 | 26.3191 | 3.5 | 5.1803 | 0 | 0 | 0 | 0 | 0
5389 | 7 | 30 | 5 | 13 | 26.9191 | 3.5 | 4.8977 | 0 | 0 | 0 | 0 | 0
5390 | 7 | 30 | 5 | 14 | 27.4191 | 3.4 | 4.5607 | 0 | 0 | 0 | 0 | 0
5391 | 7 | 30 | 5 | 15 | 27.8191 | 3.4 | 4.4219 | 0 | 0 | 0 | 0 | 0
5392 | 7 | 30 | 5 | 16 | 27.2191 | 3.6 | 4.5072 | 0 | 0 | 0 | 0 | 0
5393 | 7 | 30 | 5 | 17 | 26.1191 | 3.7 | 4.4465 | 0 | 0 | 0 | 0 | 0
5394 | 7 | 30 | 5 | 18 | 25.1191 | 4.4 | 4.1886 | 0 | 0 | 0 | 0 | 0
5395 | 7 | 30 | 5 | 19 | 24.8191 | 5.5 | 3.9069 | 0 | 0 | 0 | 0 | 0
5396 | 7 | 30 | 5 | 20 | 23.7191 | 6.2 | 3.4626 | 0 | 0 | 0 | 0 | 0
5397 | 7 | 30 | 5 | 21 | 22.7191 | 6.7 | 2.8947 | 0 | 0 | 0 | 0 | 0
5398 | 7 | 30 | 5 | 22 | 21.8191 | 5.4 | 2.9118 | 0 | 0 | 0 | 0 | 0
5399 | 7 | 30 | 5 | 23 | 20.8191 | 4 | 3.2235 | 0 | 0 | 0 | 0 | 0
5400 | 7 | 30 | 5 | 24 | 18.6191 | 1.9 | 8.0764 | 0 | 0 | 0 | 0 | 0
5401 | 7 | 30 | 6 | 1 | 17.4191 | 1.8 | 7.615 | 0 | 0 | 0 | 0 | 0
5402 | 7 | 30 | 6 | 2 | 17.0191 | 0.7 | 6.7755 | 0 | 0 | 0 | 0 | 0
5403 | 7 | 30 | 6 | 3 | 16.7191 | 0.2 | 6.8999 | 0 | 0 | 0 | 0 | 0
5404 | 7 | 30 | 6 | 4 | 16.0191 | 0.3 | 7.2023 | 0 | 0 | 0 | 0 | 0
5405 | 7 | 30 | 6 | 5 | 16.2191 | 0.1 | 7.5421 | 0 | 0 | 0 | 0 | 0
5406 | 7 | 30 | 6 | 6 | 16.0191 | 0.1 | 7.4453 | 0 | 0 | 0 | 0 | 0
5407 | 7 | 30 | 6 | 7 | 16.1191 | 0.2 | 7.249 | 0 | 0 | 0 | 0 | 0
5408 | 7 | 30 | 6 | 8 | 15.9191 | 0.1 | 7.2766 | 0 | 0 | 0 | 0 | 0
5409 | 7 | 30 | 6 | 9 | 16.8191 | 0.1 | 7.0721 | 0 | 0 | 0 | 0 | 0
5410 | 7 | 30 | 6 | 10 | 18.6191 | 0.6 | 5.7882 | 0 | 0 | 0 | 0 | 0
5411 | 7 | 30 | 6 | 11 | 19.0191 | 1 | 5.3521 | 0 | 0 | 0 | 0 | 0
5412 | 7 | 30 | 6 | 12 | 20.2191 | 0.9 | 5.4555 | 0 | 0 | 0 | 0 | 0
5413 | 7 | 30 | 6 | 13 | 21.2191 | 0.8 | 5.4707 | 0 | 0 | 0 | 0 | 0
5414 | 7 | 30 | 6 | 14 | 21.7191 | 1.6 | 5.4699 | 0 | 0 | 0 | 0 | 0
5415 | 7 | 30 | 6 | 15 | 22.4191 | 1.6 | 5.3506 | 0 | 0 | 0 | 0 | 0
5416 | 7 | 30 | 6 | 16 | 23.0191 | 1.2 | 5.3641 | 0 | 0 | 0 | 0 | 0
5417 | 7 | 30 | 6 | 17 | 23.6191 | 1.8 | 5.3703 | 0 | 0 | 0 | 0 | 0
5418 | 7 | 30 | 6 | 18 | 23.6191 | 1.8 | 5.5638 | 0 | 0 | 0 | 0 | 0
5419 | 7 | 30 | 6 | 19 | 23.2191 | 1.8 | 5.8079 | 0 | 0 | 0 | 0 | 0
5420 | 7 | 30 | 6 | 20 | 22.5191 | 1.8 | 6.2898 | 0 | 0 | 0 | 0 | 0
5421 | 7 | 30 | 6 | 21 | 21.0191 | 1.5 | 6.8934 | 0 | 0 | 0 | 0 | 0
5422 | 7 | 30 | 6 | 22 | 19.0191 | 1.3 | 6.961 | 0 | 0 | 0 | 0 | 0
5423 | 7 | 30 | 6 | 23 | 19.0191 | 1 | 7.5481 | 0 | 0 | 0 | 0 | 0
5424 | 7 | 30 | 6 | 24 | 19.0191 | 0.2 | 7.8421 | 0 | 0 | 0 | 0 | 0
5425 | 8 | 30 | 7 | 1 | 20.3191 | 0.2 | 12.2065 | 0 | 0 | 0 | 0 | 0
5426 | 8 | 30 | 7 | 2 | 20.3191 | 0.2 | 12.2065 | 0 | 0 | 0 | 0 | 0
5427 | 8 | 30 | 7 | 3 | 20.3191 | 0.2 | 12.3682 | 0 | 0 | 0 | 0 | 0
5428 | 8 | 30 | 7 | 4 | 20.1191 | 0.2 | 12.3729 | 0 | 0 | 0 | 0 | 0
5429 | 8 | 30 | 7 | 5 | 20.0191 | 0.2 | 12.295 | 0 | 0 | 0 | 0 | 0
5430 | 8 | 30 | 7 | 6 | 19.7191 | 0.1 | 12.2197 | 0 | 0 | 0 | 0 | 0
5431 | 8 | 30 | 7 | 7 | 19.7191 | 0.1 | 12.3755 | 0 | 0 | 0 | 0 | 0
5432 | 8 | 30 | 7 | 8 | 19.7191 | 0.1 | 12.3755 | 0 | 0 | 0 | 0 | 0
5433 | 8 | 30 | 7 | 9 | 20.3191 | 0.4 | 12.2065 | 0 | 0 | 0 | 0 | 0
5434 | 8 | 30 | 7 | 10 | 20.8191 | 0.6 | 11.7631 | 0 | 0 | 0 | 0 | 0
5435 | 8 | 30 | 7 | 11 | 22.1191 | 0.5 | 11.4947 | 0 | 0 | 0 | 0 | 0
5436 | 8 | 30 | 7 | 12 | 23.8191 | 0.1 | 11.9657 | 0 | 0 | 0 | 0 | 0
5437 | 8 | 30 | 7 | 13 | 25.2191 | 0.1 | 12.3794 | 0 | 0 | 0 | 0 | 0
5438 | 8 | 30 | 7 | 14 | 26.3191 | 0.1 | 12.9982 | 0 | 0 | 0 | 0 | 0
5439 | 8 | 30 | 7 | 15 | 27.6191 | 0.1 | 13.2973 | 0 | 0 | 0 | 0 | 0
5440 | 8 | 30 | 7 | 16 | 27.4191 | 0.1 | 13.1394 | 0 | 0 | 0 | 0 | 0
5441 | 8 | 30 | 7 | 17 | 25.3191 | 3 | 11.3614 | 0 | 0 | 0 | 0 | 0
5442 | 8 | 30 | 7 | 18 | 21.0191 | 3.2 | 10.2299 | 0 | 0 | 0 | 0 | 0
5443 | 8 | 30 | 7 | 19 | 20.7191 | 2.4 | 11.0286 | 0 | 0 | 0 | 0 | 0
5444 | 8 | 30 | 7 | 20 | 21.0191 | 1.5 | 11.2378 | 0 | 0 | 0 | 0 | 0
5445 | 8 | 30 | 7 | 21 | 21.0191 | 1.2 | 11.2378 | 0 | 0 | 0 | 0 | 0
5446 | 8 | 30 | 7 | 22 | 20.8191 | 1.8 | 10.9319 | 0 | 0 | 0 | 0 | 0
5447 | 8 | 30 | 7 | 23 | 18.2191 | 1.4 | 12.0985 | 0 | 0 | 0 | 0 | 0
5448 | 8 | 30 | 7 | 24 | 16.8191 | 15 | 12.4826 | 0 | 0 | 0 | 0 | 0
5449 | 8 | 31 | 1 | 1 | 17.0191 | 2.1 | 12.2505 | 0 | 0 | 0 | 0 | 0
5450 | 8 | 31 | 1 | 2 | 16.8191 | 1.5 | 11.186 | 0 | 0 | 0 | 0 | 0
5451 | 8 | 31 | 1 | 3 | 17.4191 | 0.7 | 11.3583 | 0 | 0 | 0 | 0 | 0
5452 | 8 | 31 | 1 | 4 | 17.3191 | 0.8 | 10.8849 | 0 | 0 | 0 | 0 | 0
5453 | 8 | 31 | 1 | 5 | 16.8191 | 0.7 | 10.5396 | 0 | 0 | 0 | 0 | 0
5454 | 8 | 31 | 1 | 6 | 16.6191 | 0.4 | 10.6593 | 0 | 0 | 0 | 0 | 0
5455 | 8 | 31 | 1 | 7 | 16.2191 | 0.4 | 10.6353 | 0 | 0 | 0 | 0 | 0
5456 | 8 | 31 | 1 | 8 | 17.0191 | 0.7 | 10.2843 | 0 | 0 | 0 | 0 | 0
5457 | 8 | 31 | 1 | 9 | 18.2191 | 6 | 10.1199 | 0 | 0 | 0 | 0 | 0
5458 | 8 | 31 | 1 | 10 | 19.1191 | 12.9 | 10.2687 | 0 | 0 | 0 | 0 | 0
5459 | 8 | 31 | 1 | 11 | 20.4191 | 9.3 | 10.3375 | 0 | 0 | 0 | 0 | 0
5460 | 8 | 31 | 1 | 12 | 22.3191 | 2.6 | 10.5457 | 0 | 0 | 0 | 0 | 0
5461 | 8 | 31 | 1 | 13 | 24.1191 | 4.2 | 9.9547 | 0 | 0 | 0 | 0 | 0
5462 | 8 | 31 | 1 | 14 | 25.0191 | 9.8 | 10.3007 | 0 | 0 | 0 | 0 | 0
5463 | 8 | 31 | 1 | 15 | 26.4191 | 14.3 | 10.2782 | 0 | 0 | 0 | 0 | 0
5464 | 8 | 31 | 1 | 16 | 27.2191 | 8 | 10.2947 | 0 | 0 | 0 | 0 | 0
5465 | 8 | 31 | 1 | 17 | 27.5191 | 7.8 | 9.9849 | 0 | 0 | 0 | 0 | 0
5466 | 8 | 31 | 1 | 18 | 27.2191 | 11.6 | 9.5654 | 0 | 0 | 0 | 0 | 0
5467 | 8 | 31 | 1 | 19 | 26.0191 | 9.3 | 10.0344 | 0 | 0 | 0 | 0 | 0
5468 | 8 | 31 | 1 | 20 | 24.5191 | 7 | 11.6549 | 0 | 0 | 0 | 0 | 0
5469 | 8 | 31 | 1 | 21 | 23.6191 | 4.7 | 12.6106 | 0 | 0 | 0 | 0 | 0
5470 | 8 | 31 | 1 | 22 | 22.0191 | 2.4 | 12.1403 | 0 | 0 | 0 | 0 | 0
5471 | 8 | 31 | 1 | 23 | 20.6191 | 0.1 | 12.2745 | 0 | 0 | 0 | 0 | 0
5472 | 8 | 31 | 1 | 24 | 19.8191 | 1 | 11.6709 | 0 | 0 | 0 | 0 | 0
5473 | 8 | 31 | 2 | 1 | 19.2191 | 1.7 | 11.537 | 0 | 0 | 0 | 0 | 0
5474 | 8 | 31 | 2 | 2 | 18.9191 | 3.5 | 11.6148 | 0 | 0 | 0 | 0 | 0
5475 | 8 | 31 | 2 | 3 | 18.5191 | 4.9 | 11.6109 | 0 | 0 | 0 | 0 | 0
5476 | 8 | 31 | 2 | 4 | 18.5191 | 8.4 | 11.4667 | 0 | 0 | 0 | 0 | 0
5477 | 8 | 31 | 2 | 5 | 18.5191 | 12.2 | 11.4667 | 0 | 0 | 0 | 0 | 0
5478 | 8 | 31 | 2 | 6 | 17.8191 | 3.7 | 11.1024 | 0 | 0 | 0 | 0 | 0
5479 | 8 | 31 | 2 | 7 | 17.0191 | 0.2 | 10.8074 | 0 | 0 | 0 | 0 | 0
5480 | 8 | 31 | 2 | 8 | 17.9191 | 0.1 | 10.7579 | 0 | 0 | 0 | 0 | 0
5481 | 8 | 31 | 2 | 9 | 19.2191 | 1.1 | 10.4841 | 0 | 0 | 0 | 0 | 0
5482 | 8 | 31 | 2 | 10 | 20.9191 | 2.5 | 10.6665 | 0 | 0 | 0 | 0 | 0
5483 | 8 | 31 | 2 | 11 | 22.4191 | 0.1 | 10.7941 | 0 | 0 | 0 | 0 | 0
5484 | 8 | 31 | 2 | 12 | 24.7191 | 3.2 | 11.1657 | 0 | 0 | 0 | 0 | 0
5485 | 8 | 31 | 2 | 13 | 25.5191 | 7.3 | 11.2789 | 0 | 0 | 0 | 0 | 0
5486 | 8 | 31 | 2 | 14 | 26.6191 | 11.5 | 11.8154 | 0 | 0 | 0 | 0 | 0
5487 | 8 | 31 | 2 | 15 | 27.6191 | 14.5 | 12.2929 | 0 | 0 | 0 | 0 | 0
5488 | 8 | 31 | 2 | 16 | 28.4191 | 11.4 | 12.3657 | 0 | 0 | 0 | 0 | 0
5489 | 8 | 31 | 2 | 17 | 28.4191 | 11.4 | 11.8407 | 0 | 0 | 0 | 0 | 0
5490 | 8 | 31 | 2 | 18 | 27.9191 | 21.6 | 11.7494 | 0 | 0 | 0 | 0 | 0
5491 | 8 | 31 | 2 | 19 | 27.6191 | 18 | 12.2929 | 0 | 0 | 0 | 0 | 0
5492 | 8 | 31 | 2 | 20 | 26.8191 | 14.4 | 12.6757 | 0 | 0 | 0 | 0 | 0
5493 | 8 | 31 | 2 | 21 | 25.0191 | 10.9 | 13.5226 | 0 | 0 | 0 | 0 | 0
5494 | 8 | 31 | 2 | 22 | 23.2191 | 7.3 | 13.2706 | 0 | 0 | 0 | 0 | 0
5495 | 8 | 31 | 2 | 23 | 21.8191 | 3.7 | 13.4103 | 0 | 0 | 0 | 0 | 0
5496 | 8 | 31 | 2 | 24 | 20.8191 | 0.1 | 13.5995 | 0 | 0 | 0 | 0 | 0
5497 | 8 | 31 | 3 | 1 | 20.2191 | 0.2 | 13.0949 | 0 | 0 | 0 | 0 | 0
5498 | 8 | 31 | 3 | 2 | 19.7191 | 0.5 | 13.1556 | 0 | 0 | 0 | 0 | 0
5499 | 8 | 31 | 3 | 3 | 20.0191 | 1.8 | 13.0895 | 0 | 0 | 0 | 0 | 0
5500 | 8 | 31 | 3 | 4 | 20.1191 | 1 | 12.8524 | 0 | 0 | 0 | 0 | 0
5501 | 8 | 31 | 3 | 5 | 20.0191 | 3 | 12.6126 | 0 | 0 | 0 | 0 | 0
5502 | 8 | 31 | 3 | 6 | 20.1191 | 4.5 | 12.3729 | 0 | 0 | 0 | 0 | 0
5503 | 8 | 31 | 3 | 7 | 19.9191 | 6.3 | 12.0599 | 0 | 0 | 0 | 0 | 0
5504 | 8 | 31 | 3 | 8 | 19.9191 | 2.2 | 12.0599 | 0 | 0 | 0 | 0 | 0
5505 | 8 | 31 | 3 | 9 | 20.6191 | 2.4 | 12.2745 | 0 | 0 | 0 | 0 | 0
5506 | 8 | 31 | 3 | 10 | 22.2191 | 0.1 | 12.1105 | 0 | 0 | 0 | 0 | 0
5507 | 8 | 31 | 3 | 11 | 23.2191 | 0.1 | 12.1109 | 0 | 0 | 0 | 0 | 0
5508 | 8 | 31 | 3 | 12 | 24.2191 | 0.1 | 12.0575 | 0 | 0 | 0 | 0 | 0
5509 | 8 | 31 | 3 | 13 | 25.1191 | 0.1 | 12.5209 | 0 | 0 | 0 | 0 | 0
5510 | 8 | 31 | 3 | 14 | 24.8191 | 0.1 | 12.9326 | 0 | 0 | 0 | 0 | 0
5511 | 8 | 31 | 3 | 15 | 25.2191 | 0.1 | 13.2513 | 0 | 0 | 0 | 0 | 0
5512 | 8 | 31 | 3 | 16 | 25.5191 | 0.1 | 13.2726 | 0 | 0 | 0 | 0 | 0
5513 | 8 | 31 | 3 | 17 | 26.0191 | 0.1 | 13.4515 | 0 | 0 | 0 | 0 | 0
5514 | 8 | 31 | 3 | 18 | 26.7191 | 0.1 | 13.3149 | 0 | 0 | 0 | 0 | 0
5515 | 8 | 31 | 3 | 19 | 25.5191 | 0.1 | 13.94 | 0 | 0 | 0 | 0 | 0
5516 | 8 | 31 | 3 | 20 | 23.8191 | 0.1 | 13.3683 | 0 | 0 | 0 | 0 | 0
5517 | 8 | 31 | 3 | 21 | 22.9191 | 0.1 | 13.0269 | 0 | 0 | 0 | 0 | 0
5518 | 8 | 31 | 3 | 22 | 21.7191 | 0.1 | 13.8576 | 0 | 0 | 0 | 0 | 0
5519 | 8 | 31 | 3 | 23 | 21.2191 | 0.1 | 14.1174 | 0 | 0 | 0 | 0 | 0
5520 | 8 | 31 | 3 | 24 | 20.7191 | 0.1 | 13.8471 | 0 | 0 | 0 | 0 | 0
5521 | 8 | 31 | 4 | 1 | 19.8191 | 0.1 | 13.5538 | 0 | 0 | 0 | 0 | 0
5522 | 8 | 31 | 4 | 2 | 19.1191 | 0.1 | 13.4158 | 0 | 0 | 0 | 0 | 0
5523 | 8 | 31 | 4 | 3 | 18.8191 | 0.1 | 13.605 | 0 | 0 | 0 | 0 | 0
5524 | 8 | 31 | 4 | 4 | 18.6191 | 0.1 | 13.4321 | 0 | 0 | 0 | 0 | 0
5525 | 8 | 31 | 4 | 5 | 18.1191 | 0.1 | 13.15 | 0 | 0 | 0 | 0 | 0
5526 | 8 | 31 | 4 | 6 | 17.7191 | 0.1 | 12.954 | 0 | 0 | 0 | 0 | 0
5527 | 8 | 31 | 4 | 7 | 17.5191 | 0.1 | 12.6523 | 0 | 0 | 0 | 0 | 0
5528 | 8 | 31 | 4 | 8 | 18.8191 | 0.1 | 12.7188 | 0 | 0 | 0 | 0 | 0
5529 | 8 | 31 | 4 | 9 | 20.5191 | 0.2 | 11.707 | 0 | 0 | 0 | 0 | 0
5530 | 8 | 31 | 4 | 10 | 21.9191 | 1.5 | 10.9973 | 0 | 0 | 0 | 0 | 0
5531 | 8 | 31 | 4 | 11 | 23.5191 | 0.8 | 10.9635 | 0 | 0 | 0 | 0 | 0
5532 | 8 | 31 | 4 | 12 | 25.1191 | 0.1 | 11.6561 | 0 | 0 | 0 | 0 | 0
5533 | 8 | 31 | 4 | 13 | 26.6191 | 0.5 | 12.2879 | 0 | 0 | 0 | 0 | 0
5534 | 8 | 31 | 4 | 14 | 27.8191 | 2 | 11.6798 | 0 | 0 | 0 | 0 | 0
5535 | 8 | 31 | 4 | 15 | 28.8191 | 7.4 | 12.124 | 0 | 0 | 0 | 0 | 0
5536 | 8 | 31 | 4 | 16 | 29.3191 | 30 | 12.2099 | 0 | 0 | 0 | 0 | 0
5537 | 8 | 31 | 4 | 17 | 29.8191 | 30 | 10.3015 | 0 | 0 | 0 | 0 | 0
5538 | 8 | 31 | 4 | 18 | 30.0191 | 28.4 | 9.8502 | 0 | 0 | 0 | 0 | 0
5539 | 8 | 31 | 4 | 19 | 29.2191 | 19.5 | 10.2191 | 0 | 0 | 0 | 0 | 0
5540 | 8 | 31 | 4 | 20 | 28.0191 | 13 | 11.3073 | 0 | 0 | 0 | 0 | 0
5541 | 8 | 31 | 4 | 21 | 25.5191 | 6.6 | 11.9421 | 0 | 0 | 0 | 0 | 0
5542 | 8 | 31 | 4 | 22 | 23.1191 | 0.1 | 12.4202 | 0 | 0 | 0 | 0 | 0
5543 | 8 | 31 | 4 | 23 | 22.0191 | 2.5 | 12.1403 | 0 | 0 | 0 | 0 | 0
5544 | 8 | 31 | 4 | 24 | 21.4191 | 0.8 | 11.8676 | 0 | 0 | 0 | 0 | 0
5545 | 8 | 31 | 5 | 1 | 21.0191 | 0.9 | 11.9115 | 0 | 0 | 0 | 0 | 0
5546 | 8 | 31 | 5 | 2 | 20.2191 | 4.4 | 11.4881 | 0 | 0 | 0 | 0 | 0
5547 | 8 | 31 | 5 | 3 | 19.4191 | 0.4 | 11.0744 | 0 | 0 | 0 | 0 | 0
5548 | 8 | 31 | 5 | 4 | 19.3191 | 3.1 | 11.6104 | 0 | 0 | 0 | 0 | 0
5549 | 8 | 31 | 5 | 5 | 19.1191 | 2.6 | 11.7634 | 0 | 0 | 0 | 0 | 0
5550 | 8 | 31 | 5 | 6 | 19.0191 | 2.1 | 11.8378 | 0 | 0 | 0 | 0 | 0
5551 | 8 | 31 | 5 | 7 | 19.0191 | 0.7 | 11.8378 | 0 | 0 | 0 | 0 | 0
5552 | 8 | 31 | 5 | 8 | 19.0191 | 1 | 11.6889 | 0 | 0 | 0 | 0 | 0
5553 | 8 | 31 | 5 | 9 | 19.7191 | 2.2 | 11.7528 | 0 | 0 | 0 | 0 | 0
5554 | 8 | 31 | 5 | 10 | 20.5191 | 2.1 | 12.0339 | 0 | 0 | 0 | 0 | 0
5555 | 8 | 31 | 5 | 11 | 22.0191 | 1 | 12.1403 | 0 | 0 | 0 | 0 | 0
5556 | 8 | 31 | 5 | 12 | 24.3191 | 0.1 | 11.9253 | 0 | 0 | 0 | 0 | 0
5557 | 8 | 31 | 5 | 13 | 25.5191 | 0.1 | 12.8285 | 0 | 0 | 0 | 0 | 0
5558 | 8 | 31 | 5 | 14 | 26.2191 | 0.2 | 13.3832 | 0 | 0 | 0 | 0 | 0
5559 | 8 | 31 | 5 | 15 | 25.3191 | 0.1 | 13.7717 | 0 | 0 | 0 | 0 | 0
5560 | 8 | 31 | 5 | 16 | 24.6191 | 0.1 | 14.2514 | 0 | 0 | 0 | 0 | 0
5561 | 8 | 31 | 5 | 17 | 24.0191 | 0.1 | 15.1645 | 0 | 0 | 0 | 0 | 0
5562 | 8 | 31 | 5 | 18 | 25.6191 | 0.1 | 14.9225 | 0 | 0 | 0 | 0 | 0
5563 | 8 | 31 | 5 | 19 | 24.7191 | 0.2 | 14.7642 | 0 | 0 | 0 | 0 | 0
5564 | 8 | 31 | 5 | 20 | 21.1191 | 5.5 | 11.9863 | 0 | 0 | 0 | 0 | 0
5565 | 8 | 31 | 5 | 21 | 19.1191 | 0.4 | 12.0632 | 0 | 0 | 0 | 0 | 0
5566 | 8 | 31 | 5 | 22 | 19.0191 | 0.2 | 11.9868 | 0 | 0 | 0 | 0 | 0
5567 | 8 | 31 | 5 | 23 | 19.5191 | 1.6 | 12.3735 | 0 | 0 | 0 | 0 | 0
5568 | 8 | 31 | 5 | 24 | 19.2191 | 0.6 | 12.5933 | 0 | 0 | 0 | 0 | 0
5569 | 8 | 31 | 6 | 1 | 18.8191 | 0.3 | 12.2766 | 0 | 0 | 0 | 0 | 0
5570 | 8 | 31 | 6 | 2 | 18.0191 | 0.1 | 11.5249 | 0 | 0 | 0 | 0 | 0
5571 | 8 | 31 | 6 | 3 | 17.3191 | 0.1 | 11.5528 | 0 | 0 | 0 | 0 | 0
5572 | 8 | 31 | 6 | 4 | 16.8191 | 0.1 | 11.8336 | 0 | 0 | 0 | 0 | 0
5573 | 8 | 31 | 6 | 5 | 16.0191 | 0.1 | 11.4812 | 0 | 0 | 0 | 0 | 0
5574 | 8 | 31 | 6 | 6 | 15.7191 | 0.1 | 11.6213 | 0 | 0 | 0 | 0 | 0
5575 | 8 | 31 | 6 | 7 | 15.6191 | 0.1 | 11.6657 | 0 | 0 | 0 | 0 | 0
5576 | 8 | 31 | 6 | 8 | 17.2191 | 0.7 | 12.1435 | 0 | 0 | 0 | 0 | 0
5577 | 8 | 31 | 6 | 9 | 19.1191 | 4.6 | 11.3143 | 0 | 0 | 0 | 0 | 0
5578 | 8 | 31 | 6 | 10 | 20.2191 | 7.2 | 11.3278 | 0 | 0 | 0 | 0 | 0
5579 | 8 | 31 | 6 | 11 | 22.1191 | 0.8 | 11.4947 | 0 | 0 | 0 | 0 | 0
5580 | 8 | 31 | 6 | 12 | 24.2191 | 3 | 11.2391 | 0 | 0 | 0 | 0 | 0
5581 | 8 | 31 | 6 | 13 | 24.9191 | 1.8 | 11.7287 | 0 | 0 | 0 | 0 | 0
5582 | 8 | 31 | 6 | 14 | 25.6191 | 6.2 | 11.792 | 0 | 0 | 0 | 0 | 0
5583 | 8 | 31 | 6 | 15 | 26.1191 | 4.9 | 11.9239 | 0 | 0 | 0 | 0 | 0
5584 | 8 | 31 | 6 | 16 | 26.5191 | 9.8 | 11.2758 | 0 | 0 | 0 | 0 | 0
5585 | 8 | 31 | 6 | 17 | 25.8191 | 17.3 | 11.2602 | 0 | 0 | 0 | 0 | 0
5586 | 8 | 31 | 6 | 18 | 24.6191 | 23.9 | 12.1456 | 0 | 0 | 0 | 0 | 0
5587 | 8 | 31 | 6 | 19 | 23.9191 | 21.4 | 13.2487 | 0 | 0 | 0 | 0 | 0
5588 | 8 | 31 | 6 | 20 | 23.3191 | 11.5 | 13.3527 | 0 | 0 | 0 | 0 | 0
5589 | 8 | 31 | 6 | 21 | 21.4191 | 1.6 | 12.2133 | 0 | 0 | 0 | 0 | 0
5590 | 8 | 31 | 6 | 22 | 20.4191 | 0.6 | 12.121 | 0 | 0 | 0 | 0 | 0
5591 | 8 | 31 | 6 | 23 | 19.9191 | 0.6 | 12.3753 | 0 | 0 | 0 | 0 | 0
5592 | 8 | 31 | 6 | 24 | 19.6191 | 0.4 | 12.7622 | 0 | 0 | 0 | 0 | 0
5593 | 8 | 31 | 7 | 1 | 20.0191 | 1 | 12.1363 | 0 | 0 | 0 | 0 | 0
5594 | 8 | 31 | 7 | 2 | 19.8191 | 1.5 | 10.8896 | 0 | 0 | 0 | 0 | 0
5595 | 8 | 31 | 7 | 3 | 19.9191 | 1.2 | 10.8015 | 0 | 0 | 0 | 0 | 0
5596 | 8 | 31 | 7 | 4 | 18.9191 | 1.2 | 9.9921 | 0 | 0 | 0 | 0 | 0
5597 | 8 | 31 | 7 | 5 | 18.2191 | 1.4 | 10.4018 | 0 | 0 | 0 | 0 | 0
5598 | 8 | 31 | 7 | 6 | 18.0191 | 1.1 | 10.1306 | 0 | 0 | 0 | 0 | 0
5599 | 8 | 31 | 7 | 7 | 17.8191 | 0.7 | 10.0018 | 0 | 0 | 0 | 0 | 0
5600 | 8 | 31 | 7 | 8 | 18.0191 | 0.5 | 9.7135 | 0 | 0 | 0 | 0 | 0
5601 | 8 | 31 | 7 | 9 | 18.6191 | 0.8 | 9.6592 | 0 | 0 | 0 | 0 | 0
5602 | 8 | 31 | 7 | 10 | 19.6191 | 1.5 | 9.8299 | 0 | 0 | 0 | 0 | 0
5603 | 8 | 31 | 7 | 11 | 20.7191 | 0.7 | 9.7109 | 0 | 0 | 0 | 0 | 0
5604 | 8 | 31 | 7 | 12 | 22.2191 | 1.8 | 9.9392 | 0 | 0 | 0 | 0 | 0
5605 | 8 | 31 | 7 | 13 | 23.8191 | 2.5 | 10.1714 | 0 | 0 | 0 | 0 | 0
5606 | 8 | 31 | 7 | 14 | 25.2191 | 12.5 | 10.8592 | 0 | 0 | 0 | 0 | 0
5607 | 8 | 31 | 7 | 15 | 26.0191 | 12.6 | 10.942 | 0 | 0 | 0 | 0 | 0
5608 | 8 | 31 | 7 | 16 | 26.6191 | 11.1 | 10.4021 | 0 | 0 | 0 | 0 | 0
5609 | 8 | 31 | 7 | 17 | 27.3191 | 9.8 | 9.6225 | 0 | 0 | 0 | 0 | 0
5610 | 8 | 31 | 7 | 18 | 26.4191 | 2.7 | 9.8142 | 0 | 0 | 0 | 0 | 0
5611 | 8 | 31 | 7 | 19 | 25.4191 | 4.8 | 10.3342 | 0 | 0 | 0 | 0 | 0
5612 | 8 | 31 | 7 | 20 | 25.0191 | 9.7 | 10.3007 | 0 | 0 | 0 | 0 | 0
5613 | 8 | 31 | 7 | 21 | 23.8191 | 14.6 | 7.2034 | 0 | 0 | 0 | 0 | 0
5614 | 8 | 31 | 7 | 22 | 23.4191 | 18.4 | 4.9234 | 0 | 0 | 0 | 0 | 0
5615 | 8 | 31 | 7 | 23 | 22.1191 | 20.5 | 4.9 | 0 | 0 | 0 | 0 | 0
5616 | 8 | 31 | 7 | 24 | 22.3191 | 25 | 4.6036 | 0 | 0 | 0 | 0 | 0
5617 | 8 | 32 | 1 | 1 | 21.9191 | 20.1 | 5.0144 | 0 | 0 | 0 | 0 | 0
5618 | 8 | 32 | 1 | 2 | 21.1191 | 4 | 4.9388 | 0 | 0 | 0 | 0 | 0
5619 | 8 | 32 | 1 | 3 | 20.9191 | 1 | 4.878 | 0 | 0 | 0 | 0 | 0
5620 | 8 | 32 | 1 | 4 | 20.2191 | 0.5 | 4.9842 | 0 | 0 | 0 | 0 | 0
5621 | 8 | 32 | 1 | 5 | 19.4191 | 0.1 | 5.0397 | 0 | 0 | 0 | 0 | 0
5622 | 8 | 32 | 1 | 6 | 18.9191 | 0.1 | 5.0286 | 0 | 0 | 0 | 0 | 0
5623 | 8 | 32 | 1 | 7 | 18.2191 | 0.1 | 5.2271 | 0 | 0 | 0 | 0 | 0
5624 | 8 | 32 | 1 | 8 | 18.6191 | 0.1 | 6.3587 | 0 | 0 | 0 | 0 | 0
5625 | 8 | 32 | 1 | 9 | 20.2191 | 0.1 | 6.716 | 0 | 0 | 0 | 0 | 0
5626 | 8 | 32 | 1 | 10 | 21.6191 | 0.2 | 6.1225 | 0 | 0 | 0 | 0 | 0
5627 | 8 | 32 | 1 | 11 | 22.3191 | 0.1 | 6.7514 | 0 | 0 | 0 | 0 | 0
5628 | 8 | 32 | 1 | 12 | 23.1191 | 0.2 | 6.7137 | 0 | 0 | 0 | 0 | 0
5629 | 8 | 32 | 1 | 13 | 23.8191 | 0.2 | 6.4166 | 0 | 0 | 0 | 0 | 0
5630 | 8 | 32 | 1 | 14 | 25.2191 | 0.2 | 5.7022 | 0 | 0 | 0 | 0 | 0
5631 | 8 | 32 | 1 | 15 | 26.0191 | 0.2 | 5.982 | 0 | 0 | 0 | 0 | 0
5632 | 8 | 32 | 1 | 16 | 26.1191 | 0.4 | 5.7929 | 0 | 0 | 0 | 0 | 0
5633 | 8 | 32 | 1 | 17 | 26.7191 | 0.1 | 5.7705 | 0 | 0 | 0 | 0 | 0
5634 | 8 | 32 | 1 | 18 | 26.5191 | 0.3 | 5.9326 | 0 | 0 | 0 | 0 | 0
5635 | 8 | 32 | 1 | 19 | 25.5191 | 0.9 | 6.4575 | 0 | 0 | 0 | 0 | 0
5636 | 8 | 32 | 1 | 20 | 24.1191 | 1.3 | 7.5366 | 0 | 0 | 0 | 0 | 0
5637 | 8 | 32 | 1 | 21 | 22.0191 | 0.2 | 8.0412 | 0 | 0 | 0 | 0 | 0
5638 | 8 | 32 | 1 | 22 | 20.4191 | 0.3 | 8.082 | 0 | 0 | 0 | 0 | 0
5639 | 8 | 32 | 1 | 23 | 19.3191 | 0.1 | 8.292 | 0 | 0 | 0 | 0 | 0
5640 | 8 | 32 | 1 | 24 | 18.5191 | 0.1 | 8.5962 | 0 | 0 | 0 | 0 | 0
5641 | 8 | 32 | 2 | 1 | 17.3191 | 0.1 | 8.8896 | 0 | 0 | 0 | 0 | 0
5642 | 8 | 32 | 2 | 2 | 16.6191 | 0.1 | 8.7518 | 0 | 0 | 0 | 0 | 0
5643 | 8 | 32 | 2 | 3 | 16.4191 | 0.1 | 8.8899 | 0 | 0 | 0 | 0 | 0
5644 | 8 | 32 | 2 | 4 | 16.2191 | 0.1 | 8.8994 | 0 | 0 | 0 | 0 | 0
5645 | 8 | 32 | 2 | 5 | 15.4191 | 0.1 | 8.3319 | 0 | 0 | 0 | 0 | 0
5646 | 8 | 32 | 2 | 6 | 14.8191 | 0.1 | 8.1251 | 0 | 0 | 0 | 0 | 0
5647 | 8 | 32 | 2 | 7 | 14.8191 | 0.1 | 8.4635 | 0 | 0 | 0 | 0 | 0
5648 | 8 | 32 | 2 | 8 | 15.6191 | 0.1 | 8.0847 | 0 | 0 | 0 | 0 | 0
5649 | 8 | 32 | 2 | 9 | 17.5191 | 0.1 | 8.3334 | 0 | 0 | 0 | 0 | 0
5650 | 8 | 32 | 2 | 10 | 19.0191 | 0.2 | 8.1364 | 0 | 0 | 0 | 0 | 0
5651 | 8 | 32 | 2 | 11 | 20.8191 | 0.1 | 8.6159 | 0 | 0 | 0 | 0 | 0
5652 | 8 | 32 | 2 | 12 | 22.9191 | 0.1 | 8.8743 | 0 | 0 | 0 | 0 | 0
5653 | 8 | 32 | 2 | 13 | 24.0191 | 0.1 | 9.091 | 0 | 0 | 0 | 0 | 0
5654 | 8 | 32 | 2 | 14 | 24.7191 | 0.3 | 9.4863 | 0 | 0 | 0 | 0 | 0
5655 | 8 | 32 | 2 | 15 | 25.4191 | 0.1 | 9.2417 | 0 | 0 | 0 | 0 | 0
5656 | 8 | 32 | 2 | 16 | 25.8191 | 0.2 | 8.7972 | 0 | 0 | 0 | 0 | 0
5657 | 8 | 32 | 2 | 17 | 26.1191 | 0.2 | 8.2763 | 0 | 0 | 0 | 0 | 0
5658 | 8 | 32 | 2 | 18 | 25.5191 | 0.5 | 8.2022 | 0 | 0 | 0 | 0 | 0
5659 | 8 | 32 | 2 | 19 | 25.2191 | 0.2 | 8.7002 | 0 | 0 | 0 | 0 | 0
5660 | 8 | 32 | 2 | 20 | 24.3191 | 0.1 | 9.0544 | 0 | 0 | 0 | 0 | 0
5661 | 8 | 32 | 2 | 21 | 22.1191 | 0.1 | 10.2364 | 0 | 0 | 0 | 0 | 0
5662 | 8 | 32 | 2 | 22 | 20.4191 | 0.1 | 10.1758 | 0 | 0 | 0 | 0 | 0
5663 | 8 | 32 | 2 | 23 | 19.6191 | 0.1 | 10.2911 | 0 | 0 | 0 | 0 | 0
5664 | 8 | 32 | 2 | 24 | 18.8191 | 0.1 | 10.3677 | 0 | 0 | 0 | 0 | 0
5665 | 8 | 32 | 3 | 1 | 18.0191 | 0.1 | 10.4089 | 0 | 0 | 0 | 0 | 0
5666 | 8 | 32 | 3 | 2 | 17.6191 | 0.1 | 10.553 | 0 | 0 | 0 | 0 | 0
5667 | 8 | 32 | 3 | 3 | 17.3191 | 0.1 | 10.3516 | 0 | 0 | 0 | 0 | 0
5668 | 8 | 32 | 3 | 4 | 16.9191 | 0.1 | 10.0884 | 0 | 0 | 0 | 0 | 0
5669 | 8 | 32 | 3 | 5 | 16.5191 | 0.1 | 9.9576 | 0 | 0 | 0 | 0 | 0
5670 | 8 | 32 | 3 | 6 | 16.0191 | 0.1 | 10.0076 | 0 | 0 | 0 | 0 | 0
5671 | 8 | 32 | 3 | 7 | 15.9191 | 0.1 | 9.6995 | 0 | 0 | 0 | 0 | 0
5672 | 8 | 32 | 3 | 8 | 16.4191 | 0.1 | 9.7678 | 0 | 0 | 0 | 0 | 0
5673 | 8 | 32 | 3 | 9 | 18.4191 | 0.2 | 10.2498 | 0 | 0 | 0 | 0 | 0
5674 | 8 | 32 | 3 | 10 | 20.0191 | 0.1 | 10.0808 | 0 | 0 | 0 | 0 | 0
5675 | 8 | 32 | 3 | 11 | 21.8191 | 0.1 | 10.0478 | 0 | 0 | 0 | 0 | 0
5676 | 8 | 32 | 3 | 12 | 21.8191 | 0.1 | 10.2239 | 0 | 0 | 0 | 0 | 0
5677 | 8 | 32 | 3 | 13 | 22.9191 | 0.1 | 10.5665 | 0 | 0 | 0 | 0 | 0
5678 | 8 | 32 | 3 | 14 | 22.9191 | 0.1 | 10.7551 | 0 | 0 | 0 | 0 | 0
5679 | 8 | 32 | 3 | 15 | 24.7191 | 0.1 | 10.9553 | 0 | 0 | 0 | 0 | 0
5680 | 8 | 32 | 3 | 16 | 24.6191 | 0.1 | 10.6799 | 0 | 0 | 0 | 0 | 0
5681 | 8 | 32 | 3 | 17 | 23.6191 | 0.1 | 10.6373 | 0 | 0 | 0 | 0 | 0
5682 | 8 | 32 | 3 | 18 | 22.0191 | 1.2 | 11.4236 | 0 | 0 | 0 | 0 | 0
5683 | 8 | 32 | 3 | 19 | 19.0191 | 0.7 | 12.7326 | 0 | 0 | 0 | 0 | 0
5684 | 8 | 32 | 3 | 20 | 19.3191 | 0.1 | 12.8258 | 0 | 0 | 0 | 0 | 0
5685 | 8 | 32 | 3 | 21 | 18.4191 | 0.1 | 12.6855 | 0 | 0 | 0 | 0 | 0
5686 | 8 | 32 | 3 | 22 | 18.5191 | 0.1 | 12.4775 | 0 | 0 | 0 | 0 | 0
5687 | 8 | 32 | 3 | 23 | 18.2191 | 0.2 | 12.5241 | 0 | 0 | 0 | 0 | 0
5688 | 8 | 32 | 3 | 24 | 18.0191 | 0.2 | 12.0844 | 0 | 0 | 0 | 0 | 0
5689 | 8 | 32 | 4 | 1 | 17.3191 | 0.1 | 11.8203 | 0 | 0 | 0 | 0 | 0
5690 | 8 | 32 | 4 | 2 | 16.8191 | 0.1 | 11.704 | 0 | 0 | 0 | 0 | 0
5691 | 8 | 32 | 4 | 3 | 16.0191 | 0.1 | 11.2352 | 0 | 0 | 0 | 0 | 0
5692 | 8 | 32 | 4 | 4 | 15.4191 | 0.1 | 11.2774 | 0 | 0 | 0 | 0 | 0
5693 | 8 | 32 | 4 | 5 | 16.0191 | 0.1 | 11.7275 | 0 | 0 | 0 | 0 | 0
5694 | 8 | 32 | 4 | 6 | 16.0191 | 0.1 | 11.4812 | 0 | 0 | 0 | 0 | 0
5695 | 8 | 32 | 4 | 7 | 16.3191 | 0.1 | 11.3309 | 0 | 0 | 0 | 0 | 0
5696 | 8 | 32 | 4 | 8 | 16.1191 | 0.1 | 11.4323 | 0 | 0 | 0 | 0 | 0
5697 | 8 | 32 | 4 | 9 | 15.7191 | 0.1 | 11.6213 | 0 | 0 | 0 | 0 | 0
5698 | 8 | 32 | 4 | 10 | 15.6191 | 0.1 | 11.7858 | 0 | 0 | 0 | 0 | 0
5699 | 8 | 32 | 4 | 11 | 15.8191 | 0.1 | 11.9406 | 0 | 0 | 0 | 0 | 0
5700 | 8 | 32 | 4 | 12 | 16.0191 | 0.1 | 12.0973 | 0 | 0 | 0 | 0 | 0
5701 | 8 | 32 | 4 | 13 | 16.6191 | 0.1 | 12.5784 | 0 | 0 | 0 | 0 | 0
5702 | 8 | 32 | 4 | 14 | 16.9191 | 0.2 | 12.6945 | 0 | 0 | 0 | 0 | 0
5703 | 8 | 32 | 4 | 15 | 16.9191 | 0.1 | 12.5637 | 0 | 0 | 0 | 0 | 0
5704 | 8 | 32 | 4 | 16 | 16.5191 | 0.1 | 12.3696 | 0 | 0 | 0 | 0 | 0
5705 | 8 | 32 | 4 | 17 | 16.4191 | 0.4 | 12.2895 | 0 | 0 | 0 | 0 | 0
5706 | 8 | 32 | 4 | 18 | 16.4191 | 0.2 | 12.4162 | 0 | 0 | 0 | 0 | 0
5707 | 8 | 32 | 4 | 19 | 16.4191 | 0.2 | 12.4162 | 0 | 0 | 0 | 0 | 0
5708 | 8 | 32 | 4 | 20 | 16.4191 | 0.2 | 12.4162 | 0 | 0 | 0 | 0 | 0
5709 | 8 | 32 | 4 | 21 | 16.6191 | 0.1 | 12.4501 | 0 | 0 | 0 | 0 | 0
5710 | 8 | 32 | 4 | 22 | 16.5191 | 0.1 | 12.2422 | 0 | 0 | 0 | 0 | 0
5711 | 8 | 32 | 4 | 23 | 16.4191 | 0.2 | 12.2895 | 0 | 0 | 0 | 0 | 0
5712 | 8 | 32 | 4 | 24 | 16.3191 | 0.1 | 12.3357 | 0 | 0 | 0 | 0 | 0
5713 | 8 | 32 | 5 | 1 | 16.3191 | 0.1 | 12.3357 | 0 | 0 | 0 | 0 | 0
5714 | 8 | 32 | 5 | 2 | 16.4191 | 0.1 | 12.4162 | 0 | 0 | 0 | 0 | 0
5715 | 8 | 32 | 5 | 3 | 17.0191 | 0.1 | 12.9087 | 0 | 0 | 0 | 0 | 0
5716 | 8 | 32 | 5 | 4 | 16.8191 | 0.6 | 12.7426 | 0 | 0 | 0 | 0 | 0
5717 | 8 | 32 | 5 | 5 | 16.6191 | 1 | 12.1937 | 0 | 0 | 0 | 0 | 0
5718 | 8 | 32 | 5 | 6 | 16.8191 | 1.3 | 11.5744 | 0 | 0 | 0 | 0 | 0
5719 | 8 | 32 | 5 | 7 | 16.9191 | 0.7 | 11.2585 | 0 | 0 | 0 | 0 | 0
5720 | 8 | 32 | 5 | 8 | 17.1191 | 0.7 | 10.8773 | 0 | 0 | 0 | 0 | 0
5721 | 8 | 32 | 5 | 9 | 17.3191 | 0.5 | 10.7515 | 0 | 0 | 0 | 0 | 0
5722 | 8 | 32 | 5 | 10 | 17.9191 | 0.6 | 10.6194 | 0 | 0 | 0 | 0 | 0
5723 | 8 | 32 | 5 | 11 | 19.1191 | 0.5 | 10.7164 | 0 | 0 | 0 | 0 | 0
5724 | 8 | 32 | 5 | 12 | 20.1191 | 0.3 | 10.9385 | 0 | 0 | 0 | 0 | 0
5725 | 8 | 32 | 5 | 13 | 21.0191 | 0.5 | 10.5655 | 0 | 0 | 0 | 0 | 0
5726 | 8 | 32 | 5 | 14 | 22.8191 | 0.2 | 10.689 | 0 | 0 | 0 | 0 | 0
5727 | 8 | 32 | 5 | 15 | 24.3191 | 0.1 | 11.3079 | 0 | 0 | 0 | 0 | 0
5728 | 8 | 32 | 5 | 16 | 25.2191 | 0.2 | 11.5098 | 0 | 0 | 0 | 0 | 0
5729 | 8 | 32 | 5 | 17 | 25.0191 | 0.3 | 11.5856 | 0 | 0 | 0 | 0 | 0
5730 | 8 | 32 | 5 | 18 | 25.1191 | 0.1 | 11.8721 | 0 | 0 | 0 | 0 | 0
5731 | 8 | 32 | 5 | 19 | 24.7191 | 0.1 | 12.0087 | 0 | 0 | 0 | 0 | 0
5732 | 8 | 32 | 5 | 20 | 23.8191 | 0.1 | 11.9657 | 0 | 0 | 0 | 0 | 0
5733 | 8 | 32 | 5 | 21 | 21.0191 | 0.1 | 12.7556 | 0 | 0 | 0 | 0 | 0
5734 | 8 | 32 | 5 | 22 | 18.3191 | 0.3 | 13.463 | 0 | 0 | 0 | 0 | 0
5735 | 8 | 32 | 5 | 23 | 17.5191 | 0.2 | 13.1963 | 0 | 0 | 0 | 0 | 0
5736 | 8 | 32 | 5 | 24 | 17.6191 | 0.1 | 13.2817 | 0 | 0 | 0 | 0 | 0
5737 | 8 | 32 | 6 | 1 | 17.4191 | 0.1 | 13.2467 | 0 | 0 | 0 | 0 | 0
5738 | 8 | 32 | 6 | 2 | 16.8191 | 0.1 | 12.7426 | 0 | 0 | 0 | 0 | 0
5739 | 8 | 32 | 6 | 3 | 16.2191 | 0.1 | 12.2558 | 0 | 0 | 0 | 0 | 0
5740 | 8 | 32 | 6 | 4 | 15.9191 | 0.1 | 12.0187 | 0 | 0 | 0 | 0 | 0
5741 | 8 | 32 | 6 | 5 | 16.0191 | 0.1 | 11.974 | 0 | 0 | 0 | 0 | 0
5742 | 8 | 32 | 6 | 6 | 16.0191 | 0.1 | 11.8507 | 0 | 0 | 0 | 0 | 0
5743 | 8 | 32 | 6 | 7 | 16.2191 | 0.1 | 11.7563 | 0 | 0 | 0 | 0 | 0
5744 | 8 | 32 | 6 | 8 | 16.3191 | 0.1 | 11.7073 | 0 | 0 | 0 | 0 | 0
5745 | 8 | 32 | 6 | 9 | 18.0191 | 0.3 | 12.0844 | 0 | 0 | 0 | 0 | 0
5746 | 8 | 32 | 6 | 10 | 18.5191 | 0.3 | 11.6109 | 0 | 0 | 0 | 0 | 0
5747 | 8 | 32 | 6 | 11 | 18.1191 | 0.1 | 12.3031 | 0 | 0 | 0 | 0 | 0
5748 | 8 | 32 | 6 | 12 | 19.3191 | 0.6 | 12.2175 | 0 | 0 | 0 | 0 | 0
5749 | 8 | 32 | 6 | 13 | 20.6191 | 0.6 | 12.4392 | 0 | 0 | 0 | 0 | 0
5750 | 8 | 32 | 6 | 14 | 21.7191 | 0.5 | 11.9157 | 0 | 0 | 0 | 0 | 0
5751 | 8 | 32 | 6 | 15 | 22.6191 | 0.2 | 12.0424 | 0 | 0 | 0 | 0 | 0
5752 | 8 | 32 | 6 | 16 | 22.1191 | 0.1 | 12.216 | 0 | 0 | 0 | 0 | 0
5753 | 8 | 32 | 6 | 17 | 21.9191 | 0.2 | 12.2433 | 0 | 0 | 0 | 0 | 0
5754 | 8 | 32 | 6 | 18 | 21.6191 | 0.4 | 12.0166 | 0 | 0 | 0 | 0 | 0
5755 | 8 | 32 | 6 | 19 | 21.0191 | 0.2 | 12.4177 | 0 | 0 | 0 | 0 | 0
5756 | 8 | 32 | 6 | 20 | 20.2191 | 0.6 | 13.0949 | 24.6513 | 24.6513 | 303.8848 | 182.7463 | 38.7243
5757 | 8 | 32 | 6 | 21 | 19.8191 | 1.2 | 11.8274 | 0 | 0 | 0 | 0 | 0
5758 | 8 | 32 | 6 | 22 | 18.0191 | 0.9 | 11.6647 | 0 | 0 | 0 | 0 | 0
5759 | 8 | 32 | 6 | 23 | 16.9191 | 2.2 | 11.9104 | 0 | 0 | 0 | 0 | 0
5760 | 8 | 32 | 6 | 24 | 16.9191 | 1.9 | 11.3888 | 0 | 0 | 0 | 0 | 0
5761 | 8 | 32 | 7 | 1 | 15.5191 | 1 | 11.5897 | 0 | 0 | 0 | 0 | 0
5762 | 8 | 32 | 7 | 2 | 15.6191 | 0.5 | 11.7858 | 0 | 0 | 0 | 0 | 0
5763 | 8 | 32 | 7 | 3 | 15.9191 | 1.1 | 11.4067 | 0 | 0 | 0 | 0 | 0
5764 | 8 | 32 | 7 | 4 | 16.0191 | 1 | 10.9893 | 0 | 0 | 0 | 0 | 0
5765 | 8 | 32 | 7 | 5 | 14.6191 | 0.9 | 10.8137 | 0 | 0 | 0 | 0 | 0
5766 | 8 | 32 | 7 | 6 | 14.6191 | 0.8 | 11.0383 | 0 | 0 | 0 | 0 | 0
5767 | 8 | 32 | 7 | 7 | 15.2191 | 0.8 | 11.2477 | 0 | 0 | 0 | 0 | 0
5768 | 8 | 32 | 7 | 8 | 14.6191 | 1.5 | 10.926 | 0 | 0 | 0 | 0 | 0
5769 | 8 | 32 | 7 | 9 | 15.9191 | 0.4 | 11.4067 | 0 | 0 | 0 | 0 | 0
5770 | 8 | 32 | 7 | 10 | 17.4191 | 0.4 | 11.3583 | 0 | 0 | 0 | 0 | 0
5771 | 8 | 32 | 7 | 11 | 18.6191 | 1 | 10.0922 | 0 | 0 | 0 | 0 | 0
5772 | 8 | 32 | 7 | 12 | 19.9191 | 0.9 | 9.7045 | 0 | 0 | 0 | 0 | 0
5773 | 8 | 32 | 7 | 13 | 21.1191 | 0.6 | 9.6196 | 0 | 0 | 0 | 0 | 0
5774 | 8 | 32 | 7 | 14 | 18.8191 | 0.8 | 9.0529 | 0 | 0 | 0 | 0 | 0
5775 | 8 | 32 | 7 | 15 | 16.4191 | 1.5 | 9.1405 | 0 | 0 | 0 | 0 | 0
5776 | 8 | 32 | 7 | 16 | 14.0191 | 1.2 | 9.5332 | 0 | 0 | 0 | 0 | 0
5777 | 8 | 32 | 7 | 17 | 12.5191 | 1.6 | 9.3129 | 0 | 0 | 0 | 0 | 0
5778 | 8 | 32 | 7 | 18 | 13.0191 | 2 | 8.6216 | 0 | 0 | 0 | 0 | 0
5779 | 8 | 32 | 7 | 19 | 14.8191 | 1.8 | 7.2243 | 0 | 0 | 0 | 0 | 0
5780 | 8 | 32 | 7 | 20 | 16.0191 | 2.2 | 6.3535 | 11.8065 | 11.8065 | 90.8594 | 56.5677 | 19.3692
5781 | 8 | 32 | 7 | 21 | 15.1191 | 1.1 | 6.7941 | 0 | 0 | 0 | 0 | 0
5782 | 8 | 32 | 7 | 22 | 16.7191 | 0.8 | 5.8868 | 0 | 0 | 0 | 0 | 0
5783 | 8 | 32 | 7 | 23 | 17.8191 | 0.7 | 5.5021 | 0 | 0 | 0 | 0 | 0
5784 | 8 | 32 | 7 | 24 | 18.2191 | 0.5 | 5.5047 | 0 | 0 | 0 | 0 | 0
5785 | 8 | 33 | 1 | 1 | 18.2191 | 0.8 | 5.2271 | 0 | 0 | 0 | 0 | 0
5786 | 8 | 33 | 1 | 2 | 17.9191 | 0.8 | 5.1286 | 0 | 0 | 0 | 0 | 0
5787 | 8 | 33 | 1 | 3 | 16.5191 | 0.2 | 5.1883 | 0 | 0 | 0 | 0 | 0
5788 | 8 | 33 | 1 | 4 | 15.0191 | 0.1 | 5.3883 | 0 | 0 | 0 | 0 | 0
5789 | 8 | 33 | 1 | 5 | 14.5191 | 0.2 | 5.5447 | 0 | 0 | 0 | 0 | 0
5790 | 8 | 33 | 1 | 6 | 14.7191 | 1.7 | 5.7286 | 0 | 0 | 0 | 0 | 0
5791 | 8 | 33 | 1 | 7 | 13.5191 | 1.4 | 5.7072 | 0 | 0 | 0 | 0 | 0
5792 | 8 | 33 | 1 | 8 | 13.2191 | 0.7 | 5.8982 | 0 | 0 | 0 | 0 | 0
5793 | 8 | 33 | 1 | 9 | 15.6191 | 0.6 | 7.0183 | 0 | 0 | 0 | 0 | 0
5794 | 8 | 33 | 1 | 10 | 17.8191 | 0.8 | 6.9948 | 0 | 0 | 0 | 0 | 0
5795 | 8 | 33 | 1 | 11 | 19.8191 | 0.7 | 6.2422 | 0 | 0 | 0 | 0 | 0
5796 | 8 | 33 | 1 | 12 | 21.7191 | 0.4 | 5.6424 | 0 | 0 | 0 | 0 | 0
5797 | 8 | 33 | 1 | 13 | 22.9191 | 0.2 | 5.5169 | 0 | 0 | 0 | 0 | 0
5798 | 8 | 33 | 1 | 14 | 23.4191 | 0.3 | 5.1143 | 0 | 0 | 0 | 0 | 0
5799 | 8 | 33 | 1 | 15 | 23.9191 | 0.3 | 5.0751 | 0 | 0 | 0 | 0 | 0
5800 | 8 | 33 | 1 | 16 | 24.0191 | 0.6 | 5.106 | 0 | 0 | 0 | 0 | 0
5801 | 8 | 33 | 1 | 17 | 22.8191 | 1.9 | 6.2217 | 0 | 0 | 0 | 0 | 0
5802 | 8 | 33 | 1 | 18 | 22.0191 | 1.4 | 6.8041 | 0 | 0 | 0 | 0 | 0
5803 | 8 | 33 | 1 | 19 | 22.0191 | 1.1 | 6.9806 | 0 | 0 | 0 | 0 | 0
5804 | 8 | 33 | 1 | 20 | 20.2191 | 0.1 | 7.0319 | 18.7792 | 18.7792 | 410.3423 | 240.4978 | 32.1871
5805 | 8 | 33 | 1 | 21 | 18.8191 | 0.1 | 7.3083 | 0 | 0 | 0 | 0 | 0
5806 | 8 | 33 | 1 | 22 | 17.4191 | 0.1 | 7.8809 | 0 | 0 | 0 | 0 | 0
5807 | 8 | 33 | 1 | 23 | 16.4191 | 0.1 | 8.2644 | 0 | 0 | 0 | 0 | 0
5808 | 8 | 33 | 1 | 24 | 16.3191 | 0.1 | 8.9571 | 0 | 0 | 0 | 0 | 0
5809 | 8 | 33 | 2 | 1 | 15.6191 | 0.1 | 9.0357 | 0 | 0 | 0 | 0 | 0
5810 | 8 | 33 | 2 | 2 | 15.4191 | 0.1 | 9.2715 | 0 | 0 | 0 | 0 | 0
5811 | 8 | 33 | 2 | 3 | 15.2191 | 0.1 | 8.9193 | 0 | 0 | 0 | 0 | 0
5812 | 8 | 33 | 2 | 4 | 14.7191 | 0.1 | 9.0819 | 0 | 0 | 0 | 0 | 0
5813 | 8 | 33 | 2 | 5 | 14.8191 | 0.1 | 8.9154 | 0 | 0 | 0 | 0 | 0
5814 | 8 | 33 | 2 | 6 | 14.0191 | 0.1 | 8.8886 | 0 | 0 | 0 | 0 | 0
5815 | 8 | 33 | 2 | 7 | 14.1191 | 0.1 | 8.9472 | 0 | 0 | 0 | 0 | 0
5816 | 8 | 33 | 2 | 8 | 14.0191 | 0.1 | 8.7812 | 0 | 0 | 0 | 0 | 0
5817 | 8 | 33 | 2 | 9 | 15.2191 | 0.1 | 8.5715 | 0 | 0 | 0 | 0 | 0
5818 | 8 | 33 | 2 | 10 | 16.4191 | 0.1 | 8.6396 | 0 | 0 | 0 | 0 | 0
5819 | 8 | 33 | 2 | 11 | 17.8191 | 0.1 | 8.7682 | 0 | 0 | 0 | 0 | 0
5820 | 8 | 33 | 2 | 12 | 18.8191 | 0.1 | 9.0529 | 0 | 0 | 0 | 0 | 0
5821 | 8 | 33 | 2 | 13 | 19.7191 | 0.1 | 9.12 | 0 | 0 | 0 | 0 | 0
5822 | 8 | 33 | 2 | 14 | 20.5191 | 0.1 | 9.2656 | 0 | 0 | 0 | 0 | 0
5823 | 8 | 33 | 2 | 15 | 20.0191 | 0.1 | 8.9795 | 0 | 0 | 0 | 0 | 0
5824 | 8 | 33 | 2 | 16 | 20.8191 | 0.1 | 8.7808 | 0 | 0 | 0 | 0 | 0
5825 | 8 | 33 | 2 | 17 | 21.7191 | 0.1 | 7.8934 | 0 | 0 | 0 | 0 | 0
5826 | 8 | 33 | 2 | 18 | 22.4191 | 0.1 | 7.5167 | 0 | 0 | 0 | 0 | 0
5827 | 8 | 33 | 2 | 19 | 22.1191 | 0.1 | 7.7348 | 0 | 0 | 0 | 0 | 0
5828 | 8 | 33 | 2 | 20 | 21.0191 | 0.1 | 9.0581 | 11.7 | 11.7 | 1207.3459 | 688.7264 | 29.7784
5829 | 8 | 33 | 2 | 21 | 18.7191 | 0.1 | 10.0113 | 0 | 0 | 0 | 0 | 0
5830 | 8 | 33 | 2 | 22 | 17.4191 | 0.1 | 10.4183 | 0 | 0 | 0 | 0 | 0
5831 | 8 | 33 | 2 | 23 | 16.4191 | 0.1 | 9.6423 | 0 | 0 | 0 | 0 | 0
5832 | 8 | 33 | 2 | 24 | 16.5191 | 0.1 | 9.4522 | 0 | 0 | 0 | 0 | 0
5833 | 8 | 33 | 3 | 1 | 16.6191 | 0.1 | 9.5134 | 0 | 0 | 0 | 0 | 0
5834 | 8 | 33 | 3 | 2 | 15.1191 | 0.1 | 9.0919 | 0 | 0 | 0 | 0 | 0
5835 | 8 | 33 | 3 | 3 | 14.4191 | 0.1 | 8.905 | 0 | 0 | 0 | 0 | 0
5836 | 8 | 33 | 3 | 4 | 14.2191 | 0.1 | 8.7888 | 0 | 0 | 0 | 0 | 0
5837 | 8 | 33 | 3 | 5 | 13.4191 | 0.1 | 8.7499 | 0 | 0 | 0 | 0 | 0
5838 | 8 | 33 | 3 | 6 | 13.6191 | 0.1 | 9.0755 | 0 | 0 | 0 | 0 | 0
5839 | 8 | 33 | 3 | 7 | 13.5191 | 0.1 | 9.0157 | 0 | 0 | 0 | 0 | 0
5840 | 8 | 33 | 3 | 8 | 14.2191 | 0.1 | 9.0063 | 0 | 0 | 0 | 0 | 0
5841 | 8 | 33 | 3 | 9 | 14.6191 | 0.1 | 8.911 | 0 | 0 | 0 | 0 | 0
5842 | 8 | 33 | 3 | 10 | 16.4191 | 0.1 | 9.1405 | 0 | 0 | 0 | 0 | 0
5843 | 8 | 33 | 3 | 11 | 17.6191 | 0.1 | 9.1974 | 0 | 0 | 0 | 0 | 0
5844 | 8 | 33 | 3 | 12 | 19.5191 | 0.1 | 9.3104 | 0 | 0 | 0 | 0 | 0
5845 | 8 | 33 | 3 | 13 | 21.3191 | 0.1 | 9.9108 | 0 | 0 | 0 | 0 | 0
5846 | 8 | 33 | 3 | 14 | 22.4191 | 0.1 | 9.8803 | 0 | 0 | 0 | 0 | 0
5847 | 8 | 33 | 3 | 15 | 23.8191 | 0.1 | 9.774 | 0 | 0 | 0 | 0 | 0
5848 | 8 | 33 | 3 | 16 | 22.0191 | 0.1 | 10.1732 | 0 | 0 | 0 | 0 | 0
5849 | 8 | 33 | 3 | 17 | 22.5191 | 0.1 | 10.1252 | 0 | 0 | 0 | 0 | 0
5850 | 8 | 33 | 3 | 18 | 21.6191 | 0.1 | 10.4457 | 0 | 0 | 0 | 0 | 0
5851 | 8 | 33 | 3 | 19 | 22.2191 | 0.1 | 10.1195 | 0 | 0 | 0 | 0 | 0
5852 | 8 | 33 | 3 | 20 | 21.4191 | 0.1 | 10.4884 | 18.9984 | 18.9984 | 378.9993 | 222.8415 | 36.7904
5853 | 8 | 33 | 3 | 21 | 19.0191 | 0.1 | 11.8378 | 0 | 0 | 0 | 0 | 0
5854 | 8 | 33 | 3 | 22 | 17.7191 | 0.1 | 11.4424 | 0 | 0 | 0 | 0 | 0
5855 | 8 | 33 | 3 | 23 | 17.1191 | 0.1 | 11.0091 | 0 | 0 | 0 | 0 | 0
5856 | 8 | 33 | 3 | 24 | 16.2191 | 0.1 | 10.7596 | 0 | 0 | 0 | 0 | 0
5857 | 8 | 33 | 4 | 1 | 16.5191 | 0.1 | 10.8441 | 0 | 0 | 0 | 0 | 0
5858 | 8 | 33 | 4 | 2 | 17.1191 | 0.2 | 10.4823 | 0 | 0 | 0 | 0 | 0
5859 | 8 | 33 | 4 | 3 | 16.7191 | 0.1 | 10.3435 | 0 | 0 | 0 | 0 | 0
5860 | 8 | 33 | 4 | 4 | 16.4191 | 0.3 | 9.8934 | 0 | 0 | 0 | 0 | 0
5861 | 8 | 33 | 4 | 5 | 16.2191 | 0.1 | 10.0142 | 0 | 0 | 0 | 0 | 0
5862 | 8 | 33 | 4 | 6 | 16.0191 | 0.1 | 9.6403 | 0 | 0 | 0 | 0 | 0
5863 | 8 | 33 | 4 | 7 | 15.8191 | 0.1 | 9.3952 | 0 | 0 | 0 | 0 | 0
5864 | 8 | 33 | 4 | 8 | 16.4191 | 0.2 | 9.5167 | 0 | 0 | 0 | 0 | 0
5865 | 8 | 33 | 4 | 9 | 16.7191 | 0.2 | 9.3193 | 0 | 0 | 0 | 0 | 0
5866 | 8 | 33 | 4 | 10 | 17.2191 | 0.2 | 9.3601 | 0 | 0 | 0 | 0 | 0
5867 | 8 | 33 | 4 | 11 | 18.3191 | 0.1 | 9.4765 | 0 | 0 | 0 | 0 | 0
5868 | 8 | 33 | 4 | 12 | 19.0191 | 0.1 | 9.4639 | 0 | 0 | 0 | 0 | 0
5869 | 8 | 33 | 4 | 13 | 19.9191 | 0.1 | 9.7045 | 0 | 0 | 0 | 0 | 0
5870 | 8 | 33 | 4 | 14 | 21.8191 | 0.1 | 9.5201 | 0 | 0 | 0 | 0 | 0
5871 | 8 | 33 | 4 | 15 | 23.2191 | 0.1 | 9.8043 | 0 | 0 | 0 | 0 | 0
5872 | 8 | 33 | 4 | 16 | 23.6191 | 0.1 | 9.8514 | 0 | 0 | 0 | 0 | 0
5873 | 8 | 33 | 4 | 17 | 23.7191 | 0.1 | 9.3201 | 0 | 0 | 0 | 0 | 0
5874 | 8 | 33 | 4 | 18 | 22.9191 | 0.2 | 8.8743 | 0 | 0 | 0 | 0 | 0
5875 | 8 | 33 | 4 | 19 | 21.8191 | 0.1 | 9.3444 | 0 | 0 | 0 | 0 | 0
5876 | 8 | 33 | 4 | 20 | 20.7191 | 0.1 | 10.369 | 19.8886 | 19.8886 | 236.5167 | 142.5435 | 37.8137
5877 | 8 | 33 | 4 | 21 | 19.5191 | 0.1 | 10.5321 | 0 | 0 | 0 | 0 | 0
5878 | 8 | 33 | 4 | 22 | 19.6191 | 0.4 | 10.907 | 0 | 0 | 0 | 0 | 0
5879 | 8 | 33 | 4 | 23 | 19.3191 | 1.4 | 10.7019 | 0 | 0 | 0 | 0 | 0
5880 | 8 | 33 | 4 | 24 | 16.6191 | 0.4 | 12.0655 | 0 | 0 | 0 | 0 | 0
5881 | 8 | 33 | 5 | 1 | 15.9191 | 0.6 | 12.0187 | 0 | 0 | 0 | 0 | 0
5882 | 8 | 33 | 5 | 2 | 16.0191 | 0.5 | 12.0973 | 0 | 0 | 0 | 0 | 0
5883 | 8 | 33 | 5 | 3 | 16.0191 | 0.7 | 12.0973 | 0 | 0 | 0 | 0 | 0
5884 | 8 | 33 | 5 | 4 | 15.9191 | 0.6 | 12.0187 | 0 | 0 | 0 | 0 | 0
5885 | 8 | 33 | 5 | 5 | 16.0191 | 0.4 | 11.974 | 0 | 0 | 0 | 0 | 0
5886 | 8 | 33 | 5 | 6 | 16.0191 | 0.6 | 11.8507 | 0 | 0 | 0 | 0 | 0
5887 | 8 | 33 | 5 | 7 | 16.0191 | 0.6 | 11.7275 | 0 | 0 | 0 | 0 | 0
5888 | 8 | 33 | 5 | 8 | 16.4191 | 0.8 | 11.2784 | 0 | 0 | 0 | 0 | 0
5889 | 8 | 33 | 5 | 9 | 17.1191 | 0.7 | 11.0091 | 0 | 0 | 0 | 0 | 0
5890 | 8 | 33 | 5 | 10 | 18.4191 | 0.6 | 10.6783 | 0 | 0 | 0 | 0 | 0
5891 | 8 | 33 | 5 | 11 | 19.8191 | 0.1 | 10.8896 | 0 | 0 | 0 | 0 | 0
5892 | 8 | 33 | 5 | 12 | 21.2191 | 0.1 | 11.0386 | 0 | 0 | 0 | 0 | 0
5893 | 8 | 33 | 5 | 13 | 23.1191 | 0.1 | 11.4619 | 0 | 0 | 0 | 0 | 0
5894 | 8 | 33 | 5 | 14 | 23.8191 | 0.1 | 11.5661 | 0 | 0 | 0 | 0 | 0
5895 | 8 | 33 | 5 | 15 | 24.5191 | 0.1 | 11.6549 | 0 | 0 | 0 | 0 | 0
5896 | 8 | 33 | 5 | 16 | 25.3191 | 0.1 | 11.3614 | 0 | 0 | 0 | 0 | 0
5897 | 8 | 33 | 5 | 17 | 25.8191 | 0.1 | 11.0355 | 0 | 0 | 0 | 0 | 0
5898 | 8 | 33 | 5 | 18 | 25.8191 | 0.1 | 10.811 | 0 | 0 | 0 | 0 | 0
5899 | 8 | 33 | 5 | 19 | 25.4191 | 0.1 | 10.7722 | 0 | 0 | 0 | 0 | 0
5900 | 8 | 33 | 5 | 20 | 23.9191 | 0.1 | 11.6372 | 21.0207 | 21.0207 | 874.5733 | 504.2663 | 54.4441
5901 | 8 | 33 | 5 | 21 | 21.7191 | 0.1 | 11.9157 | 0 | 0 | 0 | 0 | 0
5902 | 8 | 33 | 5 | 22 | 20.3191 | 0.1 | 12.6918 | 0 | 0 | 0 | 0 | 0
5903 | 8 | 33 | 5 | 23 | 19.3191 | 0.1 | 12.3695 | 0 | 0 | 0 | 0 | 0
5904 | 8 | 33 | 5 | 24 | 18.5191 | 0.1 | 12.3329 | 0 | 0 | 0 | 0 | 0
5905 | 8 | 33 | 6 | 1 | 18.2191 | 0.1 | 12.0985 | 0 | 0 | 0 | 0 | 0
5906 | 8 | 33 | 6 | 2 | 17.4191 | 0.1 | 11.8967 | 0 | 0 | 0 | 0 | 0
5907 | 8 | 33 | 6 | 3 | 17.0191 | 0.1 | 11.9877 | 0 | 0 | 0 | 0 | 0
5908 | 8 | 33 | 6 | 4 | 17.2191 | 0.1 | 11.8773 | 0 | 0 | 0 | 0 | 0
5909 | 8 | 33 | 6 | 5 | 17.6191 | 0.2 | 11.9144 | 0 | 0 | 0 | 0 | 0
5910 | 8 | 33 | 6 | 6 | 16.9191 | 0.1 | 11.5191 | 0 | 0 | 0 | 0 | 0
5911 | 8 | 33 | 6 | 7 | 16.3191 | 0.1 | 11.2055 | 0 | 0 | 0 | 0 | 0
5912 | 8 | 33 | 6 | 8 | 16.6191 | 0.1 | 11.0422 | 0 | 0 | 0 | 0 | 0
5913 | 8 | 33 | 6 | 9 | 17.5191 | 0.2 | 11.567 | 0 | 0 | 0 | 0 | 0
5914 | 8 | 33 | 6 | 10 | 18.8191 | 0.2 | 11.3942 | 0 | 0 | 0 | 0 | 0
5915 | 8 | 33 | 6 | 11 | 19.7191 | 0.1 | 10.9762 | 0 | 0 | 0 | 0 | 0
5916 | 8 | 33 | 6 | 12 | 21.6191 | 0.1 | 11.1429 | 0 | 0 | 0 | 0 | 0
5917 | 8 | 33 | 6 | 13 | 23.0191 | 0.1 | 11.2014 | 0 | 0 | 0 | 0 | 0
5918 | 8 | 33 | 6 | 14 | 24.4191 | 0.1 | 11.1703 | 0 | 0 | 0 | 0 | 0
5919 | 8 | 33 | 6 | 15 | 25.1191 | 0.1 | 11.6561 | 0 | 0 | 0 | 0 | 0
5920 | 8 | 33 | 6 | 16 | 24.9191 | 0.6 | 11.3022 | 0 | 0 | 0 | 0 | 0
5921 | 8 | 33 | 6 | 17 | 25.4191 | 0.4 | 11.2109 | 0 | 0 | 0 | 0 | 0
5922 | 8 | 33 | 6 | 18 | 25.4191 | 0.1 | 11.6501 | 0 | 0 | 0 | 0 | 0
5923 | 8 | 33 | 6 | 19 | 24.1191 | 0.1 | 11.5771 | 0 | 0 | 0 | 0 | 0
5924 | 8 | 33 | 6 | 20 | 22.6191 | 0.1 | 11.4849 | 24.9014 | 24.9014 | 521.6352 | 306.1045 | 58.1758
5925 | 8 | 33 | 6 | 21 | 21.1191 | 0.1 | 11.9863 | 0 | 0 | 0 | 0 | 0
5926 | 8 | 33 | 6 | 22 | 20.1191 | 0.1 | 12.2132 | 0 | 0 | 0 | 0 | 0
5927 | 8 | 33 | 6 | 23 | 19.2191 | 0.1 | 11.8384 | 0 | 0 | 0 | 0 | 0
5928 | 8 | 33 | 6 | 24 | 18.8191 | 0.2 | 11.8351 | 0 | 0 | 0 | 0 | 0
5929 | 8 | 33 | 7 | 1 | 18.6191 | 0.2 | 11.54 | 0 | 0 | 0 | 0 | 0
5930 | 8 | 33 | 7 | 2 | 18.5191 | 0.3 | 11.6109 | 0 | 0 | 0 | 0 | 0
5931 | 8 | 33 | 7 | 3 | 18.0191 | 0.1 | 11.6647 | 0 | 0 | 0 | 0 | 0
5932 | 8 | 33 | 7 | 4 | 17.7191 | 0.1 | 11.3053 | 0 | 0 | 0 | 0 | 0
5933 | 8 | 33 | 7 | 5 | 17.8191 | 0.1 | 11.1024 | 0 | 0 | 0 | 0 | 0
5934 | 8 | 33 | 7 | 6 | 18.0191 | 0.1 | 11.106 | 0 | 0 | 0 | 0 | 0
5935 | 8 | 33 | 7 | 7 | 18.0191 | 0.1 | 10.9664 | 0 | 0 | 0 | 0 | 0
5936 | 8 | 33 | 7 | 8 | 18.2191 | 0.1 | 10.9664 | 0 | 0 | 0 | 0 | 0
5937 | 8 | 33 | 7 | 9 | 18.5191 | 0.2 | 11.3225 | 0 | 0 | 0 | 0 | 0
5938 | 8 | 33 | 7 | 10 | 19.1191 | 0.2 | 11.1647 | 0 | 0 | 0 | 0 | 0
5939 | 8 | 33 | 7 | 11 | 20.1191 | 0.1 | 11.0976 | 0 | 0 | 0 | 0 | 0
5940 | 8 | 33 | 7 | 12 | 21.0191 | 0.1 | 11.0696 | 0 | 0 | 0 | 0 | 0
5941 | 8 | 33 | 7 | 13 | 22.0191 | 0.1 | 11.0658 | 0 | 0 | 0 | 0 | 0
5942 | 8 | 33 | 7 | 14 | 23.8191 | 0.1 | 10.9676 | 0 | 0 | 0 | 0 | 0
5943 | 8 | 33 | 7 | 15 | 23.0191 | 0.1 | 10.8215 | 0 | 0 | 0 | 0 | 0
5944 | 8 | 33 | 7 | 16 | 22.2191 | 0.2 | 11.023 | 0 | 0 | 0 | 0 | 0
5945 | 8 | 33 | 7 | 17 | 20.5191 | 0.8 | 11.3804 | 0 | 0 | 0 | 0 | 0
5946 | 8 | 33 | 7 | 18 | 20.0191 | 1.1 | 11.5024 | 0 | 0 | 0 | 0 | 0
5947 | 8 | 33 | 7 | 19 | 20.0191 | 1 | 11.6608 | 104.3256 | 104.3256 | 404.5493 | 393.8507 | 175.6
5948 | 8 | 33 | 7 | 20 | 19.4191 | 0.5 | 11.9896 | 24.5468 | 24.5468 | 242.6892 | 148.0244 | 49.9976
5949 | 8 | 33 | 7 | 21 | 18.2191 | 0.6 | 11.8151 | 0 | 0 | 0 | 0 | 0
5950 | 8 | 33 | 7 | 22 | 17.1191 | 0.3 | 12.4623 | 0 | 0 | 0 | 0 | 0
5951 | 8 | 33 | 7 | 23 | 17.0191 | 0.4 | 12.5136 | 0 | 0 | 0 | 0 | 0
5952 | 8 | 33 | 7 | 24 | 16.8191 | 0.1 | 11.9633 | 0 | 0 | 0 | 0 | 0
5953 | 8 | 34 | 1 | 1 | 17.1191 | 0.1 | 11.6688 | 0 | 0 | 0 | 0 | 0
5954 | 8 | 34 | 1 | 2 | 16.7191 | 0.1 | 11.1139 | 0 | 0 | 0 | 0 | 0
5955 | 8 | 34 | 1 | 3 | 16.3191 | 0.1 | 10.9549 | 0 | 0 | 0 | 0 | 0
5956 | 8 | 34 | 1 | 4 | 16.1191 | 0.1 | 10.69 | 0 | 0 | 0 | 0 | 0
5957 | 8 | 34 | 1 | 5 | 15.3191 | 0.1 | 10.3819 | 0 | 0 | 0 | 0 | 0
5958 | 8 | 34 | 1 | 6 | 15.0191 | 0.1 | 10.2952 | 0 | 0 | 0 | 0 | 0
5959 | 8 | 34 | 1 | 7 | 15.6191 | 0.3 | 10.3479 | 0 | 0 | 0 | 0 | 0
5960 | 8 | 34 | 1 | 8 | 15.8191 | 0.1 | 10.1204 | 0 | 0 | 0 | 0 | 0
5961 | 8 | 34 | 1 | 9 | 17.1191 | 0.3 | 9.4313 | 0 | 0 | 0 | 0 | 0
5962 | 8 | 34 | 1 | 10 | 18.9191 | 0.1 | 8.8172 | 0 | 0 | 0 | 0 | 0
5963 | 8 | 34 | 1 | 11 | 21.0191 | 0.1 | 8.5572 | 0 | 0 | 0 | 0 | 0
5964 | 8 | 34 | 1 | 12 | 22.1191 | 0.1 | 8.091 | 0 | 0 | 0 | 0 | 0
5965 | 8 | 34 | 1 | 13 | 23.2191 | 0.3 | 6.7548 | 0 | 0 | 0 | 0 | 0
5966 | 8 | 34 | 1 | 14 | 24.5191 | 0.2 | 6.4898 | 0 | 0 | 0 | 0 | 0
5967 | 8 | 34 | 1 | 15 | 25.1191 | 0.1 | 6.092 | 0 | 0 | 0 | 0 | 0
5968 | 8 | 34 | 1 | 16 | 25.1191 | 0.9 | 7.5804 | 0 | 0 | 0 | 0 | 0
5969 | 8 | 34 | 1 | 17 | 25.2191 | 1 | 8.4851 | 0 | 0 | 0 | 0 | 0
5970 | 8 | 34 | 1 | 18 | 24.3191 | 0.6 | 8.6464 | 0 | 0 | 0 | 0 | 0
5971 | 8 | 34 | 1 | 19 | 23.5191 | 0.5 | 8.6234 | 100.8544 | 100.8544 | 228.1015 | 223.6437 | 169.7
5972 | 8 | 34 | 1 | 20 | 22.6191 | 0.1 | 9.6336 | 27.6354 | 27.6354 | 327.8325 | 197.5381 | 60.6176
5973 | 8 | 34 | 1 | 21 | 21.3191 | 0.1 | 9.5697 | 0 | 0 | 0 | 0 | 0
5974 | 8 | 34 | 1 | 22 | 20.5191 | 0.6 | 8.1327 | 0 | 0 | 0 | 0 | 0
5975 | 8 | 34 | 1 | 23 | 19.4191 | 0.2 | 6.9883 | 0 | 0 | 0 | 0 | 0
5976 | 8 | 34 | 1 | 24 | 18.7191 | 0.5 | 5.5382 | 0 | 0 | 0 | 0 | 0
5977 | 8 | 34 | 2 | 1 | 18.8191 | 2.2 | 4.9971 | 0 | 0 | 0 | 0 | 0
5978 | 8 | 34 | 2 | 2 | 18.8191 | 2.9 | 4.5656 | 0 | 0 | 0 | 0 | 0
5979 | 8 | 34 | 2 | 3 | 18.4191 | 2.5 | 4.3118 | 0 | 0 | 0 | 0 | 0
5980 | 8 | 34 | 2 | 4 | 17.8191 | 1.3 | 4.0164 | 0 | 0 | 0 | 0 | 0
5981 | 8 | 34 | 2 | 5 | 17.0191 | 1.2 | 4.0733 | 0 | 0 | 0 | 0 | 0
5982 | 8 | 34 | 2 | 6 | 17.0191 | 2.2 | 3.9452 | 0 | 0 | 0 | 0 | 0
5983 | 8 | 34 | 2 | 7 | 15.2191 | 0.4 | 4.1993 | 0 | 0 | 0 | 0 | 0
5984 | 8 | 34 | 2 | 8 | 14.8191 | 0.1 | 4.426 | 0 | 0 | 0 | 0 | 0
5985 | 8 | 34 | 2 | 9 | 15.9191 | 0.1 | 5.7116 | 0 | 0 | 0 | 0 | 0
5986 | 8 | 34 | 2 | 10 | 17.3191 | 0.1 | 6.2487 | 0 | 0 | 0 | 0 | 0
5987 | 8 | 34 | 2 | 11 | 18.7191 | 0.1 | 6.5427 | 0 | 0 | 0 | 0 | 0
5988 | 8 | 34 | 2 | 12 | 19.8191 | 0.1 | 6.396 | 0 | 0 | 0 | 0 | 0
5989 | 8 | 34 | 2 | 13 | 20.8191 | 0.1 | 6.1533 | 0 | 0 | 0 | 0 | 0
5990 | 8 | 34 | 2 | 14 | 21.9191 | 0.2 | 6.062 | 0 | 0 | 0 | 0 | 0
5991 | 8 | 34 | 2 | 15 | 22.4191 | 0.6 | 6.4318 | 0 | 0 | 0 | 0 | 0
5992 | 8 | 34 | 2 | 16 | 22.8191 | 0.9 | 6.7767 | 0 | 0 | 0 | 0 | 0
5993 | 8 | 34 | 2 | 17 | 23.1191 | 1.2 | 7.0909 | 0 | 0 | 0 | 0 | 0
5994 | 8 | 34 | 2 | 18 | 23.1191 | 0.3 | 7.2797 | 0 | 0 | 0 | 0 | 0
5995 | 8 | 34 | 2 | 19 | 22.5191 | 0.3 | 7.5631 | 39.8509 | 39.8509 | 1063.6711 | 1028.4196 | 71.0878
5996 | 8 | 34 | 2 | 20 | 21.6191 | 0.1 | 8.1902 | 30.9998 | 30.9998 | 551.6088 | 325.6099 | 80.5128
5997 | 8 | 34 | 2 | 21 | 19.3191 | 0.1 | 9.3441 | 0 | 0 | 0 | 0 | 0
5998 | 8 | 34 | 2 | 22 | 17.5191 | 0.1 | 9.5421 | 0 | 0 | 0 | 0 | 0
5999 | 8 | 34 | 2 | 23 | 16.4191 | 0.1 | 9.2659 | 0 | 0 | 0 | 0 | 0
6000 | 8 | 34 | 2 | 24 | 15.5191 | 0.1 | 9.0954 | 0 | 0 | 0 | 0 | 0
6001 | 8 | 34 | 3 | 1 | 14.9191 | 0.1 | 8.9738 | 0 | 0 | 0 | 0 | 0
6002 | 8 | 34 | 3 | 2 | 14.6191 | 0.1 | 8.7994 | 0 | 0 | 0 | 0 | 0
6003 | 8 | 34 | 3 | 3 | 14.5191 | 0.1 | 8.7419 | 0 | 0 | 0 | 0 | 0
6004 | 8 | 34 | 3 | 4 | 14.3191 | 0.1 | 8.5186 | 0 | 0 | 0 | 0 | 0
6005 | 8 | 34 | 3 | 5 | 13.4191 | 0.1 | 8.4405 | 0 | 0 | 0 | 0 | 0
6006 | 8 | 34 | 3 | 6 | 13.3191 | 0.1 | 8.4873 | 0 | 0 | 0 | 0 | 0
6007 | 8 | 34 | 3 | 7 | 13.4191 | 0.1 | 8.3375 | 0 | 0 | 0 | 0 | 0
6008 | 8 | 34 | 3 | 8 | 13.4191 | 0.1 | 8.1315 | 0 | 0 | 0 | 0 | 0
6009 | 8 | 34 | 3 | 9 | 15.1191 | 0.1 | 8.5158 | 0 | 0 | 0 | 0 | 0
6010 | 8 | 34 | 3 | 10 | 16.0191 | 0.1 | 8.7849 | 0 | 0 | 0 | 0 | 0
6011 | 8 | 34 | 3 | 11 | 17.0191 | 0.1 | 8.72 | 0 | 0 | 0 | 0 | 0
6012 | 8 | 34 | 3 | 12 | 20.0191 | 0.1 | 8.3519 | 0 | 0 | 0 | 0 | 0
6013 | 8 | 34 | 3 | 13 | 21.1191 | 0.1 | 7.4377 | 0 | 0 | 0 | 0 | 0
6014 | 8 | 34 | 3 | 14 | 22.1191 | 0.1 | 7.2014 | 0 | 0 | 0 | 0 | 0
6015 | 8 | 34 | 3 | 15 | 22.1191 | 0.1 | 7.0237 | 0 | 0 | 0 | 0 | 0
6016 | 8 | 34 | 3 | 16 | 22.8191 | 0.1 | 7.7038 | 0 | 0 | 0 | 0 | 0
6017 | 8 | 34 | 3 | 17 | 22.0191 | 0.1 | 8.3955 | 0 | 0 | 0 | 0 | 0
6018 | 8 | 34 | 3 | 18 | 22.1191 | 0.1 | 8.8045 | 0 | 0 | 0 | 0 | 0
6019 | 8 | 34 | 3 | 19 | 21.0191 | 0.1 | 9.0581 | 13.7 | 13.7 | 1172.7898 | 1133.581 | 0
6020 | 8 | 34 | 3 | 20 | 20.4191 | 0.1 | 9.8528 | 29.5772 | 29.5772 | 172.248 | 110.3027 | 58.0266
6021 | 8 | 34 | 3 | 21 | 18.9191 | 0.1 | 9.9921 | 0 | 0 | 0 | 0 | 0
6022 | 8 | 34 | 3 | 22 | 17.9191 | 0.1 | 10.7579 | 0 | 0 | 0 | 0 | 0
6023 | 8 | 34 | 3 | 23 | 17.0191 | 0.1 | 10.2843 | 0 | 0 | 0 | 0 | 0
6024 | 8 | 34 | 3 | 24 | 16.3191 | 0.1 | 10.2043 | 0 | 0 | 0 | 0 | 0
6025 | 8 | 34 | 4 | 1 | 16.3191 | 0.2 | 10.0793 | 0 | 0 | 0 | 0 | 0
6026 | 8 | 34 | 4 | 2 | 16.7191 | 0.3 | 9.959 | 0 | 0 | 0 | 0 | 0
6027 | 8 | 34 | 4 | 3 | 16.4191 | 0.2 | 10.0191 | 0 | 0 | 0 | 0 | 0
6028 | 8 | 34 | 4 | 4 | 16.3191 | 0.3 | 9.9544 | 0 | 0 | 0 | 0 | 0
6029 | 8 | 34 | 4 | 5 | 16.0191 | 0.2 | 9.7627 | 0 | 0 | 0 | 0 | 0
6030 | 8 | 34 | 4 | 6 | 14.8191 | 0.1 | 9.2547 | 0 | 0 | 0 | 0 | 0
6031 | 8 | 34 | 4 | 7 | 13.7191 | 0.1 | 9.1356 | 0 | 0 | 0 | 0 | 0
6032 | 8 | 34 | 4 | 8 | 14.8191 | 0.2 | 9.5943 | 0 | 0 | 0 | 0 | 0
6033 | 8 | 34 | 4 | 9 | 16.4191 | 0.4 | 9.6423 | 0 | 0 | 0 | 0 | 0
6034 | 8 | 34 | 4 | 10 | 17.5191 | 0.6 | 9.2731 | 0 | 0 | 0 | 0 | 0
6035 | 8 | 34 | 4 | 11 | 19.0191 | 0.3 | 9.3161 | 0 | 0 | 0 | 0 | 0
6036 | 8 | 34 | 4 | 12 | 21.0191 | 0.1 | 9.5598 | 0 | 0 | 0 | 0 | 0
6037 | 8 | 34 | 4 | 13 | 22.6191 | 0.1 | 9.6336 | 0 | 0 | 0 | 0 | 0
6038 | 8 | 34 | 4 | 14 | 23.2191 | 0.2 | 9.8043 | 0 | 0 | 0 | 0 | 0
6039 | 8 | 34 | 4 | 15 | 24.2191 | 0.1 | 9.6087 | 0 | 0 | 0 | 0 | 0
6040 | 8 | 34 | 4 | 16 | 24.6191 | 0.1 | 9.4289 | 0 | 0 | 0 | 0 | 0
6041 | 8 | 34 | 4 | 17 | 24.9191 | 0.1 | 9.1783 | 0 | 0 | 0 | 0 | 0
6042 | 8 | 34 | 4 | 18 | 24.7191 | 0.1 | 9.0678 | 0 | 0 | 0 | 0 | 0
6043 | 8 | 34 | 4 | 19 | 24.2191 | 0.1 | 8.9995 | 15.14 | 15.14 | 1288.7359 | 1246.4301 | 51.6038
6044 | 8 | 34 | 4 | 20 | 22.4191 | 0.1 | 10.9772 | 26.4807 | 26.4807 | 108.8126 | 73.0589 | 49.8531
6045 | 8 | 34 | 4 | 21 | 20.6191 | 0.1 | 11.1237 | 0 | 0 | 0 | 0 | 0
6046 | 8 | 34 | 4 | 22 | 19.1191 | 0.1 | 11.1647 | 0 | 0 | 0 | 0 | 0
6047 | 8 | 34 | 4 | 23 | 18.3191 | 0.1 | 10.7524 | 0 | 0 | 0 | 0 | 0
6048 | 8 | 34 | 4 | 24 | 17.4191 | 0.1 | 10.5524 | 0 | 0 | 0 | 0 | 0
6049 | 8 | 34 | 5 | 1 | 16.9191 | 0.1 | 10.348 | 0 | 0 | 0 | 0 | 0
6050 | 8 | 34 | 5 | 2 | 16.8191 | 0.1 | 10.4105 | 0 | 0 | 0 | 0 | 0
6051 | 8 | 34 | 5 | 3 | 16.5191 | 0.1 | 9.9576 | 0 | 0 | 0 | 0 | 0
6052 | 8 | 34 | 5 | 4 | 16.8191 | 0.2 | 10.2815 | 0 | 0 | 0 | 0 | 0
6053 | 8 | 34 | 5 | 5 | 16.8191 | 0.4 | 10.4105 | 0 | 0 | 0 | 0 | 0
6054 | 8 | 34 | 5 | 6 | 15.6191 | 0.1 | 9.7508 | 0 | 0 | 0 | 0 | 0
6055 | 8 | 34 | 5 | 7 | 15.0191 | 0.1 | 9.7207 | 0 | 0 | 0 | 0 | 0
6056 | 8 | 34 | 5 | 8 | 15.6191 | 0.1 | 9.9895 | 0 | 0 | 0 | 0 | 0
6057 | 8 | 34 | 5 | 9 | 17.1191 | 0.3 | 9.825 | 0 | 0 | 0 | 0 | 0
6058 | 8 | 34 | 5 | 10 | 18.4191 | 0.3 | 9.537 | 0 | 0 | 0 | 0 | 0
6059 | 8 | 34 | 5 | 11 | 19.6191 | 0.2 | 9.5228 | 0 | 0 | 0 | 0 | 0
6060 | 8 | 34 | 5 | 12 | 21.6191 | 0.1 | 9.75 | 0 | 0 | 0 | 0 | 0
6061 | 8 | 34 | 5 | 13 | 23.0191 | 0.1 | 10.0631 | 0 | 0 | 0 | 0 | 0
6062 | 8 | 34 | 5 | 14 | 23.9191 | 0.1 | 10.0338 | 0 | 0 | 0 | 0 | 0
6063 | 8 | 34 | 5 | 15 | 24.8191 | 0.4 | 9.1229 | 0 | 0 | 0 | 0 | 0
6064 | 8 | 34 | 5 | 16 | 25.5191 | 0.3 | 7.9836 | 0 | 0 | 0 | 0 | 0
6065 | 8 | 34 | 5 | 17 | 25.6191 | 0.3 | 7.8119 | 0 | 0 | 0 | 0 | 0
6066 | 8 | 34 | 5 | 18 | 25.1191 | 0.4 | 8.0069 | 0 | 0 | 0 | 0 | 0
6067 | 8 | 34 | 5 | 19 | 23.4191 | 0.1 | 8.764 | 19.9574 | 19.9574 | 691.3129 | 669.4272 | 48.4214
6068 | 8 | 34 | 5 | 20 | 22.1191 | 0.1 | 9.6987 | 26.8794 | 26.8794 | 101.0819 | 68.8528 | 50.4798
6069 | 8 | 34 | 5 | 21 | 20.5191 | 0.1 | 10.2399 | 0 | 0 | 0 | 0 | 0
6070 | 8 | 34 | 5 | 22 | 19.7191 | 0.1 | 10.3562 | 0 | 0 | 0 | 0 | 0
6071 | 8 | 34 | 5 | 23 | 18.4191 | 0.1 | 10.3926 | 0 | 0 | 0 | 0 | 0
6072 | 8 | 34 | 5 | 24 | 17.9191 | 0.1 | 10.2042 | 0 | 0 | 0 | 0 | 0
6073 | 8 | 34 | 6 | 1 | 17.1191 | 0.1 | 10.3507 | 0 | 0 | 0 | 0 | 0
6074 | 8 | 34 | 6 | 2 | 16.9191 | 0.1 | 10.348 | 0 | 0 | 0 | 0 | 0
6075 | 8 | 34 | 6 | 3 | 16.7191 | 0.1 | 10.3435 | 0 | 0 | 0 | 0 | 0
6076 | 8 | 34 | 6 | 4 | 16.4191 | 0.2 | 10.3964 | 0 | 0 | 0 | 0 | 0
6077 | 8 | 34 | 6 | 5 | 16.6191 | 0.1 | 10.6593 | 0 | 0 | 0 | 0 | 0
6078 | 8 | 34 | 6 | 6 | 16.0191 | 0.1 | 10.2528 | 0 | 0 | 0 | 0 | 0
6079 | 8 | 34 | 6 | 7 | 15.3191 | 0.1 | 10.0303 | 0 | 0 | 0 | 0 | 0
6080 | 8 | 34 | 6 | 8 | 16.0191 | 0.1 | 10.3754 | 0 | 0 | 0 | 0 | 0
6081 | 8 | 34 | 6 | 9 | 17.6191 | 0.3 | 10.0101 | 0 | 0 | 0 | 0 | 0
6082 | 8 | 34 | 6 | 10 | 18.6191 | 0.4 | 9.8035 | 0 | 0 | 0 | 0 | 0
6083 | 8 | 34 | 6 | 11 | 20.0191 | 0.1 | 9.9233 | 0 | 0 | 0 | 0 | 0
6084 | 8 | 34 | 6 | 12 | 21.7191 | 0.1 | 10.1606 | 0 | 0 | 0 | 0 | 0
6085 | 8 | 34 | 6 | 13 | 23.6191 | 0.1 | 10.0477 | 0 | 0 | 0 | 0 | 0
6086 | 8 | 34 | 6 | 14 | 24.7191 | 0.4 | 9.4863 | 0 | 0 | 0 | 0 | 0
6087 | 8 | 34 | 6 | 15 | 25.7191 | 0.4 | 8.9663 | 0 | 0 | 0 | 0 | 0
6088 | 8 | 34 | 6 | 16 | 25.8191 | 0.4 | 9.6906 | 0 | 0 | 0 | 0 | 0
6089 | 8 | 34 | 6 | 17 | 25.7191 | 0.3 | 9.8549 | 0 | 0 | 0 | 0 | 0
6090 | 8 | 34 | 6 | 18 | 25.8191 | 0.1 | 9.9144 | 0 | 0 | 0 | 0 | 0
6091 | 8 | 34 | 6 | 19 | 25.1191 | 0.2 | 10.5784 | 21.6298 | 21.6298 | 1177.416 | 1140.4665 | 66.7989
6092 | 8 | 34 | 6 | 20 | 23.7191 | 0.1 | 11.4954 | 31.1987 | 31.1987 | 138.6755 | 91.9861 | 60.9952
6093 | 8 | 34 | 6 | 21 | 21.6191 | 0.1 | 12.0166 | 0 | 0 | 0 | 0 | 0
6094 | 8 | 34 | 6 | 22 | 20.6191 | 0.1 | 11.7808 | 0 | 0 | 0 | 0 | 0
6095 | 8 | 34 | 6 | 23 | 20.0191 | 0.1 | 11.8509 | 0 | 0 | 0 | 0 | 0
6096 | 8 | 34 | 6 | 24 | 19.3191 | 0.1 | 11.8379 | 0 | 0 | 0 | 0 | 0
6097 | 8 | 34 | 7 | 1 | 18.7191 | 0.1 | 11.8769 | 0 | 0 | 0 | 0 | 0
6098 | 8 | 34 | 7 | 2 | 18.0191 | 0.1 | 11.8045 | 0 | 0 | 0 | 0 | 0
6099 | 8 | 34 | 7 | 3 | 17.9191 | 0.1 | 11.5902 | 0 | 0 | 0 | 0 | 0
6100 | 8 | 34 | 7 | 4 | 17.6191 | 0.1 | 11.3691 | 0 | 0 | 0 | 0 | 0
6101 | 8 | 34 | 7 | 5 | 17.4191 | 0.1 | 11.0895 | 0 | 0 | 0 | 0 | 0
6102 | 8 | 34 | 7 | 6 | 17.4191 | 0.1 | 10.9551 | 0 | 0 | 0 | 0 | 0
6103 | 8 | 34 | 7 | 7 | 17.0191 | 0.1 | 10.5457 | 0 | 0 | 0 | 0 | 0
6104 | 8 | 34 | 7 | 8 | 16.8191 | 0.1 | 10.1525 | 0 | 0 | 0 | 0 | 0
6105 | 8 | 34 | 7 | 9 | 18.0191 | 0.1 | 10.1306 | 0 | 0 | 0 | 0 | 0
6106 | 8 | 34 | 7 | 10 | 19.4191 | 0.3 | 9.8582 | 0 | 0 | 0 | 0 | 0
6107 | 8 | 34 | 7 | 11 | 20.6191 | 0.2 | 9.487 | 0 | 0 | 0 | 0 | 0
6108 | 8 | 34 | 7 | 12 | 21.9191 | 0.1 | 9.7562 | 0 | 0 | 0 | 0 | 0
6109 | 8 | 34 | 7 | 13 | 23.6191 | 0.1 | 10.0477 | 0 | 0 | 0 | 0 | 0
6110 | 8 | 34 | 7 | 14 | 25.0191 | 0.1 | 10.7284 | 0 | 0 | 0 | 0 | 0
6111 | 8 | 34 | 7 | 15 | 25.8191 | 0.7 | 10.5866 | 0 | 0 | 0 | 0 | 0
6112 | 8 | 34 | 7 | 16 | 26.4191 | 1.2 | 10.5105 | 0 | 0 | 0 | 0 | 0
6113 | 8 | 34 | 7 | 17 | 27.0191 | 0.1 | 10.6539 | 0 | 0 | 0 | 0 | 0
6114 | 8 | 34 | 7 | 18 | 26.7191 | 0.8 | 10.9378 | 0 | 0 | 0 | 0 | 0
6115 | 8 | 34 | 7 | 19 | 25.9191 | 1.7 | 11.781 | 20.4719 | 20.4719 | 1091.4078 | 1053.4124 | 75.5098
6116 | 8 | 34 | 7 | 20 | 24.5191 | 0.4 | 12.2804 | 36.0553 | 36.0553 | 179.5296 | 116.7806 | 73
6117 | 8 | 34 | 7 | 21 | 22.9191 | 0.8 | 12.4574 | 0 | 0 | 0 | 0 | 0
6118 | 8 | 34 | 7 | 22 | 21.3191 | 0.1 | 12.9977 | 0 | 0 | 0 | 0 | 0
6119 | 8 | 34 | 7 | 23 | 20.2191 | 0.1 | 13.256 | 0 | 0 | 0 | 0 | 0
6120 | 8 | 34 | 7 | 24 | 19.8191 | 0.1 | 12.9249 | 0 | 0 | 0 | 0 | 0
6121 | 8 | 35 | 1 | 1 | 19.3191 | 0.1 | 12.6736 | 0 | 0 | 0 | 0 | 0
6122 | 8 | 35 | 1 | 2 | 18.5191 | 0.1 | 12.0439 | 0 | 0 | 0 | 0 | 0
6123 | 8 | 35 | 1 | 3 | 18.0191 | 0.1 | 11.9444 | 0 | 0 | 0 | 0 | 0
6124 | 8 | 35 | 1 | 4 | 18.0191 | 0.1 | 12.0844 | 0 | 0 | 0 | 0 | 0
6125 | 8 | 35 | 1 | 5 | 17.8191 | 0.1 | 11.7922 | 0 | 0 | 0 | 0 | 0
6126 | 8 | 35 | 1 | 6 | 17.4191 | 0.1 | 11.6274 | 0 | 0 | 0 | 0 | 0
6127 | 8 | 35 | 1 | 7 | 17.4191 | 0.2 | 11.4928 | 0 | 0 | 0 | 0 | 0
6128 | 8 | 35 | 1 | 8 | 17.8191 | 0.2 | 11.1024 | 0 | 0 | 0 | 0 | 0
6129 | 8 | 35 | 1 | 9 | 18.8191 | 0.6 | 10.6607 | 0 | 0 | 0 | 0 | 0
6130 | 8 | 35 | 1 | 10 | 20.1191 | 0.2 | 10.6206 | 0 | 0 | 0 | 0 | 0
6131 | 8 | 35 | 1 | 11 | 21.5191 | 0.1 | 10.7271 | 0 | 0 | 0 | 0 | 0
6132 | 8 | 35 | 1 | 12 | 23.0191 | 0.1 | 11.2014 | 0 | 0 | 0 | 0 | 0
6133 | 8 | 35 | 1 | 13 | 24.7191 | 0.1 | 11.7978 | 0 | 0 | 0 | 0 | 0
6134 | 8 | 35 | 1 | 14 | 25.6191 | 0.1 | 12.2373 | 0 | 0 | 0 | 0 | 0
6135 | 8 | 35 | 1 | 15 | 26.8191 | 0.1 | 12.1971 | 0 | 0 | 0 | 0 | 0
6136 | 8 | 35 | 1 | 16 | 27.2191 | 0.3 | 11.2697 | 0 | 0 | 0 | 0 | 0
6137 | 8 | 35 | 1 | 17 | 27.5191 | 0.3 | 10.4802 | 0 | 0 | 0 | 0 | 0
6138 | 8 | 35 | 1 | 18 | 27.2191 | 0.3 | 10.0514 | 0 | 0 | 0 | 0 | 0
6139 | 8 | 35 | 1 | 19 | 26.7191 | 0.1 | 10.4646 | 26.183 | 26.183 | 907.1946 | 876.2333 | 86.9243
6140 | 8 | 35 | 1 | 20 | 25.3191 | 0.1 | 11.5798 | 28.302 | 28.302 | 78.5786 | 56.5756 | 52
6141 | 8 | 35 | 1 | 21 | 22.7191 | 0.1 | 12.1171 | 0 | 0 | 0 | 0 | 0
6142 | 8 | 35 | 1 | 22 | 21.2191 | 0.1 | 12.2324 | 0 | 0 | 0 | 0 | 0
6143 | 8 | 35 | 1 | 23 | 20.4191 | 0.1 | 12.4464 | 0 | 0 | 0 | 0 | 0
6144 | 8 | 35 | 1 | 24 | 19.7191 | 0.1 | 12.064 | 0 | 0 | 0 | 0 | 0
6145 | 8 | 35 | 2 | 1 | 19.4191 | 0.1 | 11.9896 | 0 | 0 | 0 | 0 | 0
6146 | 8 | 35 | 2 | 2 | 19.5191 | 0.1 | 11.7585 | 0 | 0 | 0 | 0 | 0
6147 | 8 | 35 | 2 | 3 | 19.1191 | 0.1 | 12.0632 | 0 | 0 | 0 | 0 | 0
6148 | 8 | 35 | 2 | 4 | 19.2191 | 0.1 | 12.2911 | 0 | 0 | 0 | 0 | 0
6149 | 8 | 35 | 2 | 5 | 19.0191 | 0.1 | 12.1358 | 0 | 0 | 0 | 0 | 0
6150 | 8 | 35 | 2 | 6 | 18.8191 | 0.1 | 12.2766 | 0 | 0 | 0 | 0 | 0
6151 | 8 | 35 | 2 | 7 | 18.9191 | 0.1 | 12.2069 | 0 | 0 | 0 | 0 | 0
6152 | 8 | 35 | 2 | 8 | 18.7191 | 0.1 | 11.176 | 0 | 0 | 0 | 0 | 0
6153 | 8 | 35 | 2 | 9 | 19.9191 | 0.1 | 10.6446 | 0 | 0 | 0 | 0 | 0
6154 | 8 | 35 | 2 | 10 | 20.0191 | 0.1 | 11.6608 | 0 | 0 | 0 | 0 | 0
6155 | 8 | 35 | 2 | 11 | 21.0191 | 0.1 | 11.5744 | 0 | 0 | 0 | 0 | 0
6156 | 8 | 35 | 2 | 12 | 21.9191 | 0.1 | 11.5307 | 0 | 0 | 0 | 0 | 0
6157 | 8 | 35 | 2 | 13 | 22.7191 | 0.1 | 10.9961 | 0 | 0 | 0 | 0 | 0
6158 | 8 | 35 | 2 | 14 | 22.8191 | 0.1 | 10.689 | 0 | 0 | 0 | 0 | 0
6159 | 8 | 35 | 2 | 15 | 24.0191 | 0.6 | 10.4978 | 0 | 0 | 0 | 0 | 0
6160 | 8 | 35 | 2 | 16 | 24.6191 | 0.1 | 9.8453 | 0 | 0 | 0 | 0 | 0
6161 | 8 | 35 | 2 | 17 | 22.9191 | 0.1 | 10.378 | 0 | 0 | 0 | 0 | 0
6162 | 8 | 35 | 2 | 18 | 22.3191 | 0.1 | 10.364 | 119.7065 | 119.7065 | 643.385 | 971.6214 | 200.6954
6163 | 8 | 35 | 2 | 19 | 21.8191 | 0.1 | 10.5763 | 30.2507 | 30.2507 | 383.8622 | 371.5335 | 73.2828
6164 | 8 | 35 | 2 | 20 | 21.2191 | 0.1 | 11.2088 | 15.5774 | 15.5774 | 15.9456 | 15.7843 | 26
6165 | 8 | 35 | 2 | 21 | 20.5191 | 0.1 | 11.707 | 0 | 0 | 0 | 0 | 0
6166 | 8 | 35 | 2 | 22 | 19.6191 | 0.1 | 12.1426 | 0 | 0 | 0 | 0 | 0
6167 | 8 | 35 | 2 | 23 | 19.1191 | 0.1 | 11.7634 | 0 | 0 | 0 | 0 | 0
6168 | 8 | 35 | 2 | 24 | 19.0191 | 0.1 | 11.8378 | 0 | 0 | 0 | 0 | 0
6169 | 9 | 35 | 3 | 1 | 17.7191 | 0.1 | 10.8945 | 0 | 0 | 0 | 0 | 0
6170 | 9 | 35 | 3 | 2 | 17.2191 | 0.1 | 10.6825 | 0 | 0 | 0 | 0 | 0
6171 | 9 | 35 | 3 | 3 | 16.4191 | 0.1 | 10.5222 | 0 | 0 | 0 | 0 | 0
6172 | 9 | 35 | 3 | 4 | 16.3191 | 0.1 | 10.4543 | 0 | 0 | 0 | 0 | 0
6173 | 9 | 35 | 3 | 5 | 16.1191 | 0.1 | 10.3195 | 0 | 0 | 0 | 0 | 0
6174 | 9 | 35 | 3 | 6 | 16.1191 | 0.1 | 10.3195 | 0 | 0 | 0 | 0 | 0
6175 | 9 | 35 | 3 | 7 | 16.1191 | 0.1 | 10.443 | 0 | 0 | 0 | 0 | 0
6176 | 9 | 35 | 3 | 8 | 16.1191 | 0.1 | 10.5665 | 0 | 0 | 0 | 0 | 0
6177 | 9 | 35 | 3 | 9 | 17.2191 | 0.3 | 10.1529 | 0 | 0 | 0 | 0 | 0
6178 | 9 | 35 | 3 | 10 | 19.3191 | 0.4 | 10.7019 | 0 | 0 | 0 | 0 | 0
6179 | 9 | 35 | 3 | 11 | 21.0191 | 0.6 | 10.5655 | 0 | 0 | 0 | 0 | 0
6180 | 9 | 35 | 3 | 12 | 22.4191 | 0.8 | 10.4282 | 0 | 0 | 0 | 0 | 0
6181 | 9 | 35 | 3 | 13 | 23.8191 | 0.9 | 10.3703 | 0 | 0 | 0 | 0 | 0
6182 | 9 | 35 | 3 | 14 | 25.0191 | 1 | 10.0871 | 0 | 0 | 0 | 0 | 0
6183 | 9 | 35 | 3 | 15 | 26.0191 | 0.9 | 9.5815 | 0 | 0 | 0 | 0 | 0
6184 | 9 | 35 | 3 | 16 | 26.2191 | 1.2 | 9.4683 | 0 | 0 | 0 | 0 | 0
6185 | 9 | 35 | 3 | 17 | 26.5191 | 0.7 | 9.407 | 0 | 0 | 0 | 0 | 0
6186 | 9 | 35 | 3 | 18 | 26.6191 | 0.5 | 9.6978 | 208.798 | 208.798 | 732.1012 | 1060.9085 | 354.5304
6187 | 9 | 35 | 3 | 19 | 26.0191 | 0.6 | 9.5815 | 33.2766 | 33.2766 | 621.9113 | 601.5191 | 97.3813
6188 | 9 | 35 | 3 | 20 | 24.2191 | 0.4 | 10.2191 | 30.1831 | 30.1831 | 73.4849 | 54.504 | 55
6189 | 9 | 35 | 3 | 21 | 21.8191 | 0.1 | 12.3446 | 0 | 0 | 0 | 0 | 0
6190 | 9 | 35 | 3 | 22 | 20.7191 | 0.3 | 11.855 | 0 | 0 | 0 | 0 | 0
6191 | 9 | 35 | 3 | 23 | 20.1191 | 0.3 | 11.5752 | 0 | 0 | 0 | 0 | 0
6192 | 9 | 35 | 3 | 24 | 19.3191 | 0.5 | 11.4588 | 0 | 0 | 0 | 0 | 0
6193 | 9 | 35 | 4 | 1 | 18.7191 | 0.4 | 11.3219 | 0 | 0 | 0 | 0 | 0
6194 | 9 | 35 | 4 | 2 | 17.6191 | 0.6 | 11.3691 | 0 | 0 | 0 | 0 | 0
6195 | 9 | 35 | 4 | 3 | 17.8191 | 0.2 | 11.5161 | 0 | 0 | 0 | 0 | 0
6196 | 9 | 35 | 4 | 4 | 18.3191 | 1.2 | 11.8909 | 0 | 0 | 0 | 0 | 0
6197 | 9 | 35 | 4 | 5 | 17.4191 | 1.2 | 12.3011 | 0 | 0 | 0 | 0 | 0
6198 | 9 | 35 | 4 | 6 | 17.4191 | 1 | 12.3011 | 0 | 0 | 0 | 0 | 0
6199 | 9 | 35 | 4 | 7 | 17.1191 | 0.7 | 11.9331 | 0 | 0 | 0 | 0 | 0
6200 | 9 | 35 | 4 | 8 | 17.4191 | 1.4 | 11.8967 | 0 | 0 | 0 | 0 | 0
6201 | 9 | 35 | 4 | 9 | 18.5191 | 1.3 | 11.4667 | 0 | 0 | 0 | 0 | 0
6202 | 9 | 35 | 4 | 10 | 19.6191 | 1.4 | 11.0612 | 0 | 0 | 0 | 0 | 0
6203 | 9 | 35 | 4 | 11 | 20.8191 | 1.2 | 11.0979 | 0 | 0 | 0 | 0 | 0
6204 | 9 | 35 | 4 | 12 | 21.8191 | 1 | 11.1058 | 0 | 0 | 0 | 0 | 0
6205 | 9 | 35 | 4 | 13 | 23.2191 | 0.7 | 10.9555 | 0 | 0 | 0 | 0 | 0
6206 | 9 | 35 | 4 | 14 | 24.4191 | 0.9 | 10.9636 | 0 | 0 | 0 | 0 | 0
6207 | 9 | 35 | 4 | 15 | 26.0191 | 0.9 | 10.4879 | 0 | 0 | 0 | 0 | 0
6208 | 9 | 35 | 4 | 16 | 26.7191 | 0.8 | 10.4646 | 0 | 0 | 0 | 0 | 0
6209 | 9 | 35 | 4 | 17 | 25.5191 | 2.4 | 10.8375 | 0 | 0 | 0 | 0 | 0
6210 | 9 | 35 | 4 | 18 | 23.2191 | 1.5 | 11.1478 | 12.1726 | 12.1726 | 576.0866 | 931.2278 | 20.5727
6211 | 9 | 35 | 4 | 19 | 20.8191 | 2 | 11.5967 | 35.2096 | 35.2096 | 512.6406 | 496.1811 | 98.1333
6212 | 9 | 35 | 4 | 20 | 20.4191 | 2 | 11.6336 | 0 | 0 | 0 | 0 | 0
6213 | 9 | 35 | 4 | 21 | 19.0191 | 1.1 | 12.1358 | 0 | 0 | 0 | 0 | 0
6214 | 9 | 35 | 4 | 22 | 17.5191 | 0.5 | 13.3325 | 0 | 0 | 0 | 0 | 0
6215 | 9 | 35 | 4 | 23 | 17.5191 | 0.4 | 13.3325 | 0 | 0 | 0 | 0 | 0
6216 | 9 | 35 | 4 | 24 | 17.6191 | 0.2 | 13.4187 | 0 | 0 | 0 | 0 | 0
6217 | 9 | 35 | 5 | 1 | 17.3191 | 0.4 | 13.1615 | 0 | 0 | 0 | 0 | 0
6218 | 9 | 35 | 5 | 2 | 17.2191 | 0.5 | 13.0767 | 0 | 0 | 0 | 0 | 0
6219 | 9 | 35 | 5 | 3 | 17.0191 | 0.5 | 12.9087 | 0 | 0 | 0 | 0 | 0
6220 | 9 | 35 | 5 | 4 | 17.1191 | 0.3 | 12.9925 | 0 | 0 | 0 | 0 | 0
6221 | 9 | 35 | 5 | 5 | 17.1191 | 0.3 | 12.9925 | 0 | 0 | 0 | 0 | 0
6222 | 9 | 35 | 5 | 6 | 17.2191 | 0.4 | 13.0767 | 0 | 0 | 0 | 0 | 0
6223 | 9 | 35 | 5 | 7 | 17.2191 | 0.2 | 13.0767 | 0 | 0 | 0 | 0 | 0
6224 | 9 | 35 | 5 | 8 | 17.2191 | 0.2 | 13.0767 | 0 | 0 | 0 | 0 | 0
6225 | 9 | 35 | 5 | 9 | 17.2191 | 0.2 | 13.0767 | 0 | 0 | 0 | 0 | 0
6226 | 9 | 35 | 5 | 10 | 17.5191 | 0.2 | 13.3325 | 0 | 0 | 0 | 0 | 0
6227 | 9 | 35 | 5 | 11 | 17.8191 | 0.1 | 13.5927 | 0 | 0 | 0 | 0 | 0
6228 | 9 | 35 | 5 | 12 | 18.2191 | 0.1 | 13.9468 | 0 | 0 | 0 | 0 | 0
6229 | 9 | 35 | 5 | 13 | 19.6191 | 0.2 | 14.005 | 0 | 0 | 0 | 0 | 0
6230 | 9 | 35 | 5 | 14 | 20.5191 | 0.4 | 13.3451 | 0 | 0 | 0 | 0 | 0
6231 | 9 | 35 | 5 | 15 | 20.8191 | 0.3 | 13.0976 | 0 | 0 | 0 | 0 | 0
6232 | 9 | 35 | 5 | 16 | 21.6191 | 0.2 | 13.2438 | 0 | 0 | 0 | 0 | 0
6233 | 9 | 35 | 5 | 17 | 21.6191 | 0.4 | 13.4195 | 0 | 0 | 0 | 0 | 0
6234 | 9 | 35 | 5 | 18 | 21.2191 | 0.4 | 13.0878 | 15.4 | 15.4 | 968.9501 | 1300 | 37.9855
6235 | 9 | 35 | 5 | 19 | 21.1191 | 0.2 | 13.1763 | 36.8845 | 36.8845 | 420.6637 | 407.4776 | 96.6753
6236 | 9 | 35 | 5 | 20 | 20.6191 | 0.3 | 13.2642 | 0 | 0 | 0 | 0 | 0
6237 | 9 | 35 | 5 | 21 | 20.4191 | 0.3 | 13.5877 | 0 | 0 | 0 | 0 | 0
6238 | 9 | 35 | 5 | 22 | 19.8191 | 0.1 | 13.7112 | 0 | 0 | 0 | 0 | 0
6239 | 9 | 35 | 5 | 23 | 19.5191 | 0.2 | 14.071 | 0 | 0 | 0 | 0 | 0
6240 | 9 | 35 | 5 | 24 | 18.7191 | 0.2 | 14.1066 | 0 | 0 | 0 | 0 | 0
6241 | 9 | 35 | 6 | 1 | 18.8191 | 0.2 | 14.3453 | 0 | 0 | 0 | 0 | 0
6242 | 9 | 35 | 6 | 2 | 18.7191 | 0.1 | 14.2538 | 0 | 0 | 0 | 0 | 0
6243 | 9 | 35 | 6 | 3 | 18.7191 | 0.6 | 14.2538 | 0 | 0 | 0 | 0 | 0
6244 | 9 | 35 | 6 | 4 | 18.5191 | 0.7 | 13.9271 | 0 | 0 | 0 | 0 | 0
6245 | 9 | 35 | 6 | 5 | 18.5191 | 0.7 | 13.6367 | 0 | 0 | 0 | 0 | 0
6246 | 9 | 35 | 6 | 6 | 18.3191 | 0.6 | 13.463 | 0 | 0 | 0 | 0 | 0
6247 | 9 | 35 | 6 | 7 | 18.1191 | 0.6 | 13.15 | 0 | 0 | 0 | 0 | 0
6248 | 9 | 35 | 6 | 8 | 17.9191 | 0.3 | 13.2613 | 0 | 0 | 0 | 0 | 0
6249 | 9 | 35 | 6 | 9 | 18.0191 | 0.3 | 13.3468 | 0 | 0 | 0 | 0 | 0
6250 | 9 | 35 | 6 | 10 | 19.7191 | 0.9 | 12.8433 | 0 | 0 | 0 | 0 | 0
6251 | 9 | 35 | 6 | 11 | 19.7191 | 0.8 | 12.6873 | 0 | 0 | 0 | 0 | 0
6252 | 9 | 35 | 6 | 12 | 20.2191 | 0.2 | 13.0949 | 0 | 0 | 0 | 0 | 0
6253 | 9 | 35 | 6 | 13 | 20.4191 | 0.2 | 13.4244 | 0 | 0 | 0 | 0 | 0
6254 | 9 | 35 | 6 | 14 | 21.3191 | 0.3 | 13.3425 | 0 | 0 | 0 | 0 | 0
6255 | 9 | 35 | 6 | 15 | 21.8191 | 0.8 | 13.4103 | 0 | 0 | 0 | 0 | 0
6256 | 9 | 35 | 6 | 16 | 23.0191 | 0.8 | 13.2989 | 0 | 0 | 0 | 0 | 0
6257 | 9 | 35 | 6 | 17 | 24.1191 | 0.8 | 12.3914 | 0 | 0 | 0 | 0 | 0
6258 | 9 | 35 | 6 | 18 | 23.3191 | 0.8 | 12.3799 | 199.0057 | 199.0057 | 373.5534 | 483.9405 | 339.3
6259 | 9 | 35 | 6 | 19 | 22.5191 | 0.9 | 12.3379 | 37.6483 | 37.6483 | 344.0559 | 333.5489 | 93.6572
6260 | 9 | 35 | 6 | 20 | 21.5191 | 0.8 | 12.6381 | 0 | 0 | 0 | 0 | 0
6261 | 9 | 35 | 6 | 21 | 20.6191 | 1 | 13.099 | 0 | 0 | 0 | 0 | 0
6262 | 9 | 35 | 6 | 22 | 20.5191 | 1.6 | 9.2656 | 0 | 0 | 0 | 0 | 0
6263 | 9 | 35 | 6 | 23 | 20.6191 | 2.2 | 6.7239 | 0 | 0 | 0 | 0 | 0
6264 | 9 | 35 | 6 | 24 | 20.8191 | 2.8 | 5.6631 | 0 | 0 | 0 | 0 | 0
6265 | 9 | 35 | 7 | 1 | 21.0191 | 4.2 | 4.414 | 0 | 0 | 0 | 0 | 0
6266 | 9 | 35 | 7 | 2 | 20.0191 | 3.8 | 3.6845 | 0 | 0 | 0 | 0 | 0
6267 | 9 | 35 | 7 | 3 | 18.8191 | 4.6 | 3.5612 | 0 | 0 | 0 | 0 | 0
6268 | 9 | 35 | 7 | 4 | 17.9191 | 3.6 | 3.5 | 0 | 0 | 0 | 0 | 0
6269 | 9 | 35 | 7 | 5 | 17.2191 | 3.9 | 3.3479 | 0 | 0 | 0 | 0 | 0
6270 | 9 | 35 | 7 | 6 | 16.9191 | 3.4 | 3.1575 | 0 | 0 | 0 | 0 | 0
6271 | 9 | 35 | 7 | 7 | 16.8191 | 2.7 | 2.8853 | 0 | 0 | 0 | 0 | 0
6272 | 9 | 35 | 7 | 8 | 16.2191 | 2.3 | 2.898 | 0 | 0 | 0 | 0 | 0
6273 | 9 | 35 | 7 | 9 | 16.2191 | 1.9 | 3.1407 | 0 | 0 | 0 | 0 | 0
6274 | 9 | 35 | 7 | 10 | 18.0191 | 1.8 | 3.2498 | 0 | 0 | 0 | 0 | 0
6275 | 9 | 35 | 7 | 11 | 19.8191 | 0.9 | 3.4864 | 0 | 0 | 0 | 0 | 0
6276 | 9 | 35 | 7 | 12 | 20.8191 | 1.3 | 3.3855 | 0 | 0 | 0 | 0 | 0
6277 | 9 | 35 | 7 | 13 | 21.4191 | 1.4 | 3.5133 | 0 | 0 | 0 | 0 | 0
6278 | 9 | 35 | 7 | 14 | 22.3191 | 1.2 | 3.3575 | 0 | 0 | 0 | 0 | 0
6279 | 9 | 35 | 7 | 15 | 23.8191 | 0.7 | 3.6783 | 0 | 0 | 0 | 0 | 0
6280 | 9 | 35 | 7 | 16 | 24.0191 | 0.8 | 3.9202 | 0 | 0 | 0 | 0 | 0
6281 | 9 | 35 | 7 | 17 | 24.3191 | 0.6 | 3.7911 | 0 | 0 | 0 | 0 | 0
6282 | 9 | 35 | 7 | 18 | 24.0191 | 0.5 | 3.526 | 33.29 | 33.29 | 1300 | 1300 | 0
6283 | 9 | 35 | 7 | 19 | 22.6191 | 0.3 | 3.7817 | 41.009 | 41.009 | 222.2828 | 216.0706 | 87.1
6284 | 9 | 35 | 7 | 20 | 20.6191 | 0.1 | 5.7544 | 0 | 0 | 0 | 0 | 0
6285 | 9 | 35 | 7 | 21 | 18.0191 | 0.5 | 6.9467 | 0 | 0 | 0 | 0 | 0
6286 | 9 | 35 | 7 | 22 | 17.6191 | 1.4 | 6.3695 | 0 | 0 | 0 | 0 | 0
6287 | 9 | 35 | 7 | 23 | 16.8191 | 0.9 | 5.5431 | 0 | 0 | 0 | 0 | 0
6288 | 9 | 35 | 7 | 24 | 16.2191 | 0.6 | 4.723 | 0 | 0 | 0 | 0 | 0
6289 | 9 | 36 | 1 | 1 | 15.8191 | 1 | 4.1277 | 0 | 0 | 0 | 0 | 0
6290 | 9 | 36 | 1 | 2 | 14.8191 | 0.6 | 3.8693 | 0 | 0 | 0 | 0 | 0
6291 | 9 | 36 | 1 | 3 | 14.4191 | 0.7 | 5.6176 | 0 | 0 | 0 | 0 | 0
6292 | 9 | 36 | 1 | 4 | 13.3191 | 0.8 | 5.8356 | 0 | 0 | 0 | 0 | 0
6293 | 9 | 36 | 1 | 5 | 12.3191 | 0.6 | 5.8426 | 0 | 0 | 0 | 0 | 0
6294 | 9 | 36 | 1 | 6 | 12.6191 | 0.8 | 6.2513 | 0 | 0 | 0 | 0 | 0
6295 | 9 | 36 | 1 | 7 | 12.0191 | 0.5 | 6.2871 | 0 | 0 | 0 | 0 | 0
6296 | 9 | 36 | 1 | 8 | 12.4191 | 0.8 | 6.3606 | 0 | 0 | 0 | 0 | 0
6297 | 9 | 36 | 1 | 9 | 13.4191 | 1.2 | 5.9764 | 0 | 0 | 0 | 0 | 0
6298 | 9 | 36 | 1 | 10 | 14.8191 | 1.3 | 5.5423 | 0 | 0 | 0 | 0 | 0
6299 | 9 | 36 | 1 | 11 | 16.1191 | 1 | 5.6641 | 0 | 0 | 0 | 0 | 0
6300 | 9 | 36 | 1 | 12 | 17.9191 | 1.1 | 5.6734 | 0 | 0 | 0 | 0 | 0
6301 | 9 | 36 | 1 | 13 | 19.4191 | 1.6 | 5.4883 | 0 | 0 | 0 | 0 | 0
6302 | 9 | 36 | 1 | 14 | 20.3191 | 1.7 | 5.4896 | 0 | 0 | 0 | 0 | 0
6303 | 9 | 36 | 1 | 15 | 21.3191 | 1.1 | 5.5047 | 0 | 0 | 0 | 0 | 0
6304 | 9 | 36 | 1 | 16 | 22.0191 | 1.2 | 5.5719 | 0 | 0 | 0 | 0 | 0
6305 | 9 | 36 | 1 | 17 | 22.2191 | 1.2 | 5.4631 | 0 | 0 | 0 | 0 | 0
6306 | 9 | 36 | 1 | 18 | 22.0191 | 1.3 | 5.5719 | 47.2269 | 47.2269 | 1300 | 1300 | 171.8021
6307 | 9 | 36 | 1 | 19 | 21.2191 | 1.3 | 5.9729 | 39.331 | 39.331 | 168.788 | 164.3486 | 80.5
6308 | 9 | 36 | 1 | 20 | 19.3191 | 1.6 | 6.6458 | 0 | 0 | 0 | 0 | 0
6309 | 9 | 36 | 1 | 21 | 17.0191 | 1.2 | 6.7755 | 0 | 0 | 0 | 0 | 0
6310 | 9 | 36 | 1 | 22 | 16.6191 | 0.3 | 6.7297 | 0 | 0 | 0 | 0 | 0
6311 | 9 | 36 | 1 | 23 | 16.2191 | 0.3 | 7.296 | 0 | 0 | 0 | 0 | 0
6312 | 9 | 36 | 1 | 24 | 14.4191 | 0.2 | 7.5859 | 0 | 0 | 0 | 0 | 0
6313 | 9 | 36 | 2 | 1 | 13.7191 | 0.6 | 7.5595 | 0 | 0 | 0 | 0 | 0
6314 | 9 | 36 | 2 | 2 | 13.3191 | 0.9 | 7.7712 | 0 | 0 | 0 | 0 | 0
6315 | 9 | 36 | 2 | 3 | 12.7191 | 0.7 | 7.1742 | 0 | 0 | 0 | 0 | 0
6316 | 9 | 36 | 2 | 4 | 12.1191 | 0.8 | 7.1764 | 0 | 0 | 0 | 0 | 0
6317 | 9 | 36 | 2 | 5 | 12.1191 | 0.9 | 7.5537 | 0 | 0 | 0 | 0 | 0
6318 | 9 | 36 | 2 | 6 | 11.8191 | 1 | 7.4039 | 0 | 0 | 0 | 0 | 0
6319 | 9 | 36 | 2 | 7 | 10.9191 | 0.5 | 7.2316 | 0 | 0 | 0 | 0 | 0
6320 | 9 | 36 | 2 | 8 | 11.1191 | 0.8 | 7.4178 | 0 | 0 | 0 | 0 | 0
6321 | 9 | 36 | 2 | 9 | 13.0191 | 1.2 | 7.7187 | 0 | 0 | 0 | 0 | 0
6322 | 9 | 36 | 2 | 10 | 14.7191 | 1.6 | 7.5126 | 0 | 0 | 0 | 0 | 0
6323 | 9 | 36 | 2 | 11 | 16.4191 | 1.1 | 7.2661 | 0 | 0 | 0 | 0 | 0
6324 | 9 | 36 | 2 | 12 | 18.1191 | 0.6 | 7.2684 | 0 | 0 | 0 | 0 | 0
6325 | 9 | 36 | 2 | 13 | 19.8191 | 0.9 | 7.012 | 0 | 0 | 0 | 0 | 0
6326 | 9 | 36 | 2 | 14 | 20.6191 | 1.5 | 5.9158 | 0 | 0 | 0 | 0 | 0
6327 | 9 | 36 | 2 | 15 | 21.6191 | 1.2 | 6.1225 | 0 | 0 | 0 | 0 | 0
6328 | 9 | 36 | 2 | 16 | 22.3191 | 1 | 6.3924 | 0 | 0 | 0 | 0 | 0
6329 | 9 | 36 | 2 | 17 | 22.6191 | 0.9 | 6.5113 | 0 | 0 | 0 | 0 | 0
6330 | 9 | 36 | 2 | 18 | 22.7191 | 0.7 | 6.5513 | 31.99 | 31.99 | 1300 | 1300 | 176.8032
6331 | 9 | 36 | 2 | 19 | 21.7191 | 0.8 | 6.3333 | 37.5484 | 37.5484 | 127.8442 | 124.742 | 73.8
6332 | 9 | 36 | 2 | 20 | 19.7191 | 1.2 | 7.1214 | 0 | 0 | 0 | 0 | 0
6333 | 9 | 36 | 2 | 21 | 17.3191 | 1.2 | 7.0387 | 0 | 0 | 0 | 0 | 0
6334 | 9 | 36 | 2 | 22 | 16.8191 | 0.5 | 6.8168 | 0 | 0 | 0 | 0 | 0
6335 | 9 | 36 | 2 | 23 | 16.0191 | 0.5 | 6.717 | 0 | 0 | 0 | 0 | 0
6336 | 9 | 36 | 2 | 24 | 14.6191 | 0.5 | 7.6859 | 0 | 0 | 0 | 0 | 0
6337 | 9 | 36 | 3 | 1 | 14.4191 | 0.2 | 8.1349 | 0 | 0 | 0 | 0 | 0
6338 | 9 | 36 | 3 | 2 | 13.5191 | 0.6 | 7.9781 | 0 | 0 | 0 | 0 | 0
6339 | 9 | 36 | 3 | 3 | 13.3191 | 0.6 | 7.8734 | 0 | 0 | 0 | 0 | 0
6340 | 9 | 36 | 3 | 4 | 12.6191 | 0.5 | 8.2001 | 0 | 0 | 0 | 0 | 0
6341 | 9 | 36 | 3 | 5 | 12.7191 | 0.8 | 8.6486 | 0 | 0 | 0 | 0 | 0
6342 | 9 | 36 | 3 | 6 | 12.6191 | 0.8 | 8.6892 | 0 | 0 | 0 | 0 | 0
6343 | 9 | 36 | 3 | 7 | 12.3191 | 0.6 | 8.6132 | 0 | 0 | 0 | 0 | 0
6344 | 9 | 36 | 3 | 8 | 12.4191 | 0.6 | 8.6708 | 0 | 0 | 0 | 0 | 0
6345 | 9 | 36 | 3 | 9 | 13.6191 | 0.9 | 8.3439 | 0 | 0 | 0 | 0 | 0
6346 | 9 | 36 | 3 | 10 | 15.2191 | 1 | 8.3399 | 0 | 0 | 0 | 0 | 0
6347 | 9 | 36 | 3 | 11 | 16.8191 | 0.9 | 8.0955 | 0 | 0 | 0 | 0 | 0
6348 | 9 | 36 | 3 | 12 | 18.7191 | 0.5 | 8.2722 | 0 | 0 | 0 | 0 | 0
6349 | 9 | 36 | 3 | 13 | 20.2191 | 1 | 8.4574 | 0 | 0 | 0 | 0 | 0
6350 | 9 | 36 | 3 | 14 | 21.1191 | 1.2 | 8.1074 | 0 | 0 | 0 | 0 | 0
6351 | 9 | 36 | 3 | 15 | 22.2191 | 0.8 | 7.6037 | 0 | 0 | 0 | 0 | 0
6352 | 9 | 36 | 3 | 16 | 22.9191 | 0.6 | 7.5644 | 0 | 0 | 0 | 0 | 0
6353 | 9 | 36 | 3 | 17 | 22.8191 | 1.3 | 7.1472 | 0 | 0 | 0 | 0 | 0
6354 | 9 | 36 | 3 | 18 | 22.6191 | 1.2 | 6.877 | 31.33 | 31.33 | 1300 | 1300 | 0
6355 | 9 | 36 | 3 | 19 | 21.8191 | 0.9 | 7.0693 | 35.417 | 35.417 | 96.5133 | 94.408 | 67.1
6356 | 9 | 36 | 3 | 20 | 20.3191 | 0.5 | 7.5534 | 0 | 0 | 0 | 0 | 0
6357 | 9 | 36 | 3 | 21 | 18.0191 | 1.1 | 7.3602 | 0 | 0 | 0 | 0 | 0
6358 | 9 | 36 | 3 | 22 | 17.4191 | 0.5 | 7.3493 | 0 | 0 | 0 | 0 | 0
6359 | 9 | 36 | 3 | 23 | 15.8191 | 1 | 7.5895 | 0 | 0 | 0 | 0 | 0
6360 | 9 | 36 | 3 | 24 | 15.0191 | 0.3 | 8.6892 | 0 | 0 | 0 | 0 | 0
6361 | 9 | 36 | 4 | 1 | 14.9191 | 0.1 | 8.7463 | 0 | 0 | 0 | 0 | 0
6362 | 9 | 36 | 4 | 2 | 15.3191 | 0.2 | 8.8609 | 0 | 0 | 0 | 0 | 0
6363 | 9 | 36 | 4 | 3 | 14.9191 | 0.4 | 8.9738 | 0 | 0 | 0 | 0 | 0
6364 | 9 | 36 | 4 | 4 | 14.6191 | 0.5 | 9.2459 | 0 | 0 | 0 | 0 | 0
6365 | 9 | 36 | 4 | 5 | 14.7191 | 0.1 | 9.3067 | 0 | 0 | 0 | 0 | 0
6366 | 9 | 36 | 4 | 6 | 14.8191 | 0.1 | 9.2547 | 0 | 0 | 0 | 0 | 0
6367 | 9 | 36 | 4 | 7 | 15.0191 | 0.1 | 9.3765 | 0 | 0 | 0 | 0 | 0
6368 | 9 | 36 | 4 | 8 | 14.7191 | 0.5 | 9.1943 | 0 | 0 | 0 | 0 | 0
6369 | 9 | 36 | 4 | 9 | 15.1191 | 0.1 | 9.0919 | 0 | 0 | 0 | 0 | 0
6370 | 9 | 36 | 4 | 10 | 15.7191 | 0.1 | 8.9748 | 0 | 0 | 0 | 0 | 0
6371 | 9 | 36 | 4 | 11 | 17.0191 | 0.1 | 8.8501 | 0 | 0 | 0 | 0 | 0
6372 | 9 | 36 | 4 | 12 | 18.6191 | 0.4 | 8.7948 | 0 | 0 | 0 | 0 | 0
6373 | 9 | 36 | 4 | 13 | 19.0191 | 1.2 | 7.9892 | 0 | 0 | 0 | 0 | 0
6374 | 9 | 36 | 4 | 14 | 20.2191 | 0.7 | 7.5063 | 0 | 0 | 0 | 0 | 0
6375 | 9 | 36 | 4 | 15 | 20.7191 | 1 | 6.9288 | 0 | 0 | 0 | 0 | 0
6376 | 9 | 36 | 4 | 16 | 20.9191 | 1.2 | 7.0156 | 0 | 0 | 0 | 0 | 0
6377 | 9 | 36 | 4 | 17 | 20.7191 | 0.6 | 7.0918 | 0 | 0 | 0 | 0 | 0
6378 | 9 | 36 | 4 | 18 | 20.4191 | 0.1 | 7.2804 | 25.3573 | 25.3573 | 1044.9804 | 1300 | 118.9442
6379 | 9 | 36 | 4 | 19 | 19.6191 | 0.1 | 7.6865 | 32.8764 | 32.8764 | 72.1984 | 70.838 | 60.3
6380 | 9 | 36 | 4 | 20 | 18.8191 | 0.1 | 8.6158 | 0 | 0 | 0 | 0 | 0
6381 | 9 | 36 | 4 | 21 | 17.0191 | 0.1 | 9.2406 | 0 | 0 | 0 | 0 | 0
6382 | 9 | 36 | 4 | 22 | 16.1191 | 0.2 | 9.2107 | 0 | 0 | 0 | 0 | 0
6383 | 9 | 36 | 4 | 23 | 15.4191 | 0.1 | 8.6839 | 0 | 0 | 0 | 0 | 0
6384 | 9 | 36 | 4 | 24 | 14.6191 | 0.1 | 8.6879 | 0 | 0 | 0 | 0 | 0
6385 | 9 | 36 | 5 | 1 | 13.9191 | 0.2 | 8.7236 | 0 | 0 | 0 | 0 | 0
6386 | 9 | 36 | 5 | 2 | 13.5191 | 0.5 | 8.7041 | 0 | 0 | 0 | 0 | 0
6387 | 9 | 36 | 5 | 3 | 13.2191 | 0.2 | 8.7367 | 0 | 0 | 0 | 0 | 0
6388 | 9 | 36 | 5 | 4 | 13.4191 | 0.5 | 9.0596 | 0 | 0 | 0 | 0 | 0
6389 | 9 | 36 | 5 | 5 | 13.1191 | 0.6 | 8.8814 | 0 | 0 | 0 | 0 | 0
6390 | 9 | 36 | 5 | 6 | 13.1191 | 0.8 | 8.7802 | 0 | 0 | 0 | 0 | 0
6391 | 9 | 36 | 5 | 7 | 12.5191 | 0.5 | 8.7288 | 0 | 0 | 0 | 0 | 0
6392 | 9 | 36 | 5 | 8 | 12.2191 | 0.9 | 8.3654 | 0 | 0 | 0 | 0 | 0
6393 | 9 | 36 | 5 | 9 | 13.3191 | 1 | 8.3849 | 0 | 0 | 0 | 0 | 0
6394 | 9 | 36 | 5 | 10 | 15.6191 | 1.2 | 8.6787 | 0 | 0 | 0 | 0 | 0
6395 | 9 | 36 | 5 | 11 | 17.0191 | 1.2 | 8.46 | 0 | 0 | 0 | 0 | 0
6396 | 9 | 36 | 5 | 12 | 18.7191 | 0.6 | 8.5614 | 0 | 0 | 0 | 0 | 0
6397 | 9 | 36 | 5 | 13 | 20.6191 | 0.7 | 8.0211 | 0 | 0 | 0 | 0 | 0
6398 | 9 | 36 | 5 | 14 | 21.9191 | 1.2 | 7.4642 | 0 | 0 | 0 | 0 | 0
6399 | 9 | 36 | 5 | 15 | 23.0191 | 1.4 | 7.6109 | 0 | 0 | 0 | 0 | 0
6400 | 9 | 36 | 5 | 16 | 23.6191 | 1.4 | 7.7003 | 0 | 0 | 0 | 0 | 0
6401 | 9 | 36 | 5 | 17 | 24.0191 | 1.4 | 7.6905 | 0 | 0 | 0 | 0 | 0
6402 | 9 | 36 | 5 | 18 | 23.8191 | 1.4 | 7.4004 | 30.01 | 30.01 | 1300 | 1300 | 233.5829
6403 | 9 | 36 | 5 | 19 | 23.2191 | 0.8 | 7.7046 | 30.0609 | 30.0609 | 53.7026 | 52.8807 | 53.6
6404 | 9 | 36 | 5 | 20 | 20.8191 | 0.1 | 9.2759 | 0 | 0 | 0 | 0 | 0
6405 | 9 | 36 | 5 | 21 | 18.8191 | 0.3 | 10.2214 | 0 | 0 | 0 | 0 | 0
6406 | 9 | 36 | 5 | 22 | 18.0191 | 0.2 | 9.9915 | 0 | 0 | 0 | 0 | 0
6407 | 9 | 36 | 5 | 23 | 17.4191 | 0.5 | 9.7486 | 0 | 0 | 0 | 0 | 0
6408 | 9 | 36 | 5 | 24 | 16.6191 | 0.2 | 9.6405 | 0 | 0 | 0 | 0 | 0
6409 | 9 | 36 | 6 | 1 | 16.7191 | 0.7 | 9.4471 | 0 | 0 | 0 | 0 | 0
6410 | 9 | 36 | 6 | 2 | 16.6191 | 0.7 | 9.6405 | 0 | 0 | 0 | 0 | 0
6411 | 9 | 36 | 6 | 3 | 16.7191 | 1 | 9.4471 | 0 | 0 | 0 | 0 | 0
6412 | 9 | 36 | 6 | 4 | 15.9191 | 0.6 | 9.092 | 0 | 0 | 0 | 0 | 0
6413 | 9 | 36 | 6 | 5 | 15.1191 | 0.3 | 8.9766 | 0 | 0 | 0 | 0 | 0
6414 | 9 | 36 | 6 | 6 | 15.2191 | 0.7 | 9.4998 | 0 | 0 | 0 | 0 | 0
6415 | 9 | 36 | 6 | 7 | 15.2191 | 1 | 9.616 | 0 | 0 | 0 | 0 | 0
6416 | 9 | 36 | 6 | 8 | 15.0191 | 1.2 | 9.3765 | 0 | 0 | 0 | 0 | 0
6417 | 9 | 36 | 6 | 9 | 16.0191 | 1.2 | 9.3957 | 0 | 0 | 0 | 0 | 0
6418 | 9 | 36 | 6 | 10 | 16.8191 | 1.2 | 8.9938 | 0 | 0 | 0 | 0 | 0
6419 | 9 | 36 | 6 | 11 | 18.8191 | 1.1 | 8.4703 | 0 | 0 | 0 | 0 | 0
6420 | 9 | 36 | 6 | 12 | 20.1191 | 0.7 | 8.5623 | 0 | 0 | 0 | 0 | 0
6421 | 9 | 36 | 6 | 13 | 22.0191 | 0.8 | 8.5728 | 0 | 0 | 0 | 0 | 0
6422 | 9 | 36 | 6 | 14 | 23.9191 | 1.3 | 8.0409 | 0 | 0 | 0 | 0 | 0
6423 | 9 | 36 | 6 | 15 | 25.3191 | 0.9 | 7.4566 | 0 | 0 | 0 | 0 | 0
6424 | 9 | 36 | 6 | 16 | 25.8191 | 1.1 | 7.4618 | 0 | 0 | 0 | 0 | 0
6425 | 9 | 36 | 6 | 17 | 26.2191 | 1.1 | 6.9608 | 270.6087 | 270.6087 | 562.3039 | 1227.1088 | 454.8757
6426 | 9 | 36 | 6 | 18 | 25.7191 | 1.4 | 6.7556 | 29.34 | 29.34 | 1300 | 1300 | 0
6427 | 9 | 36 | 6 | 19 | 24.2191 | 2.2 | 7.9867 | 26.9207 | 26.9207 | 39.3079 | 38.8748 | 46.8
6428 | 9 | 36 | 6 | 20 | 21.9191 | 2.1 | 8.1677 | 0 | 0 | 0 | 0 | 0
6429 | 9 | 36 | 6 | 21 | 20.4191 | 1.6 | 8.2426 | 0 | 0 | 0 | 0 | 0
6430 | 9 | 36 | 6 | 22 | 18.7191 | 1.4 | 8.7061 | 0 | 0 | 0 | 0 | 0
6431 | 9 | 36 | 6 | 23 | 15.9191 | 0.8 | 10.0646 | 0 | 0 | 0 | 0 | 0
6432 | 9 | 36 | 6 | 24 | 16.0191 | 0.4 | 10.2528 | 0 | 0 | 0 | 0 | 0
6433 | 9 | 36 | 7 | 1 | 15.6191 | 0.6 | 10.3479 | 0 | 0 | 0 | 0 | 0
6434 | 9 | 36 | 7 | 2 | 15.1191 | 0.3 | 10.7103 | 0 | 0 | 0 | 0 | 0
6435 | 9 | 36 | 7 | 3 | 15.1191 | 0.4 | 10.2471 | 0 | 0 | 0 | 0 | 0
6436 | 9 | 36 | 7 | 4 | 14.9191 | 0.9 | 10.228 | 0 | 0 | 0 | 0 | 0
6437 | 9 | 36 | 7 | 5 | 14.6191 | 0.3 | 10.1408 | 0 | 0 | 0 | 0 | 0
6438 | 9 | 36 | 7 | 6 | 14.0191 | 0.4 | 9.856 | 0 | 0 | 0 | 0 | 0
6439 | 9 | 36 | 7 | 7 | 13.6191 | 0.6 | 9.9137 | 0 | 0 | 0 | 0 | 0
6440 | 9 | 36 | 7 | 8 | 13.6191 | 0.2 | 10.0186 | 0 | 0 | 0 | 0 | 0
6441 | 9 | 36 | 7 | 9 | 14.4191 | 0.9 | 9.7875 | 0 | 0 | 0 | 0 | 0
6442 | 9 | 36 | 7 | 10 | 16.0191 | 0.9 | 9.8852 | 0 | 0 | 0 | 0 | 0
6443 | 9 | 36 | 7 | 11 | 17.6191 | 1 | 9.3327 | 0 | 0 | 0 | 0 | 0
6444 | 9 | 36 | 7 | 12 | 19.6191 | 0.6 | 9.3693 | 0 | 0 | 0 | 0 | 0
6445 | 9 | 36 | 7 | 13 | 21.1191 | 0.9 | 8.9466 | 0 | 0 | 0 | 0 | 0
6446 | 9 | 36 | 7 | 14 | 21.5191 | 0.6 | 8.6554 | 0 | 0 | 0 | 0 | 0
6447 | 9 | 36 | 7 | 15 | 22.4191 | 0.6 | 8.0606 | 0 | 0 | 0 | 0 | 0
6448 | 9 | 36 | 7 | 16 | 22.8191 | 0.6 | 7.8895 | 0 | 0 | 0 | 0 | 0
6449 | 9 | 36 | 7 | 17 | 21.7191 | 1.2 | 8.2411 | 254.143 | 254.143 | 545.415 | 1210.7148 | 433.1136
6450 | 9 | 36 | 7 | 18 | 20.6191 | 1.8 | 8.1837 | 27.9 | 27.9 | 1300 | 1300 | 0
6451 | 9 | 36 | 7 | 19 | 19.2191 | 1.6 | 7.9418 | 23.5354 | 23.5354 | 28.2563 | 28.0902 | 40
6452 | 9 | 36 | 7 | 20 | 18.0191 | 0.4 | 8.327 | 0 | 0 | 0 | 0 | 0
6453 | 9 | 36 | 7 | 21 | 16.0191 | 0.6 | 8.9069 | 0 | 0 | 0 | 0 | 0
6454 | 9 | 36 | 7 | 22 | 15.5191 | 0.4 | 9.0954 | 0 | 0 | 0 | 0 | 0
6455 | 9 | 36 | 7 | 23 | 15.4191 | 0.7 | 8.9188 | 0 | 0 | 0 | 0 | 0
6456 | 9 | 36 | 7 | 24 | 15.1191 | 0.6 | 8.5158 | 0 | 0 | 0 | 0 | 0
6457 | 9 | 37 | 1 | 1 | 15.3191 | 0.8 | 8.511 | 0 | 0 | 0 | 0 | 0
6458 | 9 | 37 | 1 | 2 | 15.0191 | 0.8 | 8.3461 | 0 | 0 | 0 | 0 | 0
6459 | 9 | 37 | 1 | 3 | 14.2191 | 0.6 | 8.2458 | 0 | 0 | 0 | 0 | 0
6460 | 9 | 37 | 1 | 4 | 13.7191 | 0.5 | 8.2941 | 0 | 0 | 0 | 0 | 0
6461 | 9 | 37 | 1 | 5 | 13.6191 | 0.8 | 8.1352 | 0 | 0 | 0 | 0 | 0
6462 | 9 | 37 | 1 | 6 | 13.8191 | 1.2 | 8.0318 | 0 | 0 | 0 | 0 | 0
6463 | 9 | 37 | 1 | 7 | 13.6191 | 0.8 | 7.8224 | 0 | 0 | 0 | 0 | 0
6464 | 9 | 37 | 1 | 8 | 13.8191 | 1.1 | 7.8205 | 0 | 0 | 0 | 0 | 0
6465 | 9 | 37 | 1 | 9 | 15.0191 | 1.2 | 7.8893 | 0 | 0 | 0 | 0 | 0
6466 | 9 | 37 | 1 | 10 | 15.7191 | 1.6 | 7.8985 | 0 | 0 | 0 | 0 | 0
6467 | 9 | 37 | 1 | 11 | 17.2191 | 1.2 | 7.9119 | 0 | 0 | 0 | 0 | 0
6468 | 9 | 37 | 1 | 12 | 18.9191 | 0.6 | 7.9388 | 0 | 0 | 0 | 0 | 0
6469 | 9 | 37 | 1 | 13 | 20.4191 | 0.6 | 7.9215 | 0 | 0 | 0 | 0 | 0
6470 | 9 | 37 | 1 | 14 | 22.1191 | 0.8 | 8.091 | 0 | 0 | 0 | 0 | 0
6471 | 9 | 37 | 1 | 15 | 23.4191 | 0.9 | 7.9921 | 0 | 0 | 0 | 0 | 0
6472 | 9 | 37 | 1 | 16 | 23.7191 | 1.3 | 7.5514 | 0 | 0 | 0 | 0 | 0
6473 | 9 | 37 | 1 | 17 | 23.9191 | 1.4 | 7.2473 | 263.369 | 263.369 | 554.2131 | 1219.9646 | 454.1915
6474 | 9 | 37 | 1 | 18 | 23.4191 | 1.2 | 7.0299 | 45.3972 | 45.3972 | 1300 | 1300 | 269
6475 | 9 | 37 | 1 | 19 | 21.3191 | 0.3 | 8.5485 | 19.8237 | 19.8237 | 20.1757 | 20.1632 | 33.1
6476 | 9 | 37 | 1 | 20 | 20.1191 | 0.1 | 9.3524 | 0 | 0 | 0 | 0 | 0
6477 | 9 | 37 | 1 | 21 | 18.9191 | 0.2 | 9.845 | 0 | 0 | 0 | 0 | 0
6478 | 9 | 37 | 1 | 22 | 18.2191 | 0.5 | 10.2608 | 0 | 0 | 0 | 0 | 0
6479 | 9 | 37 | 1 | 23 | 17.7191 | 0.6 | 9.8015 | 0 | 0 | 0 | 0 | 0
6480 | 9 | 37 | 1 | 24 | 16.8191 | 0.8 | 9.5082 | 0 | 0 | 0 | 0 | 0
6481 | 9 | 37 | 2 | 1 | 14.7191 | 1.7 | 9.4192 | 0 | 0 | 0 | 0 | 0
6482 | 9 | 37 | 2 | 2 | 13.1191 | 0.8 | 9.6921 | 0 | 0 | 0 | 0 | 0
6483 | 9 | 37 | 2 | 3 | 13.6191 | 0.8 | 9.704 | 0 | 0 | 0 | 0 | 0
6484 | 9 | 37 | 2 | 4 | 13.9191 | 0.7 | 8.7236 | 0 | 0 | 0 | 0 | 0
6485 | 9 | 37 | 2 | 5 | 12.8191 | 0.2 | 9.004 | 0 | 0 | 0 | 0 | 0
6486 | 9 | 37 | 2 | 6 | 13.0191 | 0.2 | 9.3257 | 0 | 0 | 0 | 0 | 0
6487 | 9 | 37 | 2 | 7 | 12.4191 | 0.8 | 9.1543 | 0 | 0 | 0 | 0 | 0
6488 | 9 | 37 | 2 | 8 | 12.6191 | 0.8 | 9.081 | 0 | 0 | 0 | 0 | 0
6489 | 9 | 37 | 2 | 9 | 13.1191 | 1 | 9.0839 | 0 | 0 | 0 | 0 | 0
6490 | 9 | 37 | 2 | 10 | 13.0191 | 0.7 | 9.2251 | 0 | 0 | 0 | 0 | 0
6491 | 9 | 37 | 2 | 11 | 13.1191 | 0.5 | 9.6921 | 0 | 0 | 0 | 0 | 0
6492 | 9 | 37 | 2 | 12 | 13.8191 | 0.8 | 9.833 | 0 | 0 | 0 | 0 | 0
6493 | 9 | 37 | 2 | 13 | 14.0191 | 1.8 | 8.8886 | 0 | 0 | 0 | 0 | 0
6494 | 9 | 37 | 2 | 14 | 15.8191 | 1.5 | 8.4309 | 0 | 0 | 0 | 0 | 0
6495 | 9 | 37 | 2 | 15 | 17.2191 | 1.6 | 7.9119 | 0 | 0 | 0 | 0 | 0
6496 | 9 | 37 | 2 | 16 | 16.8191 | 1.9 | 7.5834 | 0 | 0 | 0 | 0 | 0
6497 | 9 | 37 | 2 | 17 | 16.6191 | 2.4 | 7.8655 | 191.166 | 191.166 | 279.6892 | 482.7496 | 325
6498 | 9 | 37 | 2 | 18 | 16.1191 | 2.7 | 7.7383 | 35.8251 | 35.8251 | 1300 | 1300 | 241
6499 | 9 | 37 | 2 | 19 | 15.3191 | 2.5 | 7.9286 | 15.7571 | 15.7571 | 15.9692 | 15.9616 | 26.3
6500 | 9 | 37 | 2 | 20 | 14.1191 | 1.2 | 8.084 | 0 | 0 | 0 | 0 | 0
6501 | 9 | 37 | 2 | 21 | 13.4191 | 1.1 | 8.2345 | 0 | 0 | 0 | 0 | 0
6502 | 9 | 37 | 2 | 22 | 13.2191 | 0.7 | 8.2279 | 0 | 0 | 0 | 0 | 0
6503 | 9 | 37 | 2 | 23 | 13.2191 | 0.6 | 8.0247 | 0 | 0 | 0 | 0 | 0
6504 | 9 | 37 | 2 | 24 | 13.0191 | 0.1 | 8.0194 | 0 | 0 | 0 | 0 | 0
6505 | 9 | 37 | 3 | 1 | 12.7191 | 0.2 | 7.9597 | 0 | 0 | 0 | 0 | 0
6506 | 9 | 37 | 3 | 2 | 11.3191 | 0.6 | 8.1453 | 0 | 0 | 0 | 0 | 0
6507 | 9 | 37 | 3 | 3 | 10.6191 | 0.2 | 8.4552 | 0 | 0 | 0 | 0 | 0
6508 | 9 | 37 | 3 | 4 | 10.5191 | 0.4 | 8.3982 | 0 | 0 | 0 | 0 | 0
6509 | 9 | 37 | 3 | 5 | 10.3191 | 0.9 | 8.2853 | 0 | 0 | 0 | 0 | 0
6510 | 9 | 37 | 3 | 6 | 10.3191 | 1.2 | 8.2853 | 0 | 0 | 0 | 0 | 0
6511 | 9 | 37 | 3 | 7 | 10.4191 | 1.4 | 8.3416 | 0 | 0 | 0 | 0 | 0
6512 | 9 | 37 | 3 | 8 | 10.5191 | 1.5 | 8.3982 | 0 | 0 | 0 | 0 | 0
6513 | 9 | 37 | 3 | 9 | 10.5191 | 1.7 | 8.3982 | 0 | 0 | 0 | 0 | 0
6514 | 9 | 37 | 3 | 10 | 10.5191 | 1.6 | 8.3982 | 0 | 0 | 0 | 0 | 0
6515 | 9 | 37 | 3 | 11 | 10.4191 | 1.9 | 8.3416 | 0 | 0 | 0 | 0 | 0
6516 | 9 | 37 | 3 | 12 | 10.2191 | 1.8 | 8.2294 | 0 | 0 | 0 | 0 | 0
6517 | 9 | 37 | 3 | 13 | 10.2191 | 1.8 | 8.2294 | 0 | 0 | 0 | 0 | 0
6518 | 9 | 37 | 3 | 14 | 10.8191 | 2.1 | 8.5702 | 0 | 0 | 0 | 0 | 0
6519 | 9 | 37 | 3 | 15 | 10.9191 | 1.6 | 8.6282 | 0 | 0 | 0 | 0 | 0
6520 | 9 | 37 | 3 | 16 | 10.8191 | 1.4 | 8.5702 | 0 | 0 | 0 | 0 | 0
6521 | 9 | 37 | 3 | 17 | 10.6191 | 1.9 | 8.4552 | 18.7027 | 18.7027 | 70.6551 | 190.0747 | 34.3458
6522 | 9 | 37 | 3 | 18 | 10.7191 | 1.8 | 8.5125 | 25.6829 | 25.6829 | 45.2149 | 57.7618 | 46
6523 | 9 | 37 | 3 | 19 | 11.0191 | 2.1 | 8.6865 | 11.6275 | 11.6275 | 11.7379 | 11.7339 | 19.4
6524 | 9 | 37 | 3 | 20 | 11.1191 | 1.7 | 8.7452 | 0 | 0 | 0 | 0 | 0
6525 | 9 | 37 | 3 | 21 | 11.4191 | 1 | 8.9235 | 0 | 0 | 0 | 0 | 0
6526 | 9 | 37 | 3 | 22 | 11.4191 | 1.4 | 8.9235 | 0 | 0 | 0 | 0 | 0
6527 | 9 | 37 | 3 | 23 | 11.4191 | 1.7 | 8.9235 | 0 | 0 | 0 | 0 | 0
6528 | 9 | 37 | 3 | 24 | 11.5191 | 1.5 | 8.9837 | 0 | 0 | 0 | 0 | 0
6529 | 9 | 37 | 4 | 1 | 11.6191 | 1.8 | 9.0442 | 0 | 0 | 0 | 0 | 0
6530 | 9 | 37 | 4 | 2 | 11.6191 | 1.7 | 9.0442 | 0 | 0 | 0 | 0 | 0
6531 | 9 | 37 | 4 | 3 | 11.7191 | 1.6 | 9.105 | 0 | 0 | 0 | 0 | 0
6532 | 9 | 37 | 4 | 4 | 11.7191 | 1.4 | 9.105 | 0 | 0 | 0 | 0 | 0
6533 | 9 | 37 | 4 | 5 | 11.7191 | 2.1 | 9.105 | 0 | 0 | 0 | 0 | 0
6534 | 9 | 37 | 4 | 6 | 11.8191 | 2.1 | 9.1663 | 0 | 0 | 0 | 0 | 0
6535 | 9 | 37 | 4 | 7 | 11.8191 | 2.3 | 9.1663 | 0 | 0 | 0 | 0 | 0
6536 | 9 | 37 | 4 | 8 | 11.7191 | 2.7 | 9.105 | 0 | 0 | 0 | 0 | 0
6537 | 9 | 37 | 4 | 9 | 11.8191 | 2.3 | 9.1663 | 0 | 0 | 0 | 0 | 0
6538 | 9 | 37 | 4 | 10 | 12.1191 | 2.9 | 9.3522 | 0 | 0 | 0 | 0 | 0
6539 | 9 | 37 | 4 | 11 | 12.1191 | 2.1 | 9.3522 | 0 | 0 | 0 | 0 | 0
6540 | 9 | 37 | 4 | 12 | 12.0191 | 1.8 | 9.2899 | 0 | 0 | 0 | 0 | 0
6541 | 9 | 37 | 4 | 13 | 12.0191 | 2 | 9.2899 | 0 | 0 | 0 | 0 | 0
6542 | 9 | 37 | 4 | 14 | 12.1191 | 1.6 | 9.3522 | 0 | 0 | 0 | 0 | 0
6543 | 9 | 37 | 4 | 15 | 12.2191 | 1.4 | 9.4149 | 0 | 0 | 0 | 0 | 0
6544 | 9 | 37 | 4 | 16 | 12.5191 | 1.4 | 9.6054 | 0 | 0 | 0 | 0 | 0
6545 | 9 | 37 | 4 | 17 | 12.8191 | 1.3 | 9.7993 | 20.1646 | 20.1646 | 70.1394 | 185.2498 | 37.851
6546 | 9 | 37 | 4 | 18 | 12.8191 | 1.2 | 9.7993 | 18.8578 | 18.8578 | 22.1194 | 24.2167 | 32
6547 | 9 | 37 | 4 | 19 | 12.9191 | 1.3 | 9.8647 | 7.4948 | 7.4948 | 7.5387 | 7.5371 | 12.5
6548 | 9 | 37 | 4 | 20 | 12.8191 | 1.3 | 9.7993 | 0 | 0 | 0 | 0 | 0
6549 | 9 | 37 | 4 | 21 | 13.0191 | 1.1 | 9.9305 | 0 | 0 | 0 | 0 | 0
6550 | 9 | 37 | 4 | 22 | 13.2191 | 1.2 | 10.0633 | 0 | 0 | 0 | 0 | 0
6551 | 9 | 37 | 4 | 23 | 13.2191 | 1.2 | 10.0633 | 0 | 0 | 0 | 0 | 0
6552 | 9 | 37 | 4 | 24 | 13.1191 | 1.3 | 9.9967 | 0 | 0 | 0 | 0 | 0
6553 | 9 | 37 | 5 | 1 | 13.2191 | 1 | 10.0633 | 0 | 0 | 0 | 0 | 0
6554 | 9 | 37 | 5 | 2 | 13.2191 | 0.7 | 10.0633 | 0 | 0 | 0 | 0 | 0
6555 | 9 | 37 | 5 | 3 | 13.2191 | 0.5 | 10.0633 | 0 | 0 | 0 | 0 | 0
6556 | 9 | 37 | 5 | 4 | 13.2191 | 0.4 | 10.0633 | 0 | 0 | 0 | 0 | 0
6557 | 9 | 37 | 5 | 5 | 13.3191 | 0.6 | 10.1303 | 0 | 0 | 0 | 0 | 0
6558 | 9 | 37 | 5 | 6 | 13.0191 | 0.4 | 9.9305 | 0 | 0 | 0 | 0 | 0
6559 | 9 | 37 | 5 | 7 | 13.2191 | 0.3 | 10.0633 | 0 | 0 | 0 | 0 | 0
6560 | 9 | 37 | 5 | 8 | 13.1191 | 0.2 | 9.9967 | 0 | 0 | 0 | 0 | 0
6561 | 9 | 37 | 5 | 9 | 13.1191 | 0.6 | 9.9967 | 0 | 0 | 0 | 0 | 0
6562 | 9 | 37 | 5 | 10 | 13.7191 | 0.3 | 10.4022 | 0 | 0 | 0 | 0 | 0
6563 | 9 | 37 | 5 | 11 | 14.7191 | 0.3 | 11.1111 | 0 | 0 | 0 | 0 | 0
6564 | 9 | 37 | 5 | 12 | 16.5191 | 0.6 | 11.7331 | 0 | 0 | 0 | 0 | 0
6565 | 9 | 37 | 5 | 13 | 18.4191 | 0.8 | 10.2498 | 0 | 0 | 0 | 0 | 0
6566 | 9 | 37 | 5 | 14 | 20.5191 | 0.7 | 9.9148 | 0 | 0 | 0 | 0 | 0
6567 | 9 | 37 | 5 | 15 | 20.9191 | 1.2 | 9.5003 | 0 | 0 | 0 | 0 | 0
6568 | 9 | 37 | 5 | 16 | 21.2191 | 0.9 | 9.5103 | 0 | 0 | 0 | 0 | 0
6569 | 9 | 37 | 5 | 17 | 21.8191 | 1 | 8.9933 | 265.3193 | 265.3193 | 554.374 | 1221.5329 | 480.4134
6570 | 9 | 37 | 5 | 18 | 22.0191 | 0.4 | 9.1054 | 44.088 | 44.088 | 1088.9729 | 1300 | 252.7
6571 | 9 | 37 | 5 | 19 | 21.1191 | 0.6 | 9.2829 | 3.359 | 3.359 | 3.3674 | 3.3671 | 5.6
6572 | 9 | 37 | 5 | 20 | 19.1191 | 0.2 | 10.7164 | 0 | 0 | 0 | 0 | 0
6573 | 9 | 37 | 5 | 21 | 17.2191 | 0.4 | 11.213 | 0 | 0 | 0 | 0 | 0
6574 | 9 | 37 | 5 | 22 | 16.3191 | 0.2 | 11.0802 | 0 | 0 | 0 | 0 | 0
6575 | 9 | 37 | 5 | 23 | 15.7191 | 0.1 | 11.1384 | 0 | 0 | 0 | 0 | 0
6576 | 9 | 37 | 5 | 24 | 15.3191 | 0.1 | 11.0864 | 0 | 0 | 0 | 0 | 0
6577 | 9 | 37 | 6 | 1 | 14.8191 | 0.1 | 10.9566 | 0 | 0 | 0 | 0 | 0
6578 | 9 | 37 | 6 | 2 | 14.7191 | 0.2 | 10.8849 | 0 | 0 | 0 | 0 | 0
6579 | 9 | 37 | 6 | 3 | 14.7191 | 0.1 | 10.8849 | 0 | 0 | 0 | 0 | 0
6580 | 9 | 37 | 6 | 4 | 14.6191 | 0.3 | 11.0383 | 0 | 0 | 0 | 0 | 0
6581 | 9 | 37 | 6 | 5 | 14.5191 | 0.6 | 10.9659 | 0 | 0 | 0 | 0 | 0
6582 | 9 | 37 | 6 | 6 | 14.3191 | 0.8 | 10.8225 | 0 | 0 | 0 | 0 | 0
6583 | 9 | 37 | 6 | 7 | 14.2191 | 0.2 | 10.7514 | 0 | 0 | 0 | 0 | 0
6584 | 9 | 37 | 6 | 8 | 14.2191 | 0.1 | 10.7514 | 0 | 0 | 0 | 0 | 0
6585 | 9 | 37 | 6 | 9 | 15.1191 | 0.1 | 10.9422 | 0 | 0 | 0 | 0 | 0
6586 | 9 | 37 | 6 | 10 | 15.9191 | 0.3 | 10.796 | 0 | 0 | 0 | 0 | 0
6587 | 9 | 37 | 6 | 11 | 17.6191 | 0.6 | 10.4172 | 0 | 0 | 0 | 0 | 0
6588 | 9 | 37 | 6 | 12 | 19.4191 | 0.6 | 9.8582 | 0 | 0 | 0 | 0 | 0
6589 | 9 | 37 | 6 | 13 | 20.2191 | 0.7 | 9.8893 | 0 | 0 | 0 | 0 | 0
6590 | 9 | 37 | 6 | 14 | 20.4191 | 1.1 | 10.3375 | 0 | 0 | 0 | 0 | 0
6591 | 9 | 37 | 6 | 15 | 21.4191 | 1 | 9.9728 | 0 | 0 | 0 | 0 | 0
6592 | 9 | 37 | 6 | 16 | 21.7191 | 1.7 | 9.2866 | 0 | 0 | 0 | 0 | 0
6593 | 9 | 37 | 6 | 17 | 20.4191 | 2 | 9.6914 | 20.7 | 20.7 | 712.2064 | 1300 | 126.4895
6594 | 9 | 37 | 6 | 18 | 20.0191 | 2 | 9.451 | 52.7837 | 52.7837 | 805.7088 | 1290.8655 | 228
6595 | 9 | 37 | 6 | 19 | 19.0191 | 0.6 | 10.0557 | 35.4425 | 35.4425 | 49.1889 | 48.6816 | 62
6596 | 9 | 37 | 6 | 20 | 17.9191 | 0.7 | 10.7579 | 0 | 0 | 0 | 0 | 0
6597 | 9 | 37 | 6 | 21 | 17.0191 | 0.2 | 10.9383 | 0 | 0 | 0 | 0 | 0
6598 | 9 | 37 | 6 | 22 | 16.7191 | 0.2 | 10.8569 | 0 | 0 | 0 | 0 | 0
6599 | 9 | 37 | 6 | 23 | 16.0191 | 0.5 | 10.9893 | 0 | 0 | 0 | 0 | 0
6600 | 9 | 37 | 6 | 24 | 15.6191 | 0.4 | 11.1859 | 0 | 0 | 0 | 0 | 0
6601 | 9 | 37 | 7 | 1 | 15.4191 | 0.1 | 11.1591 | 0 | 0 | 0 | 0 | 0
6602 | 9 | 37 | 7 | 2 | 15.0191 | 0.1 | 11.2166 | 0 | 0 | 0 | 0 | 0
6603 | 9 | 37 | 7 | 3 | 14.8191 | 0.4 | 11.1843 | 0 | 0 | 0 | 0 | 0
6604 | 9 | 37 | 7 | 4 | 14.5191 | 0.5 | 10.9659 | 0 | 0 | 0 | 0 | 0
6605 | 9 | 37 | 7 | 5 | 14.4191 | 0.6 | 10.894 | 0 | 0 | 0 | 0 | 0
6606 | 9 | 37 | 7 | 6 | 14.5191 | 0.2 | 10.7428 | 0 | 0 | 0 | 0 | 0
6607 | 9 | 37 | 7 | 7 | 14.2191 | 0.2 | 10.7514 | 0 | 0 | 0 | 0 | 0
6608 | 9 | 37 | 7 | 8 | 14.2191 | 0.1 | 10.7514 | 0 | 0 | 0 | 0 | 0
6609 | 9 | 37 | 7 | 9 | 14.3191 | 0.1 | 10.8225 | 0 | 0 | 0 | 0 | 0
6610 | 9 | 37 | 7 | 10 | 15.2191 | 0.5 | 11.2477 | 0 | 0 | 0 | 0 | 0
6611 | 9 | 37 | 7 | 11 | 16.2191 | 0.4 | 11.0085 | 0 | 0 | 0 | 0 | 0
6612 | 9 | 37 | 7 | 12 | 17.8191 | 0.5 | 10.8269 | 0 | 0 | 0 | 0 | 0
6613 | 9 | 37 | 7 | 13 | 16.8191 | 0.7 | 10.4105 | 0 | 0 | 0 | 0 | 0
6614 | 9 | 37 | 7 | 14 | 15.0191 | 0.9 | 10.986 | 0 | 0 | 0 | 0 | 0
6615 | 9 | 37 | 7 | 15 | 14.3191 | 1.4 | 10.8225 | 0 | 0 | 0 | 0 | 0
6616 | 9 | 37 | 7 | 16 | 14.5191 | 1 | 10.9659 | 0 | 0 | 0 | 0 | 0
6617 | 9 | 37 | 7 | 17 | 15.3191 | 1 | 11.5569 | 24.8 | 24.8 | 850.7315 | 1300 | 171.2289
6618 | 9 | 37 | 7 | 18 | 15.3191 | 1 | 11.5569 | 56.4177 | 56.4177 | 410.5011 | 638.8914 | 168
6619 | 9 | 37 | 7 | 19 | 15.4191 | 1.1 | 11.5142 | 67.0486 | 67.0486 | 183.0469 | 178.7297 | 137
6620 | 9 | 37 | 7 | 20 | 15.0191 | 0.6 | 11.2166 | 0 | 0 | 0 | 0 | 0
6621 | 9 | 37 | 7 | 21 | 14.5191 | 0.5 | 10.9659 | 0 | 0 | 0 | 0 | 0
6622 | 9 | 37 | 7 | 22 | 14.2191 | 0.6 | 10.7514 | 0 | 0 | 0 | 0 | 0
6623 | 9 | 37 | 7 | 23 | 14.1191 | 0.8 | 10.5721 | 0 | 0 | 0 | 0 | 0
6624 | 9 | 37 | 7 | 24 | 14.0191 | 1 | 10.3947 | 0 | 0 | 0 | 0 | 0
6625 | 9 | 38 | 1 | 1 | 13.8191 | 1.2 | 10.152 | 0 | 0 | 0 | 0 | 0
6626 | 9 | 38 | 1 | 2 | 13.7191 | 1.4 | 9.9795 | 0 | 0 | 0 | 0 | 0
6627 | 9 | 38 | 1 | 3 | 13.6191 | 1.5 | 9.704 | 0 | 0 | 0 | 0 | 0
6628 | 9 | 38 | 1 | 4 | 13.4191 | 1.4 | 9.473 | 0 | 0 | 0 | 0 | 0
6629 | 9 | 38 | 1 | 5 | 13.3191 | 1.5 | 9.3077 | 0 | 0 | 0 | 0 | 0
6630 | 9 | 38 | 1 | 6 | 13.1191 | 1.5 | 9.1852 | 0 | 0 | 0 | 0 | 0
6631 | 9 | 38 | 1 | 7 | 13.0191 | 1.3 | 9.2251 | 0 | 0 | 0 | 0 | 0
6632 | 9 | 38 | 1 | 8 | 13.0191 | 1.4 | 9.1244 | 0 | 0 | 0 | 0 | 0
6633 | 9 | 38 | 1 | 9 | 13.7191 | 1.6 | 8.925 | 0 | 0 | 0 | 0 | 0
6634 | 9 | 38 | 1 | 10 | 14.8191 | 1.6 | 8.6894 | 0 | 0 | 0 | 0 | 0
6635 | 9 | 38 | 1 | 11 | 15.9191 | 1.5 | 8.4857 | 0 | 0 | 0 | 0 | 0
6636 | 9 | 38 | 1 | 12 | 16.9191 | 1.3 | 8.6641 | 0 | 0 | 0 | 0 | 0
6637 | 9 | 38 | 1 | 13 | 18.6191 | 0.6 | 8.651 | 0 | 0 | 0 | 0 | 0
6638 | 9 | 38 | 1 | 14 | 20.3191 | 0.9 | 8.8302 | 0 | 0 | 0 | 0 | 0
6639 | 9 | 38 | 1 | 15 | 20.8191 | 0.9 | 8.4512 | 0 | 0 | 0 | 0 | 0
6640 | 9 | 38 | 1 | 16 | 21.4191 | 1.5 | 8.0892 | 0 | 0 | 0 | 0 | 0
6641 | 9 | 38 | 1 | 17 | 21.5191 | 1.1 | 8.6554 | 80.0576 | 80.0576 | 1104.5531 | 1300 | 320.0297
6642 | 9 | 38 | 1 | 18 | 21.3191 | 1.4 | 8.5485 | 59.7528 | 59.7528 | 690.7065 | 1098.1016 | 232.1
6643 | 9 | 38 | 1 | 19 | 19.2191 | 1.4 | 9.7343 | 41.6593 | 41.6593 | 61.5439 | 60.7976 | 74
6644 | 9 | 38 | 1 | 20 | 18.0191 | 0.9 | 9.8524 | 0 | 0 | 0 | 0 | 0
6645 | 9 | 38 | 1 | 21 | 17.2191 | 0.5 | 9.7563 | 0 | 0 | 0 | 0 | 0
6646 | 9 | 38 | 1 | 22 | 16.2191 | 0.2 | 10.1383 | 0 | 0 | 0 | 0 | 0
6647 | 9 | 38 | 1 | 23 | 15.5191 | 0.5 | 10.6372 | 0 | 0 | 0 | 0 | 0
6648 | 9 | 38 | 1 | 24 | 15.3191 | 0.8 | 10.1474 | 0 | 0 | 0 | 0 | 0
6649 | 9 | 38 | 2 | 1 | 15.6191 | 1.2 | 10.2284 | 0 | 0 | 0 | 0 | 0
6650 | 9 | 38 | 2 | 2 | 15.6191 | 1.5 | 8.441 | 0 | 0 | 0 | 0 | 0
6651 | 9 | 38 | 2 | 3 | 15.8191 | 1.4 | 9.9994 | 0 | 0 | 0 | 0 | 0
6652 | 9 | 38 | 2 | 4 | 15.7191 | 1 | 9.8144 | 0 | 0 | 0 | 0 | 0
6653 | 9 | 38 | 2 | 5 | 14.3191 | 0.6 | 9.9428 | 0 | 0 | 0 | 0 | 0
6654 | 9 | 38 | 2 | 6 | 13.6191 | 0.8 | 10.3336 | 0 | 0 | 0 | 0 | 0
6655 | 9 | 38 | 2 | 7 | 13.4191 | 0.1 | 10.1977 | 0 | 0 | 0 | 0 | 0
6656 | 9 | 38 | 2 | 8 | 13.4191 | 0.1 | 10.1977 | 0 | 0 | 0 | 0 | 0
6657 | 9 | 38 | 2 | 9 | 13.8191 | 0.1 | 10.4713 | 0 | 0 | 0 | 0 | 0
6658 | 9 | 38 | 2 | 10 | 14.3191 | 0.1 | 10.8225 | 0 | 0 | 0 | 0 | 0
6659 | 9 | 38 | 2 | 11 | 14.8191 | 1.4 | 10.9566 | 0 | 0 | 0 | 0 | 0
6660 | 9 | 38 | 2 | 12 | 16.1191 | 1 | 10.5665 | 0 | 0 | 0 | 0 | 0
6661 | 9 | 38 | 2 | 13 | 19.0191 | 0.8 | 9.7597 | 0 | 0 | 0 | 0 | 0
6662 | 9 | 38 | 2 | 14 | 20.7191 | 0.6 | 9.2181 | 0 | 0 | 0 | 0 | 0
6663 | 9 | 38 | 2 | 15 | 20.2191 | 1.6 | 9.093 | 0 | 0 | 0 | 0 | 0
6664 | 9 | 38 | 2 | 16 | 20.8191 | 2 | 10.1028 | 0 | 0 | 0 | 0 | 0
6665 | 9 | 38 | 2 | 17 | 20.8191 | 1.3 | 10.1028 | 28 | 28 | 953.3675 | 1300 | 0
6666 | 9 | 38 | 2 | 18 | 21.8191 | 1.1 | 9.5201 | 63.1434 | 63.1434 | 599.1952 | 945.6762 | 225.2
6667 | 9 | 38 | 2 | 19 | 20.4191 | 0.5 | 10.0143 | 49.7901 | 49.7901 | 83.4613 | 82.1871 | 91
6668 | 9 | 38 | 2 | 20 | 18.2191 | 0.4 | 10.5429 | 0 | 0 | 0 | 0 | 0
6669 | 9 | 38 | 2 | 21 | 17.1191 | 0.1 | 10.8773 | 0 | 0 | 0 | 0 | 0
6670 | 9 | 38 | 2 | 22 | 16.1191 | 0.2 | 10.9373 | 0 | 0 | 0 | 0 | 0
6671 | 9 | 38 | 2 | 23 | 15.7191 | 0.2 | 10.6563 | 0 | 0 | 0 | 0 | 0
6672 | 9 | 38 | 2 | 24 | 15.0191 | 0.1 | 10.4103 | 0 | 0 | 0 | 0 | 0
6673 | 9 | 38 | 3 | 1 | 15.0191 | 0.4 | 10.5253 | 0 | 0 | 0 | 0 | 0
6674 | 9 | 38 | 3 | 2 | 15.0191 | 0.8 | 10.6404 | 0 | 0 | 0 | 0 | 0
6675 | 9 | 38 | 3 | 3 | 14.5191 | 0.6 | 10.5199 | 0 | 0 | 0 | 0 | 0
6676 | 9 | 38 | 3 | 4 | 14.3191 | 0.8 | 10.2724 | 0 | 0 | 0 | 0 | 0
6677 | 9 | 38 | 3 | 5 | 14.0191 | 0.9 | 10.1791 | 0 | 0 | 0 | 0 | 0
6678 | 9 | 38 | 3 | 6 | 14.2191 | 1.2 | 10.0959 | 0 | 0 | 0 | 0 | 0
6679 | 9 | 38 | 3 | 7 | 14.2191 | 1.2 | 9.8776 | 0 | 0 | 0 | 0 | 0
6680 | 9 | 38 | 3 | 8 | 14.1191 | 1.3 | 9.5962 | 0 | 0 | 0 | 0 | 0
6681 | 9 | 38 | 3 | 9 | 14.6191 | 1.6 | 9.5812 | 0 | 0 | 0 | 0 | 0
6682 | 9 | 38 | 3 | 10 | 15.7191 | 1.3 | 9.4543 | 0 | 0 | 0 | 0 | 0
6683 | 9 | 38 | 3 | 11 | 16.8191 | 1.4 | 9.2509 | 0 | 0 | 0 | 0 | 0
6684 | 9 | 38 | 3 | 12 | 18.2191 | 1 | 9.2757 | 0 | 0 | 0 | 0 | 0
6685 | 9 | 38 | 3 | 13 | 20.1191 | 0.6 | 9.5106 | 0 | 0 | 0 | 0 | 0
6686 | 9 | 38 | 3 | 14 | 21.8191 | 0.7 | 9.8718 | 0 | 0 | 0 | 0 | 0
6687 | 9 | 38 | 3 | 15 | 22.8191 | 1 | 9.7531 | 0 | 0 | 0 | 0 | 0
6688 | 9 | 38 | 3 | 16 | 23.5191 | 1.1 | 9.2068 | 278.8138 | 278.8138 | 319.3479 | 1277.9775 | 469.167
6689 | 9 | 38 | 3 | 17 | 23.6191 | 1.2 | 9.4592 | 251.3186 | 251.3186 | 367.1054 | 637.1143 | 446
6690 | 9 | 38 | 3 | 18 | 23.2191 | 1 | 9.6129 | 65.7993 | 65.7993 | 522.0553 | 817.277 | 218.3
6691 | 9 | 38 | 3 | 19 | 22.1191 | 0.5 | 10.2364 | 59.1633 | 59.1633 | 113.5069 | 111.4341 | 112
6692 | 9 | 38 | 3 | 20 | 19.8191 | 0.4 | 10.7336 | 0 | 0 | 0 | 0 | 0
6693 | 9 | 38 | 3 | 21 | 18.3191 | 0.6 | 10.7524 | 0 | 0 | 0 | 0 | 0
6694 | 9 | 38 | 3 | 22 | 17.2191 | 0.1 | 11.213 | 0 | 0 | 0 | 0 | 0
6695 | 9 | 38 | 3 | 23 | 16.4191 | 0.1 | 11.0262 | 0 | 0 | 0 | 0 | 0
6696 | 9 | 38 | 3 | 24 | 15.6191 | 0.1 | 10.9462 | 0 | 0 | 0 | 0 | 0
6697 | 9 | 38 | 4 | 1 | 15.1191 | 0.6 | 10.8263 | 0 | 0 | 0 | 0 | 0
6698 | 9 | 38 | 4 | 2 | 14.7191 | 0.5 | 10.772 | 0 | 0 | 0 | 0 | 0
6699 | 9 | 38 | 4 | 3 | 14.5191 | 0.6 | 10.8543 | 0 | 0 | 0 | 0 | 0
6700 | 9 | 38 | 4 | 4 | 14.6191 | 0.7 | 10.926 | 0 | 0 | 0 | 0 | 0
6701 | 9 | 38 | 4 | 5 | 14.4191 | 0.8 | 10.7832 | 0 | 0 | 0 | 0 | 0
6702 | 9 | 38 | 4 | 6 | 14.3191 | 0.6 | 10.6024 | 0 | 0 | 0 | 0 | 0
6703 | 9 | 38 | 4 | 7 | 13.9191 | 0.5 | 10.3264 | 0 | 0 | 0 | 0 | 0
6704 | 9 | 38 | 4 | 8 | 13.6191 | 0.3 | 10.2286 | 0 | 0 | 0 | 0 | 0
6705 | 9 | 38 | 4 | 9 | 14.2191 | 1 | 10.4235 | 0 | 0 | 0 | 0 | 0
6706 | 9 | 38 | 4 | 10 | 15.8191 | 1.1 | 10.3625 | 0 | 0 | 0 | 0 | 0
6707 | 9 | 38 | 4 | 11 | 16.8191 | 1.6 | 9.8946 | 0 | 0 | 0 | 0 | 0
6708 | 9 | 38 | 4 | 12 | 18.4191 | 0.9 | 9.6795 | 0 | 0 | 0 | 0 | 0
6709 | 9 | 38 | 4 | 13 | 20.5191 | 0.5 | 9.9148 | 0 | 0 | 0 | 0 | 0
6710 | 9 | 38 | 4 | 14 | 22.5191 | 0.6 | 9.7579 | 0 | 0 | 0 | 0 | 0
6711 | 9 | 38 | 4 | 15 | 23.0191 | 1.3 | 9.1177 | 0 | 0 | 0 | 0 | 0
6712 | 9 | 38 | 4 | 16 | 23.6191 | 1.4 | 9.2633 | 279.8225 | 279.8225 | 319.8563 | 1278.9446 | 476.6593
6713 | 9 | 38 | 4 | 17 | 23.7191 | 1.6 | 9.5172 | 103.5019 | 103.5019 | 1163.5241 | 1300 | 442.9
6714 | 9 | 38 | 4 | 18 | 23.2191 | 1.7 | 9.4215 | 67.8068 | 67.8068 | 456.6667 | 708.5604 | 211.4
6715 | 9 | 38 | 4 | 19 | 21.9191 | 1.2 | 10.1103 | 57.0026 | 57.0026 | 100.1394 | 98.4815 | 106
6716 | 9 | 38 | 4 | 20 | 20.0191 | 1.2 | 10.2385 | 0 | 0 | 0 | 0 | 0
6717 | 9 | 38 | 4 | 21 | 18.6191 | 0.4 | 10.5259 | 0 | 0 | 0 | 0 | 0
6718 | 9 | 38 | 4 | 22 | 17.9191 | 0.1 | 10.6194 | 0 | 0 | 0 | 0 | 0
6719 | 9 | 38 | 4 | 23 | 16.7191 | 0.2 | 10.8569 | 0 | 0 | 0 | 0 | 0
6720 | 9 | 38 | 4 | 24 | 15.8191 | 0.5 | 10.8472 | 0 | 0 | 0 | 0 | 0
6721 | 9 | 38 | 5 | 1 | 15.2191 | 0.3 | 10.7806 | 0 | 0 | 0 | 0 | 0
6722 | 9 | 38 | 5 | 2 | 14.8191 | 0.4 | 10.7292 | 0 | 0 | 0 | 0 | 0
6723 | 9 | 38 | 5 | 3 | 14.6191 | 1 | 10.8137 | 0 | 0 | 0 | 0 | 0
6724 | 9 | 38 | 5 | 4 | 14.3191 | 0.2 | 10.8225 | 0 | 0 | 0 | 0 | 0
6725 | 9 | 38 | 5 | 5 | 14.3191 | 0.4 | 10.8225 | 0 | 0 | 0 | 0 | 0
6726 | 9 | 38 | 5 | 6 | 14.2191 | 0.8 | 10.7514 | 0 | 0 | 0 | 0 | 0
6727 | 9 | 38 | 5 | 7 | 14.2191 | 0.6 | 10.7514 | 0 | 0 | 0 | 0 | 0
6728 | 9 | 38 | 5 | 8 | 13.6191 | 0.2 | 10.3336 | 0 | 0 | 0 | 0 | 0
6729 | 9 | 38 | 5 | 9 | 14.1191 | 0.3 | 10.4635 | 0 | 0 | 0 | 0 | 0
6730 | 9 | 38 | 5 | 10 | 15.2191 | 0.2 | 10.4308 | 0 | 0 | 0 | 0 | 0
6731 | 9 | 38 | 5 | 11 | 16.5191 | 0.5 | 10.3372 | 0 | 0 | 0 | 0 | 0
6732 | 9 | 38 | 5 | 12 | 18.8191 | 0.5 | 10.2214 | 0 | 0 | 0 | 0 | 0
6733 | 9 | 38 | 5 | 13 | 20.6191 | 0.4 | 10.3043 | 0 | 0 | 0 | 0 | 0
6734 | 9 | 38 | 5 | 14 | 22.0191 | 0.8 | 10.1732 | 0 | 0 | 0 | 0 | 0
6735 | 9 | 38 | 5 | 15 | 22.7191 | 1 | 9.879 | 0 | 0 | 0 | 0 | 0
6736 | 9 | 38 | 5 | 16 | 23.1191 | 1.4 | 9.1738 | 279.4317 | 279.4317 | 318.9549 | 1278.4635 | 481.82
6737 | 9 | 38 | 5 | 17 | 23.2191 | 1.1 | 9.4215 | 39.1 | 39.1 | 1220.0463 | 1300 | 391
6738 | 9 | 38 | 5 | 18 | 23.0191 | 0.8 | 9.6846 | 69.6423 | 69.6423 | 401.0071 | 615.9071 | 204.4
6739 | 9 | 38 | 5 | 19 | 21.8191 | 0.6 | 10.4 | 49.6162 | 49.6162 | 73.5625 | 72.6356 | 89
6740 | 9 | 38 | 5 | 20 | 19.6191 | 0.5 | 11.0612 | 0 | 0 | 0 | 0 | 0
6741 | 9 | 38 | 5 | 21 | 18.6191 | 0.1 | 11.395 | 0 | 0 | 0 | 0 | 0
6742 | 9 | 38 | 5 | 22 | 17.4191 | 0.1 | 11.6274 | 0 | 0 | 0 | 0 | 0
6743 | 9 | 38 | 5 | 23 | 16.4191 | 0.2 | 11.6572 | 0 | 0 | 0 | 0 | 0
6744 | 9 | 38 | 5 | 24 | 16.2191 | 0.3 | 11.2576 | 0 | 0 | 0 | 0 | 0
6745 | 9 | 38 | 6 | 1 | 16.4191 | 0.3 | 11.4047 | 0 | 0 | 0 | 0 | 0
6746 | 9 | 38 | 6 | 2 | 16.1191 | 0.2 | 11.1847 | 0 | 0 | 0 | 0 | 0
6747 | 9 | 38 | 6 | 3 | 16.2191 | 0.5 | 11.3822 | 0 | 0 | 0 | 0 | 0
6748 | 9 | 38 | 6 | 4 | 16.3191 | 0.6 | 11.3309 | 0 | 0 | 0 | 0 | 0
6749 | 9 | 38 | 6 | 5 | 16.6191 | 0.6 | 11.2977 | 0 | 0 | 0 | 0 | 0
6750 | 9 | 38 | 6 | 6 | 16.0191 | 0.4 | 10.9893 | 0 | 0 | 0 | 0 | 0
6751 | 9 | 38 | 6 | 7 | 15.3191 | 0.2 | 10.9688 | 0 | 0 | 0 | 0 | 0
6752 | 9 | 38 | 6 | 8 | 14.8191 | 0.3 | 10.6155 | 0 | 0 | 0 | 0 | 0
6753 | 9 | 38 | 6 | 9 | 15.1191 | 0.4 | 10.7103 | 0 | 0 | 0 | 0 | 0
6754 | 9 | 38 | 6 | 10 | 16.4191 | 0.7 | 11.0262 | 0 | 0 | 0 | 0 | 0
6755 | 9 | 38 | 6 | 11 | 17.0191 | 0.7 | 10.5457 | 0 | 0 | 0 | 0 | 0
6756 | 9 | 38 | 6 | 12 | 17.9191 | 0.4 | 10.3426 | 0 | 0 | 0 | 0 | 0
6757 | 9 | 38 | 6 | 13 | 19.3191 | 0.6 | 10.2487 | 0 | 0 | 0 | 0 | 0
6758 | 9 | 38 | 6 | 14 | 19.8191 | 0.4 | 10.4218 | 0 | 0 | 0 | 0 | 0
6759 | 9 | 38 | 6 | 15 | 19.7191 | 0.8 | 10.3562 | 0 | 0 | 0 | 0 | 0
6760 | 9 | 38 | 6 | 16 | 18.8191 | 1.2 | 9.9289 | 15.5 | 15.5 | 86.5003 | 1300 | 47.867
6761 | 9 | 38 | 6 | 17 | 16.9191 | 1 | 9.4402 | 46.88 | 46.88 | 333.6735 | 1006.8638 | 161
6762 | 9 | 38 | 6 | 18 | 16.6191 | 0.8 | 10.1495 | 56.2325 | 56.2325 | 114.7452 | 152.739 | 110
6763 | 9 | 38 | 6 | 19 | 15.9191 | 0.8 | 10.0646 | 26.3362 | 26.3362 | 26.7274 | 26.7121 | 44
6764 | 9 | 38 | 6 | 20 | 15.6191 | 0.4 | 10.2284 | 0 | 0 | 0 | 0 | 0
6765 | 9 | 38 | 6 | 21 | 15.0191 | 0.4 | 10.4103 | 0 | 0 | 0 | 0 | 0
6766 | 9 | 38 | 6 | 22 | 14.5191 | 0.7 | 10.4085 | 0 | 0 | 0 | 0 | 0
6767 | 9 | 38 | 6 | 23 | 14.9191 | 0.8 | 10.7998 | 0 | 0 | 0 | 0 | 0
6768 | 9 | 38 | 6 | 24 | 15.4191 | 0.9 | 10.9225 | 0 | 0 | 0 | 0 | 0
6769 | 9 | 38 | 7 | 1 | 15.3191 | 0.6 | 10.7339 | 0 | 0 | 0 | 0 | 0
6770 | 9 | 38 | 7 | 2 | 15.0191 | 0.5 | 10.4103 | 0 | 0 | 0 | 0 | 0
6771 | 9 | 38 | 7 | 3 | 14.6191 | 0.8 | 10.2529 | 0 | 0 | 0 | 0 | 0
6772 | 9 | 38 | 7 | 4 | 14.2191 | 0.7 | 10.5327 | 0 | 0 | 0 | 0 | 0
6773 | 9 | 38 | 7 | 5 | 13.8191 | 0.8 | 10.4713 | 0 | 0 | 0 | 0 | 0
6774 | 9 | 38 | 7 | 6 | 13.1191 | 1.1 | 9.9967 | 0 | 0 | 0 | 0 | 0
6775 | 9 | 38 | 7 | 7 | 13.0191 | 0.2 | 9.9305 | 0 | 0 | 0 | 0 | 0
6776 | 9 | 38 | 7 | 8 | 13.4191 | 0.2 | 10.1977 | 0 | 0 | 0 | 0 | 0
6777 | 9 | 38 | 7 | 9 | 13.7191 | 0.3 | 10.4022 | 0 | 0 | 0 | 0 | 0
6778 | 9 | 38 | 7 | 10 | 13.9191 | 0.4 | 10.5407 | 0 | 0 | 0 | 0 | 0
6779 | 9 | 38 | 7 | 11 | 14.3191 | 0.2 | 10.8225 | 0 | 0 | 0 | 0 | 0
6780 | 9 | 38 | 7 | 12 | 15.1191 | 0.4 | 11.4065 | 0 | 0 | 0 | 0 | 0
6781 | 9 | 38 | 7 | 13 | 16.5191 | 0.6 | 10.5906 | 0 | 0 | 0 | 0 | 0
6782 | 9 | 38 | 7 | 14 | 17.2191 | 0.5 | 9.6242 | 0 | 0 | 0 | 0 | 0
6783 | 9 | 38 | 7 | 15 | 17.4191 | 1.3 | 9.6148 | 0 | 0 | 0 | 0 | 0
6784 | 9 | 38 | 7 | 16 | 18.0191 | 1.6 | 9.4357 | 45.7951 | 45.7951 | 157.3557 | 1300 | 132.0621
6785 | 9 | 38 | 7 | 17 | 18.0191 | 1 | 9.2969 | 46.4433 | 46.4433 | 512.6211 | 1300 | 216
6786 | 9 | 38 | 7 | 18 | 18.0191 | 0.4 | 9.7135 | 70.9033 | 70.9033 | 320.7336 | 483.1643 | 190.6
6787 | 9 | 38 | 7 | 19 | 17.9191 | 0.3 | 9.5136 | 66.9313 | 66.9313 | 122.0342 | 119.8743 | 127
6788 | 9 | 38 | 7 | 20 | 16.5191 | 0.1 | 9.9576 | 0 | 0 | 0 | 0 | 0
6789 | 9 | 38 | 7 | 21 | 15.3191 | 0.1 | 10.8514 | 0 | 0 | 0 | 0 | 0
6790 | 9 | 38 | 7 | 22 | 14.7191 | 0.5 | 10.4332 | 0 | 0 | 0 | 0 | 0
6791 | 9 | 38 | 7 | 23 | 14.5191 | 0.4 | 10.4085 | 0 | 0 | 0 | 0 | 0
6792 | 9 | 38 | 7 | 24 | 14.2191 | 0.4 | 10.3142 | 0 | 0 | 0 | 0 | 0
6793 | 9 | 39 | 1 | 1 | 14.2191 | 0.4 | 9.8776 | 0 | 0 | 0 | 0 | 0
6794 | 9 | 39 | 1 | 2 | 14.6191 | 0.8 | 9.9168 | 0 | 0 | 0 | 0 | 0
6795 | 9 | 39 | 1 | 3 | 14.4191 | 0.4 | 9.7875 | 0 | 0 | 0 | 0 | 0
6796 | 9 | 39 | 1 | 4 | 14.4191 | 0.4 | 9.8979 | 0 | 0 | 0 | 0 | 0
6797 | 9 | 39 | 1 | 5 | 14.2191 | 0.3 | 9.7686 | 0 | 0 | 0 | 0 | 0
6798 | 9 | 39 | 1 | 6 | 13.8191 | 0.1 | 9.7268 | 0 | 0 | 0 | 0 | 0
6799 | 9 | 39 | 1 | 7 | 13.7191 | 0.4 | 10.0851 | 0 | 0 | 0 | 0 | 0
6800 | 9 | 39 | 1 | 8 | 13.8191 | 0.2 | 10.0456 | 0 | 0 | 0 | 0 | 0
6801 | 9 | 39 | 1 | 9 | 13.8191 | 0.2 | 10.0456 | 0 | 0 | 0 | 0 | 0
6802 | 9 | 39 | 1 | 10 | 14.8191 | 0.1 | 10.2747 | 0 | 0 | 0 | 0 | 0
6803 | 9 | 39 | 1 | 11 | 16.7191 | 0.3 | 9.3193 | 0 | 0 | 0 | 0 | 0
6804 | 9 | 39 | 1 | 12 | 18.1191 | 0.5 | 8.3803 | 0 | 0 | 0 | 0 | 0
6805 | 9 | 39 | 1 | 13 | 18.8191 | 0.6 | 7.8888 | 0 | 0 | 0 | 0 | 0
6806 | 9 | 39 | 1 | 14 | 20.0191 | 0.9 | 8.3519 | 0 | 0 | 0 | 0 | 0
6807 | 9 | 39 | 1 | 15 | 20.4191 | 1 | 8.082 | 0 | 0 | 0 | 0 | 0
6808 | 9 | 39 | 1 | 16 | 20.8191 | 1.5 | 8.1219 | 280.0826 | 280.0826 | 317.9975 | 1278.5536 | 500.3256
6809 | 9 | 39 | 1 | 17 | 21.1191 | 1.3 | 8.2751 | 41.5 | 41.5 | 1061.8125 | 1300 | 415
6810 | 9 | 39 | 1 | 18 | 20.8191 | 1.2 | 8.4512 | 71.7216 | 71.7216 | 284.1086 | 422.3847 | 183.6
6811 | 9 | 39 | 1 | 19 | 19.7191 | 0.4 | 8.9658 | 49.2375 | 49.2375 | 66.3292 | 65.6557 | 87
6812 | 9 | 39 | 1 | 20 | 17.9191 | 0.4 | 8.8244 | 0 | 0 | 0 | 0 | 0
6813 | 9 | 39 | 1 | 21 | 16.2191 | 0.4 | 9.3944 | 0 | 0 | 0 | 0 | 0
6814 | 9 | 39 | 1 | 22 | 15.2191 | 0.3 | 9.616 | 0 | 0 | 0 | 0 | 0
6815 | 9 | 39 | 1 | 23 | 14.8191 | 0.1 | 9.821 | 0 | 0 | 0 | 0 | 0
6816 | 9 | 39 | 1 | 24 | 13.9191 | 0.1 | 9.8982 | 0 | 0 | 0 | 0 | 0
6817 | 9 | 39 | 2 | 1 | 13.4191 | 0.1 | 9.7833 | 0 | 0 | 0 | 0 | 0
6818 | 9 | 39 | 2 | 2 | 13.2191 | 0.3 | 9.7567 | 0 | 0 | 0 | 0 | 0
6819 | 9 | 39 | 2 | 3 | 12.8191 | 0.5 | 9.6003 | 0 | 0 | 0 | 0 | 0
6820 | 9 | 39 | 2 | 4 | 12.5191 | 0.4 | 9.6054 | 0 | 0 | 0 | 0 | 0
6821 | 9 | 39 | 2 | 5 | 12.6191 | 0.4 | 9.6696 | 0 | 0 | 0 | 0 | 0
6822 | 9 | 39 | 2 | 6 | 12.8191 | 0.6 | 9.7993 | 0 | 0 | 0 | 0 | 0
6823 | 9 | 39 | 2 | 7 | 13.0191 | 0.9 | 9.8296 | 0 | 0 | 0 | 0 | 0
6824 | 9 | 39 | 2 | 8 | 13.2191 | 1 | 9.6545 | 0 | 0 | 0 | 0 | 0
6825 | 9 | 39 | 2 | 9 | 13.7191 | 1.3 | 9.4518 | 0 | 0 | 0 | 0 | 0
6826 | 9 | 39 | 2 | 10 | 14.5191 | 1.2 | 8.9636 | 0 | 0 | 0 | 0 | 0
6827 | 9 | 39 | 2 | 11 | 15.7191 | 1.1 | 8.6156 | 0 | 0 | 0 | 0 | 0
6828 | 9 | 39 | 2 | 12 | 16.9191 | 0.7 | 8.6641 | 0 | 0 | 0 | 0 | 0
6829 | 9 | 39 | 2 | 13 | 18.6191 | 0.7 | 8.7948 | 0 | 0 | 0 | 0 | 0
6830 | 9 | 39 | 2 | 14 | 20.0191 | 1.7 | 8.5087 | 0 | 0 | 0 | 0 | 0
6831 | 9 | 39 | 2 | 15 | 20.9191 | 1.6 | 8.504 | 0 | 0 | 0 | 0 | 0
6832 | 9 | 39 | 2 | 16 | 21.3191 | 1.8 | 8.3787 | 281.8185 | 281.8185 | 319.1667 | 1280.0065 | 509.0135
6833 | 9 | 39 | 2 | 17 | 21.8191 | 1.5 | 8.2923 | 40.8 | 40.8 | 984.841 | 1300 | 408
6834 | 9 | 39 | 2 | 18 | 21.4191 | 1.5 | 8.4309 | 80.9816 | 80.9816 | 225.1469 | 319.144 | 176.7
6835 | 9 | 39 | 2 | 19 | 20.4191 | 0.5 | 8.8857 | 51.3545 | 51.3545 | 69.5399 | 68.8201 | 91
6836 | 9 | 39 | 2 | 20 | 18.8191 | 0.4 | 9.0529 | 0 | 0 | 0 | 0 | 0
6837 | 9 | 39 | 2 | 21 | 16.6191 | 0.2 | 10.1495 | 0 | 0 | 0 | 0 | 0
6838 | 9 | 39 | 2 | 22 | 15.9191 | 0.1 | 10.0646 | 0 | 0 | 0 | 0 | 0
6839 | 9 | 39 | 2 | 23 | 15.2191 | 0.1 | 10.0814 | 0 | 0 | 0 | 0 | 0
6840 | 9 | 39 | 2 | 24 | 14.8191 | 0.2 | 10.1612 | 0 | 0 | 0 | 0 | 0
6841 | 9 | 39 | 3 | 1 | 14.4191 | 0.4 | 10.2296 | 0 | 0 | 0 | 0 | 0
6842 | 9 | 39 | 3 | 2 | 14.4191 | 0.6 | 10.2296 | 0 | 0 | 0 | 0 | 0
6843 | 9 | 39 | 3 | 3 | 14.4191 | 0.5 | 10.119 | 0 | 0 | 0 | 0 | 0
6844 | 9 | 39 | 3 | 4 | 13.9191 | 0.7 | 10.0052 | 0 | 0 | 0 | 0 | 0
6845 | 9 | 39 | 3 | 5 | 13.5191 | 0.6 | 9.7441 | 0 | 0 | 0 | 0 | 0
6846 | 9 | 39 | 3 | 6 | 13.4191 | 0.8 | 9.8869 | 0 | 0 | 0 | 0 | 0
6847 | 9 | 39 | 3 | 7 | 13.0191 | 0.5 | 9.4265 | 0 | 0 | 0 | 0 | 0
6848 | 9 | 39 | 3 | 8 | 12.6191 | 0.6 | 9.3752 | 0 | 0 | 0 | 0 | 0
6849 | 9 | 39 | 3 | 9 | 13.2191 | 0.7 | 9.4503 | 0 | 0 | 0 | 0 | 0
6850 | 9 | 39 | 3 | 10 | 14.5191 | 1.2 | 8.7419 | 0 | 0 | 0 | 0 | 0
6851 | 9 | 39 | 3 | 11 | 15.8191 | 0.9 | 8.1903 | 0 | 0 | 0 | 0 | 0
6852 | 9 | 39 | 3 | 12 | 17.3191 | 0.6 | 8.095 | 0 | 0 | 0 | 0 | 0
6853 | 9 | 39 | 3 | 13 | 19.0191 | 0.4 | 8.1364 | 0 | 0 | 0 | 0 | 0
6854 | 9 | 39 | 3 | 14 | 20.8191 | 0.7 | 8.6159 | 0 | 0 | 0 | 0 | 0
6855 | 9 | 39 | 3 | 15 | 21.5191 | 1.3 | 8.4834 | 0 | 0 | 0 | 0 | 0
6856 | 9 | 39 | 3 | 16 | 21.9191 | 1.5 | 8.5729 | 283.8353 | 283.8353 | 320.599 | 1281.6927 | 518.1599
6857 | 9 | 39 | 3 | 17 | 22.2191 | 1.1 | 8.6256 | 40.1 | 40.1 | 916.1269 | 1300 | 401
6858 | 9 | 39 | 3 | 18 | 22.6191 | 1.4 | 8.7121 | 79.6356 | 79.6356 | 200.974 | 280.2112 | 169.8
6859 | 9 | 39 | 3 | 19 | 21.3191 | 0.5 | 9.9108 | 48.0642 | 48.0642 | 60.7853 | 60.2799 | 84
6860 | 9 | 39 | 3 | 20 | 18.6191 | 0.1 | 10.5259 | 0 | 0 | 0 | 0 | 0
6861 | 9 | 39 | 3 | 21 | 17.1191 | 0.1 | 11.0091 | 0 | 0 | 0 | 0 | 0
6862 | 9 | 39 | 3 | 22 | 16.2191 | 0.5 | 11.0085 | 0 | 0 | 0 | 0 | 0
6863 | 9 | 39 | 3 | 23 | 15.8191 | 0.2 | 10.8472 | 0 | 0 | 0 | 0 | 0
6864 | 9 | 39 | 3 | 24 | 14.6191 | 0.6 | 10.1408 | 0 | 0 | 0 | 0 | 0
6865 | 9 | 39 | 4 | 1 | 14.6191 | 0.6 | 10.2529 | 0 | 0 | 0 | 0 | 0
6866 | 9 | 39 | 4 | 2 | 13.8191 | 0.8 | 10.0456 | 0 | 0 | 0 | 0 | 0
6867 | 9 | 39 | 4 | 3 | 13.6191 | 0.7 | 10.1236 | 0 | 0 | 0 | 0 | 0
6868 | 9 | 39 | 4 | 4 | 13.2191 | 0.6 | 9.8588 | 0 | 0 | 0 | 0 | 0
6869 | 9 | 39 | 4 | 5 | 12.8191 | 0.5 | 9.6003 | 0 | 0 | 0 | 0 | 0
6870 | 9 | 39 | 4 | 6 | 12.3191 | 0.2 | 9.3818 | 0 | 0 | 0 | 0 | 0
6871 | 9 | 39 | 4 | 7 | 12.0191 | 0.6 | 9.1013 | 0 | 0 | 0 | 0 | 0
6872 | 9 | 39 | 4 | 8 | 12.0191 | 0.4 | 9.1013 | 0 | 0 | 0 | 0 | 0
6873 | 9 | 39 | 4 | 9 | 12.3191 | 0.8 | 9.0934 | 0 | 0 | 0 | 0 | 0
6874 | 9 | 39 | 4 | 10 | 13.8191 | 0.9 | 8.8781 | 0 | 0 | 0 | 0 | 0
6875 | 9 | 39 | 4 | 11 | 15.3191 | 0.8 | 8.1614 | 0 | 0 | 0 | 0 | 0
6876 | 9 | 39 | 4 | 12 | 17.1191 | 0.4 | 8.2531 | 0 | 0 | 0 | 0 | 0
6877 | 9 | 39 | 4 | 13 | 18.6191 | 0.6 | 8.651 | 0 | 0 | 0 | 0 | 0
6878 | 9 | 39 | 4 | 14 | 19.8191 | 0.8 | 9.1776 | 0 | 0 | 0 | 0 | 0
6879 | 9 | 39 | 4 | 15 | 20.1191 | 0.9 | 9.3207 | 0 | 0 | 0 | 0 | 0
6880 | 9 | 39 | 4 | 16 | 20.3191 | 0.7 | 9.3904 | 240.338 | 240.338 | 254.3663 | 627.309 | 420.3
6881 | 9 | 39 | 4 | 17 | 20.6191 | 1.1 | 9.5196 | 46.5947 | 46.5947 | 693.4058 | 1300 | 315.7
6882 | 9 | 39 | 4 | 18 | 20.6191 | 0.9 | 9.5196 | 78.0261 | 78.0261 | 179.839 | 246.4364 | 162.9
6883 | 9 | 39 | 4 | 19 | 19.8191 | 0.3 | 10.4218 | 32.3042 | 32.3042 | 32.8118 | 32.7915 | 54
6884 | 9 | 39 | 4 | 20 | 18.7191 | 0.3 | 10.5931 | 0 | 0 | 0 | 0 | 0
6885 | 9 | 39 | 4 | 21 | 17.4191 | 0.3 | 10.8208 | 0 | 0 | 0 | 0 | 0
6886 | 9 | 39 | 4 | 22 | 16.3191 | 0.3 | 10.5794 | 0 | 0 | 0 | 0 | 0
6887 | 9 | 39 | 4 | 23 | 16.1191 | 0.4 | 10.69 | 0 | 0 | 0 | 0 | 0
6888 | 9 | 39 | 4 | 24 | 16.0191 | 0.4 | 10.7436 | 0 | 0 | 0 | 0 | 0
6889 | 10 | 39 | 5 | 1 | 9.5191 | 0.4 | 7.4501 | 0 | 0 | 0 | 0 | 0
6890 | 10 | 39 | 5 | 2 | 9.3191 | 0.4 | 7.4276 | 0 | 0 | 0 | 0 | 0
6891 | 10 | 39 | 5 | 3 | 9.2191 | 0.4 | 7.3771 | 0 | 0 | 0 | 0 | 0
6892 | 10 | 39 | 5 | 4 | 9.2191 | 0.4 | 7.4549 | 0 | 0 | 0 | 0 | 0
6893 | 10 | 39 | 5 | 5 | 9.0191 | 0.6 | 7.3538 | 0 | 0 | 0 | 0 | 0
6894 | 10 | 39 | 5 | 6 | 8.9191 | 0.8 | 7.3037 | 0 | 0 | 0 | 0 | 0
6895 | 10 | 39 | 5 | 7 | 8.9191 | 0.8 | 7.3037 | 0 | 0 | 0 | 0 | 0
6896 | 10 | 39 | 5 | 8 | 8.9191 | 0.8 | 7.3037 | 0 | 0 | 0 | 0 | 0
6897 | 10 | 39 | 5 | 9 | 10.2191 | 0.9 | 7.6462 | 0 | 0 | 0 | 0 | 0
6898 | 10 | 39 | 5 | 10 | 11.8191 | 1.5 | 7.3115 | 0 | 0 | 0 | 0 | 0
6899 | 10 | 39 | 5 | 11 | 12.5191 | 1.3 | 7.2731 | 0 | 0 | 0 | 0 | 0
6900 | 10 | 39 | 5 | 12 | 13.3191 | 0.8 | 7.2607 | 0 | 0 | 0 | 0 | 0
6901 | 10 | 39 | 5 | 13 | 15.1191 | 0.3 | 7.5964 | 0 | 0 | 0 | 0 | 0
6902 | 10 | 39 | 5 | 14 | 16.4191 | 0.4 | 7.3907 | 0 | 0 | 0 | 0 | 0
6903 | 10 | 39 | 5 | 15 | 17.3191 | 0.4 | 7.8306 | 0 | 0 | 0 | 0 | 0
6904 | 10 | 39 | 5 | 16 | 18.3191 | 0.8 | 7.5019 | 265.6567 | 265.6567 | 290.2778 | 956.4682 | 482
6905 | 10 | 39 | 5 | 17 | 19.1191 | 0.6 | 7.4481 | 57.8791 | 57.8791 | 742.2787 | 1300 | 386.9
6906 | 10 | 39 | 5 | 18 | 19.0191 | 0.2 | 7.8421 | 76.1789 | 76.1789 | 161.2753 | 217.0376 | 156
6907 | 10 | 39 | 5 | 19 | 17.5191 | 0.1 | 8.4674 | 41.5999 | 41.5999 | 46.7562 | 46.5504 | 71
6908 | 10 | 39 | 5 | 20 | 15.1191 | 0.1 | 8.4008 | 0 | 0 | 0 | 0 | 0
6909 | 10 | 39 | 5 | 21 | 14.3191 | 0.1 | 8.8467 | 0 | 0 | 0 | 0 | 0
6910 | 10 | 39 | 5 | 22 | 13.3191 | 0.1 | 8.9998 | 0 | 0 | 0 | 0 | 0
6911 | 10 | 39 | 5 | 23 | 12.6191 | 0.2 | 8.983 | 0 | 0 | 0 | 0 | 0
6912 | 10 | 39 | 5 | 24 | 12.2191 | 0.4 | 8.842 | 0 | 0 | 0 | 0 | 0
6913 | 10 | 39 | 6 | 1 | 12.0191 | 0.5 | 8.6305 | 0 | 0 | 0 | 0 | 0
6914 | 10 | 39 | 6 | 2 | 11.8191 | 0.8 | 8.6087 | 0 | 0 | 0 | 0 | 0
6915 | 10 | 39 | 6 | 3 | 11.5191 | 0.3 | 8.5283 | 0 | 0 | 0 | 0 | 0
6916 | 10 | 39 | 6 | 4 | 11.2191 | 0.4 | 8.3582 | 0 | 0 | 0 | 0 | 0
6917 | 10 | 39 | 6 | 5 | 11.0191 | 0.8 | 8.3344 | 0 | 0 | 0 | 0 | 0
6918 | 10 | 39 | 6 | 6 | 10.9191 | 0.7 | 8.3658 | 0 | 0 | 0 | 0 | 0
6919 | 10 | 39 | 6 | 7 | 11.0191 | 0.8 | 8.4224 | 0 | 0 | 0 | 0 | 0
6920 | 10 | 39 | 6 | 8 | 10.6191 | 0.5 | 8.1126 | 0 | 0 | 0 | 0 | 0
6921 | 10 | 39 | 6 | 9 | 11.1191 | 1.1 | 8.3021 | 0 | 0 | 0 | 0 | 0
6922 | 10 | 39 | 6 | 10 | 12.3191 | 1.8 | 8.2296 | 0 | 0 | 0 | 0 | 0
6923 | 10 | 39 | 6 | 11 | 13.8191 | 1.4 | 8.0318 | 0 | 0 | 0 | 0 | 0
6924 | 10 | 39 | 6 | 12 | 15.6191 | 0.6 | 8.0847 | 0 | 0 | 0 | 0 | 0
6925 | 10 | 39 | 6 | 13 | 17.6191 | 0.4 | 8.252 | 0 | 0 | 0 | 0 | 0
6926 | 10 | 39 | 6 | 14 | 19.2191 | 0.5 | 8.0908 | 0 | 0 | 0 | 0 | 0
6927 | 10 | 39 | 6 | 15 | 20.2191 | 1 | 8.2987 | 0 | 0 | 0 | 0 | 0
6928 | 10 | 39 | 6 | 16 | 21.1191 | 1 | 8.7786 | 281.2686 | 281.2686 | 316.1583 | 1277.8526 | 531.1583
6929 | 10 | 39 | 6 | 17 | 21.3191 | 0.9 | 8.7185 | 65.8504 | 65.8504 | 671.6028 | 1300 | 379.9
6930 | 10 | 39 | 6 | 18 | 20.8191 | 1.2 | 8.6159 | 74.1362 | 74.1362 | 144.9156 | 191.385 | 149.1
6931 | 10 | 39 | 6 | 19 | 20.0191 | 0.6 | 8.9795 | 52.4751 | 52.4751 | 66.1573 | 65.6109 | 92
6932 | 10 | 39 | 6 | 20 | 17.8191 | 0.2 | 9.4529 | 0 | 0 | 0 | 0 | 0
6933 | 10 | 39 | 6 | 21 | 15.6191 | 0.1 | 9.7508 | 0 | 0 | 0 | 0 | 0
6934 | 10 | 39 | 6 | 22 | 14.8191 | 0.1 | 9.821 | 0 | 0 | 0 | 0 | 0
6935 | 10 | 39 | 6 | 23 | 13.9191 | 0.2 | 9.4706 | 0 | 0 | 0 | 0 | 0
6936 | 10 | 39 | 6 | 24 | 13.5191 | 0.2 | 9.4318 | 0 | 0 | 0 | 0 | 0
6937 | 10 | 39 | 7 | 1 | 12.8191 | 0.3 | 9.004 | 0 | 0 | 0 | 0 | 0
6938 | 10 | 39 | 7 | 2 | 12.7191 | 0.6 | 9.043 | 0 | 0 | 0 | 0 | 0
6939 | 10 | 39 | 7 | 3 | 12.2191 | 0.2 | 8.9374 | 0 | 0 | 0 | 0 | 0
6940 | 10 | 39 | 7 | 4 | 12.2191 | 0.5 | 9.0329 | 0 | 0 | 0 | 0 | 0
6941 | 10 | 39 | 7 | 5 | 12.1191 | 0.6 | 8.9727 | 0 | 0 | 0 | 0 | 0
6942 | 10 | 39 | 7 | 6 | 11.7191 | 0.2 | 8.7357 | 0 | 0 | 0 | 0 | 0
6943 | 10 | 39 | 7 | 7 | 11.4191 | 0.2 | 8.7425 | 0 | 0 | 0 | 0 | 0
6944 | 10 | 39 | 7 | 8 | 11.1191 | 0.5 | 8.5679 | 0 | 0 | 0 | 0 | 0
6945 | 10 | 39 | 7 | 9 | 11.3191 | 0.3 | 8.684 | 0 | 0 | 0 | 0 | 0
6946 | 10 | 39 | 7 | 10 | 12.9191 | 0.9 | 8.8642 | 0 | 0 | 0 | 0 | 0
6947 | 10 | 39 | 7 | 11 | 14.6191 | 1 | 8.6879 | 0 | 0 | 0 | 0 | 0
6948 | 10 | 39 | 7 | 12 | 16.3191 | 0.6 | 8.5839 | 0 | 0 | 0 | 0 | 0
6949 | 10 | 39 | 7 | 13 | 18.1191 | 0.4 | 8.7983 | 0 | 0 | 0 | 0 | 0
6950 | 10 | 39 | 7 | 14 | 19.9191 | 0.3 | 8.4554 | 0 | 0 | 0 | 0 | 0
6951 | 10 | 39 | 7 | 15 | 21.1191 | 0.6 | 8.6107 | 281.2156 | 281.2156 | 281.2156 | 1257.9968 | 473.5138
6952 | 10 | 39 | 7 | 16 | 21.4191 | 1.2 | 9.1152 | 97.6709 | 97.6709 | 224.7408 | 1300 | 412.6029
6953 | 10 | 39 | 7 | 17 | 21.2191 | 1.7 | 9.5103 | 64.832 | 64.832 | 508.794 | 1300 | 302
6954 | 10 | 39 | 7 | 18 | 20.1191 | 0.8 | 9.8274 | 60.5525 | 60.5525 | 92.9555 | 114.2729 | 113
6955 | 10 | 39 | 7 | 19 | 18.8191 | 0.7 | 10.5142 | 0 | 0 | 0 | 0 | 0
6956 | 10 | 39 | 7 | 20 | 17.8191 | 1.3 | 10.2766 | 0 | 0 | 0 | 0 | 0
6957 | 10 | 39 | 7 | 21 | 17.6191 | 0.2 | 9.8745 | 0 | 0 | 0 | 0 | 0
6958 | 10 | 39 | 7 | 22 | 16.3191 | 0.2 | 10.0793 | 0 | 0 | 0 | 0 | 0
6959 | 10 | 39 | 7 | 23 | 15.8191 | 0.4 | 10.6047 | 0 | 0 | 0 | 0 | 0
6960 | 10 | 39 | 7 | 24 | 15.8191 | 1 | 10.4836 | 0 | 0 | 0 | 0 | 0
6961 | 10 | 40 | 1 | 1 | 16.4191 | 1.3 | 10.2706 | 0 | 0 | 0 | 0 | 0
6962 | 10 | 40 | 1 | 2 | 15.8191 | 0.3 | 9.9994 | 0 | 0 | 0 | 0 | 0
6963 | 10 | 40 | 1 | 3 | 15.4191 | 0.2 | 9.8602 | 0 | 0 | 0 | 0 | 0
6964 | 10 | 40 | 1 | 4 | 15.4191 | 0.5 | 9.8602 | 0 | 0 | 0 | 0 | 0
6965 | 10 | 40 | 1 | 5 | 14.9191 | 0.2 | 9.6573 | 0 | 0 | 0 | 0 | 0
6966 | 10 | 40 | 1 | 6 | 14.5191 | 0.8 | 9.852 | 0 | 0 | 0 | 0 | 0
6967 | 10 | 40 | 1 | 7 | 14.5191 | 0.8 | 9.852 | 0 | 0 | 0 | 0 | 0
6968 | 10 | 40 | 1 | 8 | 14.4191 | 1.3 | 9.677 | 0 | 0 | 0 | 0 | 0
6969 | 10 | 40 | 1 | 9 | 14.6191 | 1.6 | 9.5812 | 0 | 0 | 0 | 0 | 0
6970 | 10 | 40 | 1 | 10 | 15.3191 | 1.4 | 9.562 | 0 | 0 | 0 | 0 | 0
6971 | 10 | 40 | 1 | 11 | 16.2191 | 1.8 | 9.1468 | 0 | 0 | 0 | 0 | 0
6972 | 10 | 40 | 1 | 12 | 17.1191 | 1.2 | 8.9071 | 0 | 0 | 0 | 0 | 0
6973 | 10 | 40 | 1 | 13 | 18.4191 | 0.5 | 9.2524 | 0 | 0 | 0 | 0 | 0
6974 | 10 | 40 | 1 | 14 | 19.2191 | 0.5 | 9.1356 | 0 | 0 | 0 | 0 | 0
6975 | 10 | 40 | 1 | 15 | 20.2191 | 0.4 | 9.2521 | 282.113 | 282.113 | 282.113 | 1258.6979 | 480.739
6976 | 10 | 40 | 1 | 16 | 20.8191 | 0.2 | 9.1108 | 36.9 | 36.9 | 176.5794 | 1300 | 369
6977 | 10 | 40 | 1 | 17 | 19.0191 | 0.1 | 9.4639 | 58.244 | 58.244 | 98.951 | 196.8327 | 117
6978 | 10 | 40 | 1 | 18 | 19.1191 | 0.1 | 10.2687 | 58.248 | 58.248 | 84.0301 | 101.0289 | 107
6979 | 10 | 40 | 1 | 19 | 18.4191 | 0.1 | 10.3926 | 0 | 0 | 0 | 0 | 0
6980 | 10 | 40 | 1 | 20 | 17.1191 | 0.3 | 11.0091 | 0 | 0 | 0 | 0 | 0
6981 | 10 | 40 | 1 | 21 | 16.3191 | 0.1 | 10.8297 | 0 | 0 | 0 | 0 | 0
6982 | 10 | 40 | 1 | 22 | 15.3191 | 0.1 | 10.4992 | 0 | 0 | 0 | 0 | 0
6983 | 10 | 40 | 1 | 23 | 14.4191 | 0.1 | 10.2296 | 0 | 0 | 0 | 0 | 0
6984 | 10 | 40 | 1 | 24 | 14.2191 | 0.2 | 10.0959 | 0 | 0 | 0 | 0 | 0
6985 | 10 | 40 | 2 | 1 | 13.6191 | 0.2 | 9.9137 | 0 | 0 | 0 | 0 | 0
6986 | 10 | 40 | 2 | 2 | 13.6191 | 0.6 | 9.8088 | 0 | 0 | 0 | 0 | 0
6987 | 10 | 40 | 2 | 3 | 13.6191 | 0.1 | 9.5991 | 0 | 0 | 0 | 0 | 0
6988 | 10 | 40 | 2 | 4 | 12.8191 | 0.1 | 9.302 | 0 | 0 | 0 | 0 | 0
6989 | 10 | 40 | 2 | 5 | 12.2191 | 0.1 | 9.1283 | 0 | 0 | 0 | 0 | 0
6990 | 10 | 40 | 2 | 6 | 12.4191 | 0.2 | 9.3478 | 0 | 0 | 0 | 0 | 0
6991 | 10 | 40 | 2 | 7 | 12.1191 | 0.2 | 9.1624 | 0 | 0 | 0 | 0 | 0
6992 | 10 | 40 | 2 | 8 | 12.0191 | 0.3 | 9.1956 | 0 | 0 | 0 | 0 | 0
6993 | 10 | 40 | 2 | 9 | 12.3191 | 0.4 | 9.1895 | 0 | 0 | 0 | 0 | 0
6994 | 10 | 40 | 2 | 10 | 13.6191 | 0.1 | 9.2849 | 0 | 0 | 0 | 0 | 0
6995 | 10 | 40 | 2 | 11 | 15.6191 | 0.4 | 9.1547 | 0 | 0 | 0 | 0 | 0
6996 | 10 | 40 | 2 | 12 | 16.8191 | 0.7 | 8.9938 | 0 | 0 | 0 | 0 | 0
6997 | 10 | 40 | 2 | 13 | 18.7191 | 0.4 | 9.1405 | 0 | 0 | 0 | 0 | 0
6998 | 10 | 40 | 2 | 14 | 19.9191 | 0.6 | 9.2355 | 0 | 0 | 0 | 0 | 0
6999 | 10 | 40 | 2 | 15 | 20.4191 | 0.2 | 9.8528 | 236.8876 | 236.8876 | 236.8876 | 1213.2249 | 411.0737
7000 | 10 | 40 | 2 | 16 | 21.4191 | 0.2 | 9.9728 | 112.5348 | 112.5348 | 224.9763 | 1300 | 460
7001 | 10 | 40 | 2 | 17 | 20.7191 | 0.7 | 10.0398 | 73.9146 | 73.9146 | 408.1061 | 1214.3149 | 286
7002 | 10 | 40 | 2 | 18 | 20.8191 | 1.2 | 10.1028 | 67.7812 | 67.7812 | 106.9248 | 132.7937 | 128.5
7003 | 10 | 40 | 2 | 19 | 19.8191 | 0.9 | 10.5776 | 0 | 0 | 0 | 0 | 0
7004 | 10 | 40 | 2 | 20 | 18.1191 | 1.2 | 10.8965 | 0 | 0 | 0 | 0 | 0
7005 | 10 | 40 | 2 | 21 | 17.4191 | 0.1 | 10.6866 | 0 | 0 | 0 | 0 | 0
7006 | 10 | 40 | 2 | 22 | 16.9191 | 0.2 | 10.7379 | 0 | 0 | 0 | 0 | 0
7007 | 10 | 40 | 2 | 23 | 16.1191 | 0.5 | 10.9373 | 0 | 0 | 0 | 0 | 0
7008 | 10 | 40 | 2 | 24 | 16.0191 | 0.6 | 10.6208 | 0 | 0 | 0 | 0 | 0
7009 | 10 | 40 | 3 | 1 | 15.5191 | 0.3 | 10.2807 | 0 | 0 | 0 | 0 | 0
7010 | 10 | 40 | 3 | 2 | 14.5191 | 0.1 | 10.1857 | 0 | 0 | 0 | 0 | 0
7011 | 10 | 40 | 3 | 3 | 14.0191 | 0.1 | 10.2869 | 0 | 0 | 0 | 0 | 0
7012 | 10 | 40 | 3 | 4 | 13.8191 | 0.1 | 10.2584 | 0 | 0 | 0 | 0 | 0
7013 | 10 | 40 | 3 | 5 | 13.7191 | 0.2 | 10.1908 | 0 | 0 | 0 | 0 | 0
7014 | 10 | 40 | 3 | 6 | 13.6191 | 0.1 | 10.0186 | 0 | 0 | 0 | 0 | 0
7015 | 10 | 40 | 3 | 7 | 13.8191 | 0.1 | 10.152 | 0 | 0 | 0 | 0 | 0
7016 | 10 | 40 | 3 | 8 | 13.9191 | 0.1 | 10.2193 | 0 | 0 | 0 | 0 | 0
7017 | 10 | 40 | 3 | 9 | 13.8191 | 0.2 | 10.152 | 0 | 0 | 0 | 0 | 0
7018 | 10 | 40 | 3 | 10 | 14.1191 | 0.1 | 10.2465 | 0 | 0 | 0 | 0 | 0
7019 | 10 | 40 | 3 | 11 | 15.0191 | 0.1 | 10.2952 | 0 | 0 | 0 | 0 | 0
7020 | 10 | 40 | 3 | 12 | 15.3191 | 0.1 | 10.0303 | 0 | 0 | 0 | 0 | 0
7021 | 10 | 40 | 3 | 13 | 15.5191 | 0.1 | 10.5183 | 0 | 0 | 0 | 0 | 0
7022 | 10 | 40 | 3 | 14 | 17.6191 | 0.4 | 10.553 | 0 | 0 | 0 | 0 | 0
7023 | 10 | 40 | 3 | 15 | 19.2191 | 1.3 | 10.4841 | 279.3981 | 279.3981 | 279.3981 | 1255.4366 | 487.6135
7024 | 10 | 40 | 3 | 16 | 19.3191 | 0.4 | 10.0977 | 47.7285 | 47.7285 | 139.9775 | 1300 | 294
7025 | 10 | 40 | 3 | 17 | 19.7191 | 0.4 | 9.7375 | 74.3166 | 74.3166 | 397.4764 | 1179.7399 | 288
7026 | 10 | 40 | 3 | 18 | 19.8191 | 0.1 | 9.9546 | 65.2784 | 65.2784 | 96.8386 | 117.7481 | 121.7
7027 | 10 | 40 | 3 | 19 | 18.4191 | 0.1 | 10.2498 | 0 | 0 | 0 | 0 | 0
7028 | 10 | 40 | 3 | 20 | 16.6191 | 1.8 | 9.7677 | 0 | 0 | 0 | 0 | 0
7029 | 10 | 40 | 3 | 21 | 15.0191 | 0.6 | 9.4912 | 0 | 0 | 0 | 0 | 0
7030 | 10 | 40 | 3 | 22 | 14.6191 | 0.3 | 9.4694 | 0 | 0 | 0 | 0 | 0
7031 | 10 | 40 | 3 | 23 | 14.4191 | 0.6 | 9.0152 | 0 | 0 | 0 | 0 | 0
7032 | 10 | 40 | 3 | 24 | 14.1191 | 0.2 | 8.7312 | 0 | 0 | 0 | 0 | 0
7033 | 10 | 40 | 4 | 1 | 13.9191 | 0.1 | 8.8302 | 0 | 0 | 0 | 0 | 0
7034 | 10 | 40 | 4 | 2 | 13.8191 | 0.1 | 8.5605 | 0 | 0 | 0 | 0 | 0
7035 | 10 | 40 | 4 | 3 | 13.2191 | 0.2 | 8.5331 | 0 | 0 | 0 | 0 | 0
7036 | 10 | 40 | 4 | 4 | 12.6191 | 1.1 | 8.5913 | 0 | 0 | 0 | 0 | 0
7037 | 10 | 40 | 4 | 5 | 12.6191 | 0.3 | 8.5913 | 0 | 0 | 0 | 0 | 0
7038 | 10 | 40 | 4 | 6 | 12.6191 | 0.1 | 8.4934 | 0 | 0 | 0 | 0 | 0
7039 | 10 | 40 | 4 | 7 | 12.3191 | 0.2 | 8.6132 | 0 | 0 | 0 | 0 | 0
7040 | 10 | 40 | 4 | 8 | 12.1191 | 0.2 | 8.5937 | 0 | 0 | 0 | 0 | 0
7041 | 10 | 40 | 4 | 9 | 12.5191 | 0.1 | 8.8261 | 0 | 0 | 0 | 0 | 0
7042 | 10 | 40 | 4 | 10 | 13.3191 | 0.1 | 8.9998 | 0 | 0 | 0 | 0 | 0
7043 | 10 | 40 | 4 | 11 | 14.0191 | 0.6 | 8.8886 | 0 | 0 | 0 | 0 | 0
7044 | 10 | 40 | 4 | 12 | 15.5191 | 1.8 | 7.7966 | 0 | 0 | 0 | 0 | 0
7045 | 10 | 40 | 4 | 13 | 16.3191 | 1.6 | 7.963 | 0 | 0 | 0 | 0 | 0
7046 | 10 | 40 | 4 | 14 | 17.2191 | 1.8 | 7.9119 | 0 | 0 | 0 | 0 | 0
7047 | 10 | 40 | 4 | 15 | 18.2191 | 1.7 | 7.7339 | 284.6037 | 284.6037 | 284.6037 | 1260.2924 | 501.9549
7048 | 10 | 40 | 4 | 16 | 18.4191 | 2 | 7.5497 | 279.9855 | 279.9855 | 300.4424 | 929.6235 | 526
7049 | 10 | 40 | 4 | 17 | 18.8191 | 1.4 | 7.4533 | 72.9714 | 72.9714 | 503.9799 | 1300 | 345
7050 | 10 | 40 | 4 | 18 | 18.5191 | 1.3 | 7.5977 | 62.6441 | 62.6441 | 87.8112 | 104.5297 | 115
7051 | 10 | 40 | 4 | 19 | 17.0191 | 1.2 | 7.9408 | 0 | 0 | 0 | 0 | 0
7052 | 10 | 40 | 4 | 20 | 15.0191 | 1 | 8.1176 | 0 | 0 | 0 | 0 | 0
7053 | 10 | 40 | 4 | 21 | 14.3191 | 0.2 | 8.0817 | 0 | 0 | 0 | 0 | 0
7054 | 10 | 40 | 4 | 22 | 14.6191 | 0.1 | 8.2421 | 0 | 0 | 0 | 0 | 0
7055 | 10 | 40 | 4 | 23 | 14.2191 | 0.1 | 8.0289 | 0 | 0 | 0 | 0 | 0
7056 | 10 | 40 | 4 | 24 | 14.1191 | 0.1 | 7.8686 | 0 | 0 | 0 | 0 | 0
7057 | 10 | 40 | 5 | 1 | 13.8191 | 0.1 | 8.0318 | 0 | 0 | 0 | 0 | 0
7058 | 10 | 40 | 5 | 2 | 13.2191 | 0.1 | 8.1263 | 0 | 0 | 0 | 0 | 0
7059 | 10 | 40 | 5 | 3 | 12.7191 | 0.8 | 8.1564 | 0 | 0 | 0 | 0 | 0
7060 | 10 | 40 | 5 | 4 | 12.7191 | 0.6 | 8.1564 | 0 | 0 | 0 | 0 | 0
7061 | 10 | 40 | 5 | 5 | 12.2191 | 0.1 | 8.0797 | 0 | 0 | 0 | 0 | 0
7062 | 10 | 40 | 5 | 6 | 10.9191 | 0.8 | 8.0164 | 0 | 0 | 0 | 0 | 0
7063 | 10 | 40 | 5 | 7 | 10.5191 | 0.8 | 7.9729 | 0 | 0 | 0 | 0 | 0
7064 | 10 | 40 | 5 | 8 | 10.5191 | 0.5 | 7.9729 | 0 | 0 | 0 | 0 | 0
7065 | 10 | 40 | 5 | 9 | 11.5191 | 0.1 | 8.0736 | 0 | 0 | 0 | 0 | 0
7066 | 10 | 40 | 5 | 10 | 12.3191 | 0.1 | 8.3255 | 0 | 0 | 0 | 0 | 0
7067 | 10 | 40 | 5 | 11 | 13.7191 | 0.1 | 8.084 | 0 | 0 | 0 | 0 | 0
7068 | 10 | 40 | 5 | 12 | 14.5191 | 0.4 | 7.8567 | 0 | 0 | 0 | 0 | 0
7069 | 10 | 40 | 5 | 13 | 15.8191 | 0.6 | 7.9498 | 0 | 0 | 0 | 0 | 0
7070 | 10 | 40 | 5 | 14 | 16.8191 | 0.8 | 7.5834 | 0 | 0 | 0 | 0 | 0
7071 | 10 | 40 | 5 | 15 | 17.2191 | 0.8 | 7.5181 | 239.4894 | 239.4894 | 239.4894 | 792.34 | 418
7072 | 10 | 40 | 5 | 16 | 17.4191 | 0.4 | 7.615 | 40.1452 | 40.1452 | 127.4648 | 1300 | 343
7073 | 10 | 40 | 5 | 17 | 18.0191 | 0.6 | 7.3602 | 77.906 | 77.906 | 461.337 | 1300 | 338.1
7074 | 10 | 40 | 5 | 18 | 17.4191 | 0.7 | 7.3493 | 59.8047 | 59.8047 | 79.4924 | 92.6082 | 108.2
7075 | 10 | 40 | 5 | 19 | 15.8191 | 0.1 | 7.9498 | 0 | 0 | 0 | 0 | 0
7076 | 10 | 40 | 5 | 20 | 14.3191 | 0.1 | 8.0817 | 0 | 0 | 0 | 0 | 0
7077 | 10 | 40 | 5 | 21 | 13.4191 | 0.1 | 8.1315 | 0 | 0 | 0 | 0 | 0
7078 | 10 | 40 | 5 | 22 | 12.2191 | 0.1 | 7.9846 | 0 | 0 | 0 | 0 | 0
7079 | 10 | 40 | 5 | 23 | 11.6191 | 0.1 | 8.0364 | 0 | 0 | 0 | 0 | 0
7080 | 10 | 40 | 5 | 24 | 11.0191 | 0.4 | 8.0706 | 0 | 0 | 0 | 0 | 0
7081 | 10 | 40 | 6 | 1 | 11.0191 | 0.1 | 8.2464 | 0 | 0 | 0 | 0 | 0
7082 | 10 | 40 | 6 | 2 | 11.0191 | 0.1 | 8.3344 | 0 | 0 | 0 | 0 | 0
7083 | 10 | 40 | 6 | 3 | 10.8191 | 0.1 | 8.2228 | 0 | 0 | 0 | 0 | 0
7084 | 10 | 40 | 6 | 4 | 10.8191 | 0.1 | 8.3096 | 0 | 0 | 0 | 0 | 0
7085 | 10 | 40 | 6 | 5 | 10.2191 | 0.2 | 7.9793 | 0 | 0 | 0 | 0 | 0
7086 | 10 | 40 | 6 | 6 | 9.9191 | 0.1 | 7.9819 | 0 | 0 | 0 | 0 | 0
7087 | 10 | 40 | 6 | 7 | 9.4191 | 0.1 | 7.715 | 0 | 0 | 0 | 0 | 0
7088 | 10 | 40 | 6 | 8 | 9.2191 | 0.1 | 7.6105 | 0 | 0 | 0 | 0 | 0
7089 | 10 | 40 | 6 | 9 | 9.2191 | 0.1 | 7.6105 | 0 | 0 | 0 | 0 | 0
7090 | 10 | 40 | 6 | 10 | 10.0191 | 0.1 | 7.7076 | 0 | 0 | 0 | 0 | 0
7091 | 10 | 40 | 6 | 11 | 11.7191 | 0.1 | 8.0905 | 0 | 0 | 0 | 0 | 0
7092 | 10 | 40 | 6 | 12 | 13.8191 | 0.4 | 7.9261 | 0 | 0 | 0 | 0 | 0
7093 | 10 | 40 | 6 | 13 | 15.4191 | 0.3 | 7.7461 | 0 | 0 | 0 | 0 | 0
7094 | 10 | 40 | 6 | 14 | 17.0191 | 0.8 | 7.9408 | 0 | 0 | 0 | 0 | 0
7095 | 10 | 40 | 6 | 15 | 17.4191 | 1.8 | 7.3493 | 276.3967 | 276.3967 | 276.3967 | 1251.2349 | 499.5289
7096 | 10 | 40 | 6 | 16 | 17.5191 | 2.3 | 6.8623 | 40.3 | 40.3 | 137.9647 | 1300 | 403
7097 | 10 | 40 | 6 | 17 | 17.6191 | 2 | 6.2355 | 83.3558 | 83.3558 | 360.3849 | 1038.5409 | 299
7098 | 10 | 40 | 6 | 18 | 16.5191 | 1.6 | 7.313 | 56.8635 | 56.8635 | 71.975 | 82.0727 | 101.5
7099 | 10 | 40 | 6 | 19 | 15.2191 | 0.7 | 7.646 | 0 | 0 | 0 | 0 | 0
7100 | 10 | 40 | 6 | 20 | 13.6191 | 0.9 | 7.7182 | 0 | 0 | 0 | 0 | 0
7101 | 10 | 40 | 6 | 21 | 13.4191 | 0.1 | 7.7198 | 0 | 0 | 0 | 0 | 0
7102 | 10 | 40 | 6 | 22 | 12.6191 | 0.1 | 8.0046 | 0 | 0 | 0 | 0 | 0
7103 | 10 | 40 | 6 | 23 | 11.5191 | 0.1 | 7.9828 | 0 | 0 | 0 | 0 | 0
7104 | 10 | 40 | 6 | 24 | 10.9191 | 0.1 | 7.493 | 0 | 0 | 0 | 0 | 0
7105 | 10 | 40 | 7 | 1 | 10.5191 | 0.1 | 7.6331 | 0 | 0 | 0 | 0 | 0
7106 | 10 | 40 | 7 | 2 | 10.0191 | 0.1 | 7.6254 | 0 | 0 | 0 | 0 | 0
7107 | 10 | 40 | 7 | 3 | 10.2191 | 0.1 | 7.8127 | 0 | 0 | 0 | 0 | 0
7108 | 10 | 40 | 7 | 4 | 9.9191 | 0.2 | 7.5739 | 0 | 0 | 0 | 0 | 0
7109 | 10 | 40 | 7 | 5 | 9.6191 | 0.1 | 7.5809 | 0 | 0 | 0 | 0 | 0
7110 | 10 | 40 | 7 | 6 | 10.1191 | 0.1 | 7.76 | 0 | 0 | 0 | 0 | 0
7111 | 10 | 40 | 7 | 7 | 9.8191 | 0.2 | 7.6847 | 0 | 0 | 0 | 0 | 0
7112 | 10 | 40 | 7 | 8 | 10.0191 | 0.1 | 7.7897 | 0 | 0 | 0 | 0 | 0
7113 | 10 | 40 | 7 | 9 | 10.3191 | 0.1 | 7.8658 | 0 | 0 | 0 | 0 | 0
7114 | 10 | 40 | 7 | 10 | 10.9191 | 0.1 | 8.1037 | 0 | 0 | 0 | 0 | 0
7115 | 10 | 40 | 7 | 11 | 11.6191 | 0.1 | 8.2194 | 0 | 0 | 0 | 0 | 0
7116 | 10 | 40 | 7 | 12 | 12.5191 | 0.3 | 7.4668 | 0 | 0 | 0 | 0 | 0
7117 | 10 | 40 | 7 | 13 | 13.6191 | 0.6 | 6.3667 | 0 | 0 | 0 | 0 | 0
7118 | 10 | 40 | 7 | 14 | 15.1191 | 0.2 | 6.108 | 0 | 0 | 0 | 0 | 0
7119 | 10 | 40 | 7 | 15 | 14.6191 | 0.4 | 6.0229 | 64.8453 | 64.8453 | 64.8453 | 1300 | 247.5659
7120 | 10 | 40 | 7 | 16 | 15.8191 | 0.1 | 6.1524 | 42.4 | 42.4 | 137.0187 | 1300 | 424
7121 | 10 | 40 | 7 | 17 | 16.1191 | 0.3 | 6.0291 | 86.1466 | 86.1466 | 347.6042 | 990.259 | 301
7122 | 10 | 40 | 7 | 18 | 15.4191 | 0.5 | 6.1116 | 53.7869 | 53.7869 | 65.0581 | 72.614 | 94.8
7123 | 10 | 40 | 7 | 19 | 14.0191 | 0.1 | 6.7493 | 0 | 0 | 0 | 0 | 0
7124 | 10 | 40 | 7 | 20 | 12.3191 | 0.2 | 6.9861 | 0 | 0 | 0 | 0 | 0
7125 | 10 | 40 | 7 | 21 | 11.6191 | 0.1 | 6.7585 | 0 | 0 | 0 | 0 | 0
7126 | 10 | 40 | 7 | 22 | 10.7191 | 0.1 | 6.9631 | 0 | 0 | 0 | 0 | 0
7127 | 10 | 40 | 7 | 23 | 9.9191 | 0.1 | 7.2478 | 0 | 0 | 0 | 0 | 0
7128 | 10 | 40 | 7 | 24 | 9.7191 | 0.1 | 7.0698 | 0 | 0 | 0 | 0 | 0
7129 | 10 | 41 | 1 | 1 | 9.0191 | 0.1 | 6.9705 | 0 | 0 | 0 | 0 | 0
7130 | 10 | 41 | 1 | 2 | 9.1191 | 0.2 | 7.0954 | 0 | 0 | 0 | 0 | 0
7131 | 10 | 41 | 1 | 3 | 8.6191 | 0.1 | 6.9315 | 0 | 0 | 0 | 0 | 0
7132 | 10 | 41 | 1 | 4 | 8.3191 | 0.3 | 6.7904 | 0 | 0 | 0 | 0 | 0
7133 | 10 | 41 | 1 | 5 | 8.5191 | 0.3 | 6.9582 | 0 | 0 | 0 | 0 | 0
7134 | 10 | 41 | 1 | 6 | 8.2191 | 0.1 | 6.8164 | 0 | 0 | 0 | 0 | 0
7135 | 10 | 41 | 1 | 7 | 7.8191 | 0.3 | 6.6314 | 0 | 0 | 0 | 0 | 0
7136 | 10 | 41 | 1 | 8 | 8.1191 | 0.5 | 6.7697 | 0 | 0 | 0 | 0 | 0
7137 | 10 | 41 | 1 | 9 | 7.8191 | 0.1 | 6.5609 | 0 | 0 | 0 | 0 | 0
7138 | 10 | 41 | 1 | 10 | 9.0191 | 0.6 | 6.6642 | 0 | 0 | 0 | 0 | 0
7139 | 10 | 41 | 1 | 11 | 10.8191 | 0.2 | 6.7509 | 0 | 0 | 0 | 0 | 0
7140 | 10 | 41 | 1 | 12 | 12.6191 | 0.5 | 6.932 | 0 | 0 | 0 | 0 | 0
7141 | 10 | 41 | 1 | 13 | 14.5191 | 0.3 | 6.9739 | 0 | 0 | 0 | 0 | 0
7142 | 10 | 41 | 1 | 14 | 15.6191 | 0.5 | 7.1366 | 0 | 0 | 0 | 0 | 0
7143 | 10 | 41 | 1 | 15 | 16.9191 | 0.4 | 7.1176 | 282.8181 | 282.8181 | 282.8181 | 1256.6071 | 521.3646
7144 | 10 | 41 | 1 | 16 | 17.8191 | 0.6 | 6.1797 | 143.3702 | 143.3702 | 202.1248 | 1300 | 477
7145 | 10 | 41 | 1 | 17 | 17.8191 | 1 | 5.773 | 88.908 | 88.908 | 361.2693 | 1033.5863 | 317.5
7146 | 10 | 41 | 1 | 18 | 17.5191 | 0.5 | 6.1959 | 50.6352 | 50.6352 | 58.7443 | 64.199 | 88.2
7147 | 10 | 41 | 1 | 19 | 16.0191 | 0.6 | 6.9596 | 0 | 0 | 0 | 0 | 0
7148 | 10 | 41 | 1 | 20 | 13.3191 | 0.1 | 7.3627 | 0 | 0 | 0 | 0 | 0
7149 | 10 | 41 | 1 | 21 | 11.9191 | 0.1 | 7.5467 | 0 | 0 | 0 | 0 | 0
7150 | 10 | 41 | 1 | 22 | 11.3191 | 0.1 | 7.4286 | 0 | 0 | 0 | 0 | 0
7151 | 10 | 41 | 1 | 23 | 10.5191 | 0.4 | 7.1241 | 0 | 0 | 0 | 0 | 0
7152 | 10 | 41 | 1 | 24 | 10.0191 | 0.7 | 6.8873 | 0 | 0 | 0 | 0 | 0
7153 | 10 | 41 | 2 | 1 | 10.0191 | 0.4 | 6.8873 | 0 | 0 | 0 | 0 | 0
7154 | 10 | 41 | 2 | 2 | 9.0191 | 0.6 | 6.5111 | 0 | 0 | 0 | 0 | 0
7155 | 10 | 41 | 2 | 3 | 9.2191 | 0.9 | 6.8333 | 0 | 0 | 0 | 0 | 0
7156 | 10 | 41 | 2 | 4 | 9.2191 | 0.5 | 6.9109 | 0 | 0 | 0 | 0 | 0
7157 | 10 | 41 | 2 | 5 | 8.0191 | 0.3 | 6.4373 | 0 | 0 | 0 | 0 | 0
7158 | 10 | 41 | 2 | 6 | 8.0191 | 0.3 | 6.5088 | 0 | 0 | 0 | 0 | 0
7159 | 10 | 41 | 2 | 7 | 8.2191 | 0.2 | 6.5989 | 0 | 0 | 0 | 0 | 0
7160 | 10 | 41 | 2 | 8 | 7.8191 | 0.1 | 6.4198 | 0 | 0 | 0 | 0 | 0
7161 | 10 | 41 | 2 | 9 | 7.8191 | 0.2 | 6.4198 | 0 | 0 | 0 | 0 | 0
7162 | 10 | 41 | 2 | 10 | 9.6191 | 0.6 | 6.6232 | 0 | 0 | 0 | 0 | 0
7163 | 10 | 41 | 2 | 11 | 11.8191 | 0.7 | 6.5726 | 0 | 0 | 0 | 0 | 0
7164 | 10 | 41 | 2 | 12 | 12.6191 | 0.5 | 6.4456 | 0 | 0 | 0 | 0 | 0
7165 | 10 | 41 | 2 | 13 | 13.8191 | 0.2 | 6.556 | 0 | 0 | 0 | 0 | 0
7166 | 10 | 41 | 2 | 14 | 15.6191 | 0.1 | 6.4274 | 0 | 0 | 0 | 0 | 0
7167 | 10 | 41 | 2 | 15 | 16.8191 | 0.4 | 6.4341 | 270.1085 | 270.1085 | 270.1085 | 1020.6966 | 493
7168 | 10 | 41 | 2 | 16 | 17.8191 | 0.7 | 6.587 | 148.0477 | 148.0477 | 202.9546 | 1300 | 488
7169 | 10 | 41 | 2 | 17 | 18.1191 | 0.2 | 6.8524 | 91.4944 | 91.4944 | 334.987 | 938.726 | 310.6
7170 | 10 | 41 | 2 | 18 | 17.5191 | 0.4 | 7.2628 | 47.3694 | 47.3694 | 52.8709 | 56.5849 | 81.6
7171 | 10 | 41 | 2 | 19 | 16.0191 | 0.1 | 7.5668 | 0 | 0 | 0 | 0 | 0
7172 | 10 | 41 | 2 | 20 | 14.2191 | 0.1 | 7.9204 | 0 | 0 | 0 | 0 | 0
7173 | 10 | 41 | 2 | 21 | 13.4191 | 0.1 | 8.4405 | 0 | 0 | 0 | 0 | 0
7174 | 10 | 41 | 2 | 22 | 13.2191 | 0.3 | 8.1263 | 0 | 0 | 0 | 0 | 0
7175 | 10 | 41 | 2 | 23 | 12.3191 | 0.1 | 7.7507 | 0 | 0 | 0 | 0 | 0
7176 | 10 | 41 | 2 | 24 | 11.7191 | 0.4 | 7.2628 | 0 | 0 | 0 | 0 | 0
7177 | 10 | 41 | 3 | 1 | 11.2191 | 0.1 | 7.4678 | 0 | 0 | 0 | 0 | 0
7178 | 10 | 41 | 3 | 2 | 10.2191 | 0.3 | 7.2304 | 0 | 0 | 0 | 0 | 0
7179 | 10 | 41 | 3 | 3 | 9.7191 | 0.2 | 7.0698 | 0 | 0 | 0 | 0 | 0
7180 | 10 | 41 | 3 | 4 | 8.7191 | 0.5 | 6.829 | 0 | 0 | 0 | 0 | 0
7181 | 10 | 41 | 3 | 5 | 8.5191 | 0.1 | 7.1805 | 0 | 0 | 0 | 0 | 0
7182 | 10 | 41 | 3 | 6 | 8.5191 | 0.1 | 7.2546 | 0 | 0 | 0 | 0 | 0
7183 | 10 | 41 | 3 | 7 | 8.1191 | 0.1 | 6.9859 | 0 | 0 | 0 | 0 | 0
7184 | 10 | 41 | 3 | 8 | 7.9191 | 0.1 | 6.8193 | 0 | 0 | 0 | 0 | 0
7185 | 10 | 41 | 3 | 9 | 8.0191 | 0.1 | 6.7949 | 0 | 0 | 0 | 0 | 0
7186 | 10 | 41 | 3 | 10 | 9.7191 | 0.1 | 6.9091 | 0 | 0 | 0 | 0 | 0
7187 | 10 | 41 | 3 | 11 | 11.2191 | 0.5 | 6.9348 | 0 | 0 | 0 | 0 | 0
7188 | 10 | 41 | 3 | 12 | 13.3191 | 0.3 | 6.8529 | 0 | 0 | 0 | 0 | 0
7189 | 10 | 41 | 3 | 13 | 15.1191 | 0.5 | 7.1377 | 0 | 0 | 0 | 0 | 0
7190 | 10 | 41 | 3 | 14 | 16.1191 | 0.6 | 7.4936 | 258.9145 | 258.9145 | 258.9145 | 1149.1862 | 432.7714
7191 | 10 | 41 | 3 | 15 | 17.0191 | 0.4 | 7.6814 | 89.345 | 89.345 | 89.345 | 1300 | 347.8925
7192 | 10 | 41 | 3 | 16 | 17.2191 | 1 | 7.3869 | 53.9785 | 53.9785 | 109.8105 | 1300 | 334
7193 | 10 | 41 | 3 | 17 | 17.1191 | 0.4 | 7.3398 | 98.151 | 98.151 | 184.5025 | 399.6089 | 218
7194 | 10 | 41 | 3 | 18 | 16.5191 | 0.3 | 7.5639 | 43.9976 | 43.9976 | 47.3785 | 49.6697 | 75
7195 | 10 | 41 | 3 | 19 | 15.1191 | 0.1 | 7.826 | 0 | 0 | 0 | 0 | 0
7196 | 10 | 41 | 3 | 20 | 13.2191 | 0.4 | 7.8215 | 0 | 0 | 0 | 0 | 0
7197 | 10 | 41 | 3 | 21 | 13.0191 | 0.1 | 7.9191 | 0 | 0 | 0 | 0 | 0
7198 | 10 | 41 | 3 | 22 | 12.1191 | 0.1 | 7.9315 | 0 | 0 | 0 | 0 | 0
7199 | 10 | 41 | 3 | 23 | 11.0191 | 0.1 | 7.7191 | 0 | 0 | 0 | 0 | 0
7200 | 10 | 41 | 3 | 24 | 10.8191 | 0.1 | 7.8759 | 0 | 0 | 0 | 0 | 0
7201 | 10 | 41 | 4 | 1 | 10.4191 | 0.1 | 7.666 | 0 | 0 | 0 | 0 | 0
7202 | 10 | 41 | 4 | 2 | 10.0191 | 0.1 | 7.5433 | 0 | 0 | 0 | 0 | 0
7203 | 10 | 41 | 4 | 3 | 10.0191 | 0.3 | 7.4612 | 0 | 0 | 0 | 0 | 0
7204 | 10 | 41 | 4 | 4 | 10.1191 | 0.2 | 7.4294 | 0 | 0 | 0 | 0 | 0
7205 | 10 | 41 | 4 | 5 | 9.2191 | 0.4 | 7.2994 | 0 | 0 | 0 | 0 | 0
7206 | 10 | 41 | 4 | 6 | 9.4191 | 0.7 | 7.4784 | 0 | 0 | 0 | 0 | 0
7207 | 10 | 41 | 4 | 7 | 9.4191 | 0.6 | 7.4784 | 0 | 0 | 0 | 0 | 0
7208 | 10 | 41 | 4 | 8 | 9.6191 | 1 | 7.1017 | 0 | 0 | 0 | 0 | 0
7209 | 10 | 41 | 4 | 9 | 9.6191 | 0.6 | 6.7826 | 0 | 0 | 0 | 0 | 0
7210 | 10 | 41 | 4 | 10 | 11.2191 | 0.1 | 7.2012 | 0 | 0 | 0 | 0 | 0
7211 | 10 | 41 | 4 | 11 | 11.9191 | 0.1 | 7.2674 | 0 | 0 | 0 | 0 | 0
7212 | 10 | 41 | 4 | 12 | 12.4191 | 0.3 | 7.0327 | 0 | 0 | 0 | 0 | 0
7213 | 10 | 41 | 4 | 13 | 13.4191 | 0.6 | 6.6931 | 0 | 0 | 0 | 0 | 0
7214 | 10 | 41 | 4 | 14 | 13.9191 | 0.2 | 6.811 | 171.2581 | 171.2581 | 171.2581 | 776.0178 | 290
7215 | 10 | 41 | 4 | 15 | 14.1191 | 0.5 | 6.901 | 32.1 | 32.1 | 32.1 | 1300 | 294.2586
7216 | 10 | 41 | 4 | 16 | 14.2191 | 0.4 | 6.6224 | 67.2229 | 67.2229 | 101.403 | 1300 | 279
7217 | 10 | 41 | 4 | 17 | 14.3191 | 0.1 | 6.6659 | 89.0385 | 89.0385 | 145.907 | 288.259 | 187
7218 | 10 | 41 | 4 | 18 | 14.3191 | 0.5 | 6.5572 | 40.5809 | 40.5809 | 42.2891 | 43.4514 | 68.5
7219 | 10 | 41 | 4 | 19 | 13.2191 | 0.1 | 6.5043 | 0 | 0 | 0 | 0 | 0
7220 | 10 | 41 | 4 | 20 | 12.3191 | 0.2 | 6.5091 | 0 | 0 | 0 | 0 | 0
7221 | 10 | 41 | 4 | 21 | 11.1191 | 0.4 | 6.0959 | 0 | 0 | 0 | 0 | 0
7222 | 10 | 41 | 4 | 22 | 10.9191 | 0.1 | 6.5356 | 0 | 0 | 0 | 0 | 0
7223 | 10 | 41 | 4 | 23 | 10.6191 | 0.6 | 6.6606 | 0 | 0 | 0 | 0 | 0
7224 | 10 | 41 | 4 | 24 | 10.2191 | 0.1 | 6.8151 | 0 | 0 | 0 | 0 | 0
7225 | 10 | 41 | 5 | 1 | 10.8191 | 0.1 | 6.4918 | 0 | 0 | 0 | 0 | 0
7226 | 10 | 41 | 5 | 2 | 10.6191 | 0.1 | 6.2348 | 0 | 0 | 0 | 0 | 0
7227 | 10 | 41 | 5 | 3 | 10.1191 | 0.1 | 6.6043 | 0 | 0 | 0 | 0 | 0
7228 | 10 | 41 | 5 | 4 | 10.0191 | 0.1 | 6.3143 | 0 | 0 | 0 | 0 | 0
7229 | 10 | 41 | 5 | 5 | 9.4191 | 1.1 | 6.5338 | 0 | 0 | 0 | 0 | 0
7230 | 10 | 41 | 5 | 6 | 9.7191 | 0.2 | 6.5881 | 0 | 0 | 0 | 0 | 0
7231 | 10 | 41 | 5 | 7 | 9.8191 | 0.1 | 6.4715 | 0 | 0 | 0 | 0 | 0
7232 | 10 | 41 | 5 | 8 | 9.0191 | 0.6 | 6.3582 | 0 | 0 | 0 | 0 | 0
7233 | 10 | 41 | 5 | 9 | 9.0191 | 0.6 | 6.5111 | 0 | 0 | 0 | 0 | 0
7234 | 10 | 41 | 5 | 10 | 10.0191 | 0.1 | 6.5597 | 0 | 0 | 0 | 0 | 0
7235 | 10 | 41 | 5 | 11 | 11.7191 | 0.4 | 6.2541 | 0 | 0 | 0 | 0 | 0
7236 | 10 | 41 | 5 | 12 | 13.2191 | 0.4 | 5.9991 | 0 | 0 | 0 | 0 | 0
7237 | 10 | 41 | 5 | 13 | 14.0191 | 1.1 | 6.2167 | 0 | 0 | 0 | 0 | 0
7238 | 10 | 41 | 5 | 14 | 14.9191 | 1.2 | 6.2546 | 280.2422 | 280.2422 | 280.2422 | 1169.7211 | 479.2357
7239 | 10 | 41 | 5 | 15 | 16.0191 | 0.8 | 6.2324 | 280.8617 | 280.8617 | 280.8617 | 1076.9507 | 527
7240 | 10 | 41 | 5 | 16 | 16.2191 | 1.2 | 6.3133 | 66.5667 | 66.5667 | 126.7698 | 1300 | 449
7241 | 10 | 41 | 5 | 17 | 16.3191 | 0.8 | 6.2307 | 96.6448 | 96.6448 | 271.9161 | 712.8782 | 290.3
7242 | 10 | 41 | 5 | 18 | 15.8191 | 0.8 | 6.2719 | 37.0739 | 37.0739 | 37.479 | 37.7557 | 62
7243 | 10 | 41 | 5 | 19 | 14.0191 | 0.8 | 6.6427 | 0 | 0 | 0 | 0 | 0
7244 | 10 | 41 | 5 | 20 | 12.1191 | 0.5 | 6.8937 | 0 | 0 | 0 | 0 | 0
7245 | 10 | 41 | 5 | 21 | 11.4191 | 0.1 | 6.8485 | 0 | 0 | 0 | 0 | 0
7246 | 10 | 41 | 5 | 22 | 10.5191 | 0.1 | 6.8698 | 0 | 0 | 0 | 0 | 0
7247 | 10 | 41 | 5 | 23 | 9.7191 | 0.1 | 6.9091 | 0 | 0 | 0 | 0 | 0
7248 | 10 | 41 | 5 | 24 | 9.1191 | 0.2 | 7.0182 | 0 | 0 | 0 | 0 | 0
7249 | 10 | 41 | 6 | 1 | 8.1191 | 0.2 | 6.8418 | 0 | 0 | 0 | 0 | 0
7250 | 10 | 41 | 6 | 2 | 8.3191 | 0.1 | 7.0826 | 0 | 0 | 0 | 0 | 0
7251 | 10 | 41 | 6 | 3 | 8.1191 | 0.1 | 6.9859 | 0 | 0 | 0 | 0 | 0
7252 | 10 | 41 | 6 | 4 | 7.8191 | 0.1 | 6.9137 | 0 | 0 | 0 | 0 | 0
7253 | 10 | 41 | 6 | 5 | 6.9191 | 0.1 | 6.4965 | 0 | 0 | 0 | 0 | 0
7254 | 10 | 41 | 6 | 6 | 6.8191 | 0.1 | 6.5174 | 0 | 0 | 0 | 0 | 0
7255 | 10 | 41 | 6 | 7 | 6.8191 | 0.1 | 6.5174 | 0 | 0 | 0 | 0 | 0
7256 | 10 | 41 | 6 | 8 | 6.5191 | 0.1 | 6.3829 | 0 | 0 | 0 | 0 | 0
7257 | 10 | 41 | 6 | 9 | 6.4191 | 0.1 | 6.3386 | 0 | 0 | 0 | 0 | 0
7258 | 10 | 41 | 6 | 10 | 7.0191 | 0.1 | 6.5417 | 0 | 0 | 0 | 0 | 0
7259 | 10 | 41 | 6 | 11 | 8.8191 | 0.1 | 6.9515 | 0 | 0 | 0 | 0 | 0
7260 | 10 | 41 | 6 | 12 | 10.9191 | 0.1 | 6.9704 | 0 | 0 | 0 | 0 | 0
7261 | 10 | 41 | 6 | 13 | 12.7191 | 0.6 | 6.9781 | 0 | 0 | 0 | 0 | 0
7262 | 10 | 41 | 6 | 14 | 14.2191 | 0.7 | 7.0545 | 271.7498 | 271.7498 | 271.7498 | 1160.7512 | 470.4837
7263 | 10 | 41 | 6 | 15 | 15.0191 | 1 | 6.9775 | 109.3444 | 109.3444 | 109.3444 | 1300 | 418
7264 | 10 | 41 | 6 | 16 | 15.2191 | 1.1 | 6.9536 | 65.8735 | 65.8735 | 108.57 | 1300 | 351
7265 | 10 | 41 | 6 | 17 | 15.2191 | 1.6 | 6.7232 | 98.2097 | 98.2097 | 254.8474 | 651.0142 | 283
7266 | 10 | 41 | 6 | 18 | 14.6191 | 1.4 | 6.6871 | 33.1997 | 33.1997 | 33.5144 | 33.7304 | 55.5
7267 | 10 | 41 | 6 | 19 | 13.1191 | 1.1 | 6.8635 | 0 | 0 | 0 | 0 | 0
7268 | 10 | 41 | 6 | 20 | 11.5191 | 0.7 | 6.804 | 0 | 0 | 0 | 0 | 0
7269 | 10 | 41 | 6 | 21 | 11.0191 | 0.1 | 7.0175 | 0 | 0 | 0 | 0 | 0
7270 | 10 | 41 | 6 | 22 | 10.1191 | 0.4 | 6.8516 | 0 | 0 | 0 | 0 | 0
7271 | 10 | 41 | 6 | 23 | 9.2191 | 0.2 | 6.9109 | 0 | 0 | 0 | 0 | 0
7272 | 10 | 41 | 6 | 24 | 8.8191 | 0.7 | 6.8003 | 0 | 0 | 0 | 0 | 0
7273 | 10 | 41 | 7 | 1 | 8.2191 | 0.8 | 6.7439 | 0 | 0 | 0 | 0 | 0
7274 | 10 | 41 | 7 | 2 | 8.8191 | 0.1 | 6.8003 | 0 | 0 | 0 | 0 | 0
7275 | 10 | 41 | 7 | 3 | 8.6191 | 0.1 | 6.9315 | 0 | 0 | 0 | 0 | 0
7276 | 10 | 41 | 7 | 4 | 7.7191 | 0.4 | 6.5858 | 0 | 0 | 0 | 0 | 0
7277 | 10 | 41 | 7 | 5 | 8.2191 | 0.3 | 6.889 | 0 | 0 | 0 | 0 | 0
7278 | 10 | 41 | 7 | 6 | 8.0191 | 0.1 | 6.8664 | 0 | 0 | 0 | 0 | 0
7279 | 10 | 41 | 7 | 7 | 7.3191 | 0.4 | 6.6109 | 0 | 0 | 0 | 0 | 0
7280 | 10 | 41 | 7 | 8 | 6.9191 | 0.7 | 6.4965 | 0 | 0 | 0 | 0 | 0
7281 | 10 | 41 | 7 | 9 | 6.7191 | 0.3 | 6.4069 | 0 | 0 | 0 | 0 | 0
7282 | 10 | 41 | 7 | 10 | 7.6191 | 0.1 | 6.819 | 0 | 0 | 0 | 0 | 0
7283 | 10 | 41 | 7 | 11 | 8.5191 | 0.1 | 7.1805 | 0 | 0 | 0 | 0 | 0
7284 | 10 | 41 | 7 | 12 | 10.6191 | 0.2 | 7.8558 | 0 | 0 | 0 | 0 | 0
7285 | 10 | 41 | 7 | 13 | 12.3191 | 0.5 | 7.7507 | 0 | 0 | 0 | 0 | 0
7286 | 10 | 41 | 7 | 14 | 14.0191 | 0.9 | 7.176 | 262.7369 | 262.7369 | 262.7369 | 1151.2075 | 460.8236
7287 | 10 | 41 | 7 | 15 | 14.6191 | 1.2 | 6.5763 | 116.6368 | 116.6368 | 116.6368 | 1300 | 460
7288 | 10 | 41 | 7 | 16 | 15.0191 | 1.2 | 6.1819 | 60.6645 | 60.6645 | 106.6829 | 1300 | 382
7289 | 10 | 41 | 7 | 17 | 14.9191 | 1.4 | 6.1418 | 97.8278 | 97.8278 | 222.5363 | 539.6861 | 261
7290 | 10 | 41 | 7 | 18 | 14.2191 | 0.9 | 6.4065 | 29.4412 | 29.4412 | 29.6827 | 29.8493 | 49.2
7291 | 10 | 41 | 7 | 19 | 12.7191 | 0.8 | 6.7821 | 0 | 0 | 0 | 0 | 0
7292 | 10 | 41 | 7 | 20 | 11.4191 | 1.1 | 6.7586 | 0 | 0 | 0 | 0 | 0
7293 | 10 | 41 | 7 | 21 | 10.4191 | 0.1 | 6.7395 | 0 | 0 | 0 | 0 | 0
7294 | 10 | 41 | 7 | 22 | 10.1191 | 0.1 | 7.1816 | 0 | 0 | 0 | 0 | 0
7295 | 10 | 41 | 7 | 23 | 9.3191 | 0.1 | 7.1146 | 0 | 0 | 0 | 0 | 0
7296 | 10 | 41 | 7 | 24 | 8.6191 | 0.1 | 6.9315 | 0 | 0 | 0 | 0 | 0
7297 | 10 | 42 | 1 | 1 | 8.5191 | 0.1 | 6.9582 | 0 | 0 | 0 | 0 | 0
7298 | 10 | 42 | 1 | 2 | 7.6191 | 0.2 | 6.6797 | 0 | 0 | 0 | 0 | 0
7299 | 10 | 42 | 1 | 3 | 7.5191 | 0.1 | 6.772 | 0 | 0 | 0 | 0 | 0
7300 | 10 | 42 | 1 | 4 | 6.6191 | 0.4 | 6.3625 | 0 | 0 | 0 | 0 | 0
7301 | 10 | 42 | 1 | 5 | 7.1191 | 0.1 | 6.6545 | 0 | 0 | 0 | 0 | 0
7302 | 10 | 42 | 1 | 6 | 6.4191 | 0.1 | 6.3386 | 0 | 0 | 0 | 0 | 0
7303 | 10 | 42 | 1 | 7 | 5.7191 | 0.1 | 6.0362 | 0 | 0 | 0 | 0 | 0
7304 | 10 | 42 | 1 | 8 | 5.4191 | 0.6 | 5.9106 | 0 | 0 | 0 | 0 | 0
7305 | 10 | 42 | 1 | 9 | 5.4191 | 0.1 | 5.9106 | 0 | 0 | 0 | 0 | 0
7306 | 10 | 42 | 1 | 10 | 5.7191 | 0.1 | 6.0362 | 0 | 0 | 0 | 0 | 0
7307 | 10 | 42 | 1 | 11 | 7.5191 | 0.1 | 6.772 | 0 | 0 | 0 | 0 | 0
7308 | 10 | 42 | 1 | 12 | 9.9191 | 0.2 | 7.5739 | 0 | 0 | 0 | 0 | 0
7309 | 10 | 42 | 1 | 13 | 12.3191 | 0.3 | 7.1771 | 0 | 0 | 0 | 0 | 0
7310 | 10 | 42 | 1 | 14 | 14.3191 | 1 | 6.7746 | 274.4433 | 274.4433 | 274.4433 | 1162.3302 | 485.6528
7311 | 10 | 42 | 1 | 15 | 15.5191 | 0.7 | 6.8554 | 272.8117 | 272.8117 | 272.8117 | 772.7386 | 500
7312 | 10 | 42 | 1 | 16 | 16.4191 | 0.3 | 6.7681 | 81.3785 | 81.3785 | 121.5744 | 1300 | 428
7313 | 10 | 42 | 1 | 17 | 16.0191 | 0.8 | 6.4746 | 100.5165 | 100.5165 | 227.6181 | 552.7077 | 270.4
7314 | 10 | 42 | 1 | 18 | 17.0191 | 2.6 | 3.05 | 25.6204 | 25.6204 | 25.799 | 25.9228 | 42.8
7315 | 10 | 42 | 1 | 19 | 15.6191 | 4.8 | 1.9726 | 0 | 0 | 0 | 0 | 0
7316 | 10 | 42 | 1 | 20 | 14.4191 | 5.2 | 1.8254 | 0 | 0 | 0 | 0 | 0
7317 | 10 | 42 | 1 | 21 | 13.1191 | 3.4 | 1.974 | 0 | 0 | 0 | 0 | 0
7318 | 10 | 42 | 1 | 22 | 11.9191 | 2.8 | 2.2816 | 0 | 0 | 0 | 0 | 0
7319 | 10 | 42 | 1 | 23 | 11.7191 | 3.7 | 2.2515 | 0 | 0 | 0 | 0 | 0
7320 | 10 | 42 | 1 | 24 | 11.7191 | 3.2 | 2.2515 | 0 | 0 | 0 | 0 | 0
7321 | 10 | 42 | 2 | 1 | 11.7191 | 3 | 2.3419 | 0 | 0 | 0 | 0 | 0
7322 | 10 | 42 | 2 | 2 | 10.5191 | 1.8 | 2.4959 | 0 | 0 | 0 | 0 | 0
7323 | 10 | 42 | 2 | 3 | 10.4191 | 1.7 | 2.4792 | 0 | 0 | 0 | 0 | 0
7324 | 10 | 42 | 2 | 4 | 10.3191 | 2.6 | 2.3802 | 0 | 0 | 0 | 0 | 0
7325 | 10 | 42 | 2 | 5 | 8.7191 | 1.2 | 2.5064 | 0 | 0 | 0 | 0 | 0
7326 | 10 | 42 | 2 | 6 | 7.4191 | 0.4 | 3.0391 | 0 | 0 | 0 | 0 | 0
7327 | 10 | 42 | 2 | 7 | 6.1191 | 0.7 | 3.2124 | 0 | 0 | 0 | 0 | 0
7328 | 10 | 42 | 2 | 8 | 4.9191 | 0.1 | 3.4114 | 0 | 0 | 0 | 0 | 0
7329 | 10 | 42 | 2 | 9 | 5.3191 | 0.6 | 3.6259 | 0 | 0 | 0 | 0 | 0
7330 | 10 | 42 | 2 | 10 | 7.1191 | 1.4 | 3.7757 | 0 | 0 | 0 | 0 | 0
7331 | 10 | 42 | 2 | 11 | 8.6191 | 1.8 | 3.5203 | 0 | 0 | 0 | 0 | 0
7332 | 10 | 42 | 2 | 12 | 10.4191 | 1 | 3.5597 | 0 | 0 | 0 | 0 | 0
7333 | 10 | 42 | 2 | 13 | 12.2191 | 0.2 | 3.3569 | 0 | 0 | 0 | 0 | 0
7334 | 10 | 42 | 2 | 14 | 13.6191 | 0.8 | 3.2698 | 286.2103 | 286.2103 | 286.2103 | 1173.4615 | 510.5385
7335 | 10 | 42 | 2 | 15 | 14.8191 | 0.8 | 2.7589 | 287.2752 | 287.2752 | 287.2752 | 1038.463 | 551
7336 | 10 | 42 | 2 | 16 | 15.6191 | 0.6 | 2.6717 | 83.4416 | 83.4416 | 123.7354 | 1300 | 460.4
7337 | 10 | 42 | 2 | 17 | 15.6191 | 0.8 | 2.6717 | 101.1511 | 101.1511 | 215.5084 | 509.747 | 263.9
7338 | 10 | 42 | 2 | 18 | 15.1191 | 0.4 | 2.8129 | 21.9164 | 21.9164 | 22.0441 | 22.133 | 36.6
7339 | 10 | 42 | 2 | 19 | 13.2191 | 0.1 | 3.2853 | 0 | 0 | 0 | 0 | 0
7340 | 10 | 42 | 2 | 20 | 10.2191 | 0.1 | 4.3346 | 0 | 0 | 0 | 0 | 0
7341 | 10 | 42 | 2 | 21 | 8.6191 | 0.2 | 4.4806 | 0 | 0 | 0 | 0 | 0
7342 | 10 | 42 | 2 | 22 | 7.6191 | 0.2 | 4.3912 | 0 | 0 | 0 | 0 | 0
7343 | 10 | 42 | 2 | 23 | 7.1191 | 0.1 | 4.1091 | 0 | 0 | 0 | 0 | 0
7344 | 10 | 42 | 2 | 24 | 7.4191 | 0.7 | 2.9712 | 0 | 0 | 0 | 0 | 0
7345 | 10 | 42 | 3 | 1 | 8.1191 | 1 | 2.6903 | 0 | 0 | 0 | 0 | 0
7346 | 10 | 42 | 3 | 2 | 8.3191 | 1.8 | 2.0792 | 0 | 0 | 0 | 0 | 0
7347 | 10 | 42 | 3 | 3 | 8.2191 | 2.1 | 1.9936 | 0 | 0 | 0 | 0 | 0
7348 | 10 | 42 | 3 | 4 | 7.3191 | 1.4 | 2.0761 | 0 | 0 | 0 | 0 | 0
7349 | 10 | 42 | 3 | 5 | 6.3191 | 1.3 | 2.2515 | 0 | 0 | 0 | 0 | 0
7350 | 10 | 42 | 3 | 6 | 4.8191 | 1.2 | 3.3875 | 0 | 0 | 0 | 0 | 0
7351 | 10 | 42 | 3 | 7 | 4.5191 | 1.2 | 3.5948 | 0 | 0 | 0 | 0 | 0
7352 | 10 | 42 | 3 | 8 | 4.6191 | 0.7 | 3.3402 | 0 | 0 | 0 | 0 | 0
7353 | 10 | 42 | 3 | 9 | 4.1191 | 0.1 | 4.0359 | 0 | 0 | 0 | 0 | 0
7354 | 10 | 42 | 3 | 10 | 4.6191 | 0.5 | 3.7883 | 0 | 0 | 0 | 0 | 0
7355 | 10 | 42 | 3 | 11 | 7.9191 | 1.1 | 3.2856 | 0 | 0 | 0 | 0 | 0
7356 | 10 | 42 | 3 | 12 | 9.8191 | 1.9 | 2.3016 | 0 | 0 | 0 | 0 | 0
7357 | 10 | 42 | 3 | 13 | 10.3191 | 1.8 | 1.6396 | 0 | 0 | 0 | 0 | 0
7358 | 10 | 42 | 3 | 14 | 10.9191 | 2.1 | 1.5356 | 285.8709 | 285.8709 | 285.8709 | 1172.4351 | 515.2002
7359 | 10 | 42 | 3 | 15 | 11.3191 | 2.5 | 1.4014 | 288.7053 | 288.7053 | 288.7053 | 1035.2089 | 557
7360 | 10 | 42 | 3 | 16 | 11.5191 | 2.2 | 1.2423 | 89.1191 | 89.1191 | 123.8657 | 1300 | 453.6
7361 | 10 | 42 | 3 | 17 | 11.8191 | 1.7 | 1.2672 | 116.2804 | 116.2804 | 197.7432 | 408.6446 | 257.4
7362 | 10 | 42 | 3 | 18 | 11.5191 | 2.6 | 1.3312 | 18.1502 | 18.1502 | 18.2357 | 18.2956 | 30.3
7363 | 10 | 42 | 3 | 19 | 9.9191 | 1.5 | 1.5962 | 0 | 0 | 0 | 0 | 0
7364 | 10 | 42 | 3 | 20 | 8.7191 | 1.5 | 1.6195 | 0 | 0 | 0 | 0 | 0
7365 | 10 | 42 | 3 | 21 | 8.6191 | 2.9 | 1.6085 | 0 | 0 | 0 | 0 | 0
7366 | 10 | 42 | 3 | 22 | 7.6191 | 1.5 | 1.6395 | 0 | 0 | 0 | 0 | 0
7367 | 10 | 42 | 3 | 23 | 6.4191 | 0.6 | 1.7619 | 0 | 0 | 0 | 0 | 0
7368 | 10 | 42 | 3 | 24 | 7.3191 | 1.3 | 1.6061 | 0 | 0 | 0 | 0 | 0
7369 | 10 | 42 | 4 | 1 | 6.4191 | 1.6 | 1.6988 | 0 | 0 | 0 | 0 | 0
7370 | 10 | 42 | 4 | 2 | 5.6191 | 0.9 | 2.0251 | 0 | 0 | 0 | 0 | 0
7371 | 10 | 42 | 4 | 3 | 4.1191 | 0.6 | 2.3614 | 0 | 0 | 0 | 0 | 0
7372 | 10 | 42 | 4 | 4 | 2.6191 | 1.1 | 2.9958 | 0 | 0 | 0 | 0 | 0
7373 | 10 | 42 | 4 | 5 | 2.0191 | 1.2 | 3.0559 | 0 | 0 | 0 | 0 | 0
7374 | 10 | 42 | 4 | 6 | 1.5191 | 0.5 | 3.397 | 0 | 0 | 0 | 0 | 0
7375 | 10 | 42 | 4 | 7 | 1.7191 | 0.1 | 3.5375 | 0 | 0 | 0 | 0 | 0
7376 | 10 | 42 | 4 | 8 | 0.8191 | 0.2 | 3.4001 | 0 | 0 | 0 | 0 | 0
7377 | 10 | 42 | 4 | 9 | 1.3191 | 0.1 | 3.5698 | 0 | 0 | 0 | 0 | 0
7378 | 10 | 42 | 4 | 10 | 1.8191 | 0.1 | 3.8848 | 0 | 0 | 0 | 0 | 0
7379 | 10 | 42 | 4 | 11 | 4.0191 | 0.1 | 4.0075 | 0 | 0 | 0 | 0 | 0
7380 | 10 | 42 | 4 | 12 | 6.8191 | 0.1 | 3.4373 | 0 | 0 | 0 | 0 | 0
7381 | 10 | 42 | 4 | 13 | 8.1191 | 0.4 | 2.6903 | 0 | 0 | 0 | 0 | 0
7382 | 10 | 42 | 4 | 14 | 9.5191 | 1.3 | 2.7242 | 285.2627 | 285.2627 | 285.2627 | 1171.0892 | 519.3654
7383 | 10 | 42 | 4 | 15 | 10.2191 | 2.2 | 2.2825 | 281.8517 | 281.8517 | 281.8517 | 835.6536 | 529
7384 | 10 | 42 | 4 | 16 | 11.0191 | 1.6 | 2.4944 | 94.215 | 94.215 | 124.06 | 1300 | 447
7385 | 10 | 42 | 4 | 17 | 11.3191 | 1.4 | 2.4566 | 115.1232 | 115.1232 | 187.9492 | 377.7047 | 250.9
7386 | 10 | 42 | 4 | 18 | 10.8191 | 1.5 | 2.6317 | 14.501 | 14.501 | 14.5544 | 14.592 | 24.2
7387 | 10 | 42 | 4 | 19 | 9.0191 | 1.2 | 2.8603 | 0 | 0 | 0 | 0 | 0
7388 | 10 | 42 | 4 | 20 | 7.4191 | 0.8 | 2.8355 | 0 | 0 | 0 | 0 | 0
7389 | 10 | 42 | 4 | 21 | 7.2191 | 0.5 | 2.5962 | 0 | 0 | 0 | 0 | 0
7390 | 10 | 42 | 4 | 22 | 7.0191 | 0.8 | 2.1654 | 0 | 0 | 0 | 0 | 0
7391 | 10 | 42 | 4 | 23 | 6.5191 | 1.1 | 1.9648 | 0 | 0 | 0 | 0 | 0
7392 | 10 | 42 | 4 | 24 | 6.7191 | 1.4 | 1.7343 | 0 | 0 | 0 | 0 | 0
7393 | 10 | 42 | 5 | 1 | 6.6191 | 1.8 | 1.7224 | 0 | 0 | 0 | 0 | 0
7394 | 10 | 42 | 5 | 2 | 6.7191 | 3.2 | 1.6055 | 0 | 0 | 0 | 0 | 0
7395 | 10 | 42 | 5 | 3 | 5.5191 | 1 | 1.7145 | 0 | 0 | 0 | 0 | 0
7396 | 10 | 42 | 5 | 4 | 5.2191 | 2 | 1.7371 | 0 | 0 | 0 | 0 | 0
7397 | 10 | 42 | 5 | 5 | 5.4191 | 2.6 | 1.6437 | 0 | 0 | 0 | 0 | 0
7398 | 10 | 42 | 5 | 6 | 5.2191 | 2.6 | 1.621 | 0 | 0 | 0 | 0 | 0
7399 | 10 | 42 | 5 | 7 | 5.1191 | 2.6 | 1.6673 | 0 | 0 | 0 | 0 | 0
7400 | 10 | 42 | 5 | 8 | 5.0191 | 2.1 | 1.6557 | 0 | 0 | 0 | 0 | 0
7401 | 10 | 42 | 5 | 9 | 4.2191 | 0.6 | 1.7819 | 0 | 0 | 0 | 0 | 0
7402 | 10 | 42 | 5 | 10 | 6.3191 | 1 | 1.8751 | 0 | 0 | 0 | 0 | 0
7403 | 10 | 42 | 5 | 11 | 8.3191 | 0.4 | 1.9354 | 0 | 0 | 0 | 0 | 0
7404 | 10 | 42 | 5 | 12 | 9.8191 | 0.8 | 1.7445 | 0 | 0 | 0 | 0 | 0
7405 | 10 | 42 | 5 | 13 | 10.6191 | 1 | 2.0085 | 0 | 0 | 0 | 0 | 0
7406 | 10 | 42 | 5 | 14 | 11.3191 | 0.6 | 2.0165 | 279.1628 | 279.1628 | 279.1628 | 1164.2021 | 514.3272
7407 | 10 | 42 | 5 | 15 | 12.6191 | 0.8 | 2.006 | 277.8393 | 277.8393 | 277.8393 | 740.0838 | 515
7408 | 10 | 42 | 5 | 16 | 12.7191 | 0.8 | 2.1157 | 87.353 | 87.353 | 102.8042 | 1045.7713 | 307
7409 | 10 | 42 | 5 | 17 | 12.2191 | 0.3 | 2.4208 | 79.0134 | 79.0134 | 99.2 | 152.1497 | 150
7410 | 10 | 42 | 5 | 18 | 11.9191 | 0.4 | 2.8317 | 10.8494 | 10.8494 | 10.8786 | 10.8993 | 18.1
7411 | 10 | 42 | 5 | 19 | 9.7191 | 0.1 | 3.3164 | 0 | 0 | 0 | 0 | 0
7412 | 10 | 42 | 5 | 20 | 8.7191 | 0.1 | 2.9508 | 0 | 0 | 0 | 0 | 0
7413 | 10 | 42 | 5 | 21 | 7.6191 | 0.1 | 3.4253 | 0 | 0 | 0 | 0 | 0
7414 | 10 | 42 | 5 | 22 | 6.4191 | 0.1 | 3.8512 | 0 | 0 | 0 | 0 | 0
7415 | 10 | 42 | 5 | 23 | 6.2191 | 0.9 | 3.7981 | 0 | 0 | 0 | 0 | 0
7416 | 10 | 42 | 5 | 24 | 5.8191 | 0.8 | 3.6329 | 0 | 0 | 0 | 0 | 0
7417 | 10 | 42 | 6 | 1 | 5.6191 | 0.3 | 3.9432 | 0 | 0 | 0 | 0 | 0
7418 | 10 | 42 | 6 | 2 | 4.9191 | 0.4 | 3.9836 | 0 | 0 | 0 | 0 | 0
7419 | 10 | 42 | 6 | 3 | 3.9191 | 0.1 | 4.086 | 0 | 0 | 0 | 0 | 0
7420 | 10 | 42 | 6 | 4 | 4.3191 | 0.1 | 4.0934 | 0 | 0 | 0 | 0 | 0
7421 | 10 | 42 | 6 | 5 | 3.0191 | 1 | 4.0834 | 0 | 0 | 0 | 0 | 0
7422 | 10 | 42 | 6 | 6 | 3.4191 | 0.1 | 4.4078 | 0 | 0 | 0 | 0 | 0
7423 | 10 | 42 | 6 | 7 | 3.4191 | 0.1 | 4.0983 | 0 | 0 | 0 | 0 | 0
7424 | 10 | 42 | 6 | 8 | 3.8191 | 0.1 | 4.1633 | 0 | 0 | 0 | 0 | 0
7425 | 10 | 42 | 6 | 9 | 3.3191 | 0.1 | 4.2229 | 0 | 0 | 0 | 0 | 0
7426 | 10 | 42 | 6 | 10 | 4.8191 | 0.1 | 4.1263 | 0 | 0 | 0 | 0 | 0
7427 | 10 | 42 | 6 | 11 | 7.5191 | 0.2 | 4.4297 | 0 | 0 | 0 | 0 | 0
7428 | 10 | 42 | 6 | 12 | 10.0191 | 0.1 | 4.4391 | 0 | 0 | 0 | 0 | 0
7429 | 10 | 42 | 6 | 13 | 11.8191 | 0.4 | 4.0001 | 270.1206 | 270.1206 | 270.1206 | 1014.622 | 452.0902
7430 | 10 | 42 | 6 | 14 | 12.9191 | 0.5 | 3.8104 | 281.1928 | 281.1928 | 281.1928 | 1165.3962 | 522.7865
7431 | 10 | 42 | 6 | 15 | 13.6191 | 0.6 | 3.5781 | 144.6583 | 144.6583 | 144.6583 | 1300 | 481
7432 | 10 | 42 | 6 | 16 | 14.1191 | 1 | 3.697 | 103.5024 | 103.5024 | 123.3835 | 1300 | 414
7433 | 10 | 42 | 6 | 17 | 14.6191 | 0.2 | 3.8193 | 112.4055 | 112.4055 | 170.6315 | 324.4174 | 238.2
7434 | 10 | 42 | 6 | 18 | 14.3191 | 0.2 | 3.7455 | 7.1953 | 7.1953 | 7.2079 | 7.2169 | 12
7435 | 10 | 42 | 6 | 19 | 12.3191 | 0.6 | 4.1351 | 0 | 0 | 0 | 0 | 0
7436 | 10 | 42 | 6 | 20 | 10.2191 | 0.4 | 4.5818 | 0 | 0 | 0 | 0 | 0
7437 | 10 | 42 | 6 | 21 | 9.7191 | 0.1 | 4.6688 | 0 | 0 | 0 | 0 | 0
7438 | 10 | 42 | 6 | 22 | 9.3191 | 0.2 | 4.8544 | 0 | 0 | 0 | 0 | 0
7439 | 10 | 42 | 6 | 23 | 8.2191 | 0.1 | 5.0082 | 0 | 0 | 0 | 0 | 0
7440 | 10 | 42 | 6 | 24 | 7.1191 | 0.2 | 5.1783 | 0 | 0 | 0 | 0 | 0
7441 | 10 | 42 | 7 | 1 | 5.9191 | 0.1 | 5.1954 | 0 | 0 | 0 | 0 | 0
7442 | 10 | 42 | 7 | 2 | 6.1191 | 0.1 | 5.456 | 0 | 0 | 0 | 0 | 0
7443 | 10 | 42 | 7 | 3 | 5.5191 | 0.1 | 4.9922 | 0 | 0 | 0 | 0 | 0
7444 | 10 | 42 | 7 | 4 | 5.2191 | 0.1 | 5.0057 | 0 | 0 | 0 | 0 | 0
7445 | 10 | 42 | 7 | 5 | 4.6191 | 0.1 | 4.9675 | 0 | 0 | 0 | 0 | 0
7446 | 10 | 42 | 7 | 6 | 4.8191 | 0.1 | 4.981 | 0 | 0 | 0 | 0 | 0
7447 | 10 | 42 | 7 | 7 | 4.9191 | 0.1 | 5.0736 | 0 | 0 | 0 | 0 | 0
7448 | 10 | 42 | 7 | 8 | 6.2191 | 0.5 | 5.3052 | 0 | 0 | 0 | 0 | 0
7449 | 10 | 42 | 7 | 9 | 7.0191 | 0.3 | 5.5417 | 0 | 0 | 0 | 0 | 0
7450 | 10 | 42 | 7 | 10 | 6.6191 | 1.2 | 5.5844 | 0 | 0 | 0 | 0 | 0
7451 | 10 | 42 | 7 | 11 | 5.9191 | 0.4 | 5.6888 | 0 | 0 | 0 | 0 | 0
7452 | 10 | 42 | 7 | 12 | 5.8191 | 0.2 | 5.8332 | 0 | 0 | 0 | 0 | 0
7453 | 10 | 42 | 7 | 13 | 5.9191 | 0.1 | 5.8741 | 16.764 | 16.764 | 16.764 | 266.5432 | 26.1318
7454 | 10 | 42 | 7 | 14 | 6.1191 | 0.1 | 5.9567 | 31.1111 | 31.1111 | 31.1111 | 181.206 | 61.3126
7455 | 10 | 42 | 7 | 15 | 6.2191 | 0.1 | 5.9353 | 31.2802 | 31.2802 | 31.2802 | 54.5898 | 55
7456 | 10 | 42 | 7 | 16 | 6.0191 | 0.1 | 5.7909 | 28.1284 | 28.1284 | 28.137 | 28.7739 | 47
7457 | 10 | 42 | 7 | 17 | 6.0191 | 0.1 | 5.6665 | 45.0717 | 45.0717 | 47.0361 | 52.2614 | 77
7458 | 10 | 42 | 7 | 18 | 6.0191 | 0.1 | 5.6665 | 3.5988 | 3.5988 | 3.6019 | 3.6041 | 6
7459 | 10 | 42 | 7 | 19 | 5.7191 | 0.1 | 5.6098 | 0 | 0 | 0 | 0 | 0
7460 | 10 | 42 | 7 | 20 | 5.5191 | 0.1 | 5.5318 | 0 | 0 | 0 | 0 | 0
7461 | 10 | 42 | 7 | 21 | 5.4191 | 0.1 | 5.5528 | 0 | 0 | 0 | 0 | 0
7462 | 10 | 42 | 7 | 22 | 5.2191 | 0.1 | 5.5342 | 0 | 0 | 0 | 0 | 0
7463 | 10 | 42 | 7 | 23 | 4.9191 | 0.1 | 5.5337 | 0 | 0 | 0 | 0 | 0
7464 | 10 | 42 | 7 | 24 | 4.8191 | 0.1 | 5.5521 | 0 | 0 | 0 | 0 | 0
7465 | 10 | 43 | 1 | 1 | 4.9191 | 0.1 | 5.5913 | 0 | 0 | 0 | 0 | 0
7466 | 10 | 43 | 1 | 2 | 5.0191 | 0.1 | 5.5728 | 0 | 0 | 0 | 0 | 0
7467 | 10 | 43 | 1 | 3 | 5.0191 | 0.1 | 5.5728 | 0 | 0 | 0 | 0 | 0
7468 | 10 | 43 | 1 | 4 | 4.8191 | 0.1 | 5.4949 | 0 | 0 | 0 | 0 | 0
7469 | 10 | 43 | 1 | 5 | 5.1191 | 0.1 | 5.6705 | 0 | 0 | 0 | 0 | 0
7470 | 10 | 43 | 1 | 6 | 5.0191 | 0.1 | 5.6308 | 0 | 0 | 0 | 0 | 0
7471 | 10 | 43 | 1 | 7 | 4.8191 | 0.1 | 5.5521 | 0 | 0 | 0 | 0 | 0
7472 | 10 | 43 | 1 | 8 | 5.2191 | 0.1 | 5.6517 | 0 | 0 | 0 | 0 | 0
7473 | 10 | 43 | 1 | 9 | 5.2191 | 0.1 | 5.6517 | 0 | 0 | 0 | 0 | 0
7474 | 10 | 43 | 1 | 10 | 5.5191 | 0.1 | 5.832 | 0 | 0 | 0 | 0 | 0
7475 | 10 | 43 | 1 | 11 | 6.2191 | 0.1 | 6.0615 | 0 | 0 | 0 | 0 | 0
7476 | 10 | 43 | 1 | 12 | 7.0191 | 0.1 | 6.4082 | 0 | 0 | 0 | 0 | 0
7477 | 10 | 43 | 1 | 13 | 7.6191 | 0.4 | 6.5406 | 39.0544 | 39.0544 | 39.0544 | 1148.8701 | 66.3653
7478 | 10 | 43 | 1 | 14 | 8.2191 | 0.8 | 6.4539 | 31.6951 | 31.6951 | 31.6951 | 1300 | 186.6139
7479 | 10 | 43 | 1 | 15 | 8.9191 | 1.3 | 6.3149 | 64.7855 | 64.7855 | 64.7855 | 1300 | 268
7480 | 10 | 43 | 1 | 16 | 9.2191 | 0.3 | 6.2129 | 87.7904 | 87.7904 | 90.3728 | 302.5649 | 185
7481 | 10 | 43 | 1 | 17 | 9.5191 | 0.1 | 6.262 | 57.9245 | 57.9245 | 63.4794 | 78.3659 | 102
7482 | 10 | 43 | 1 | 18 | 9.1191 | 0.1 | 6.3247 | 0.06 | 0.06 | 0.060001 | 0.060001 | 0.1
7483 | 10 | 43 | 1 | 19 | 8.8191 | 0.1 | 6.4983 | 0 | 0 | 0 | 0 | 0
7484 | 10 | 43 | 1 | 20 | 8.5191 | 0.1 | 6.2185 | 0 | 0 | 0 | 0 | 0
7485 | 10 | 43 | 1 | 21 | 8.0191 | 0.1 | 6.2944 | 0 | 0 | 0 | 0 | 0
7486 | 10 | 43 | 1 | 22 | 8.2191 | 0.1 | 6.3091 | 0 | 0 | 0 | 0 | 0
7487 | 10 | 43 | 1 | 23 | 7.8191 | 0.1 | 6.2084 | 0 | 0 | 0 | 0 | 0
7488 | 10 | 43 | 1 | 24 | 7.6191 | 0.5 | 6.4015 | 0 | 0 | 0 | 0 | 0
7489 | 10 | 43 | 2 | 1 | 7.9191 | 0.6 | 6.3932 | 0 | 0 | 0 | 0 | 0
7490 | 10 | 43 | 2 | 2 | 8.4191 | 1.6 | 6.5431 | 0 | 0 | 0 | 0 | 0
7491 | 10 | 43 | 2 | 3 | 8.4191 | 2 | 6.4697 | 0 | 0 | 0 | 0 | 0
7492 | 10 | 43 | 2 | 4 | 8.3191 | 1.1 | 6.2796 | 0 | 0 | 0 | 0 | 0
7493 | 10 | 43 | 2 | 5 | 8.2191 | 0.2 | 6.4539 | 0 | 0 | 0 | 0 | 0
7494 | 10 | 43 | 2 | 6 | 7.4191 | 0.8 | 6.2451 | 0 | 0 | 0 | 0 | 0
7495 | 10 | 43 | 2 | 7 | 7.5191 | 1 | 6.4956 | 0 | 0 | 0 | 0 | 0
7496 | 10 | 43 | 2 | 8 | 7.4191 | 2.3 | 6.6567 | 0 | 0 | 0 | 0 | 0
7497 | 10 | 43 | 2 | 9 | 7.1191 | 3 | 6.5872 | 0 | 0 | 0 | 0 | 0
7498 | 10 | 43 | 2 | 10 | 7.3191 | 2.6 | 6.6791 | 0 | 0 | 0 | 0 | 0
7499 | 10 | 43 | 2 | 11 | 7.6191 | 0.9 | 6.819 | 0 | 0 | 0 | 0 | 0
7500 | 10 | 43 | 2 | 12 | 7.8191 | 0.2 | 6.9137 | 0 | 0 | 0 | 0 | 0
7501 | 10 | 43 | 2 | 13 | 7.8191 | 0.7 | 6.9137 | 17.2416 | 17.2416 | 17.2416 | 228.7739 | 30.4729
7502 | 10 | 43 | 2 | 14 | 7.8191 | 0.9 | 6.9137 | 35.6916 | 35.6916 | 35.6916 | 333.4282 | 82.5635
7503 | 10 | 43 | 2 | 15 | 7.9191 | 1 | 6.9615 | 39.229 | 39.229 | 39.229 | 81.3435 | 71
7504 | 10 | 43 | 2 | 16 | 8.0191 | 0.7 | 7.0812 | 42.0571 | 42.0571 | 42.2144 | 56.9318 | 73
7505 | 10 | 43 | 2 | 17 | 8.2191 | 0.2 | 7.1793 | 28.1284 | 28.1284 | 28.2467 | 28.5661 | 47
7506 | 10 | 43 | 2 | 18 | 8.2191 | 0.2 | 7.1793 | 13.1843 | 13.1843 | 13.2241 | 13.253 | 22
7507 | 10 | 43 | 2 | 19 | 7.9191 | 0.5 | 7.0326 | 0 | 0 | 0 | 0 | 0
7508 | 10 | 43 | 2 | 20 | 8.2191 | 0.1 | 7.1793 | 0 | 0 | 0 | 0 | 0
7509 | 10 | 43 | 2 | 21 | 8.0191 | 0.4 | 7.0812 | 0 | 0 | 0 | 0 | 0
7510 | 10 | 43 | 2 | 22 | 8.4191 | 0.3 | 7.205 | 0 | 0 | 0 | 0 | 0
7511 | 10 | 43 | 2 | 23 | 8.3191 | 0.3 | 7.0826 | 0 | 0 | 0 | 0 | 0
7512 | 10 | 43 | 2 | 24 | 7.7191 | 0.2 | 6.8662 | 0 | 0 | 0 | 0 | 0
7513 | 10 | 43 | 3 | 1 | 7.4191 | 0.1 | 6.7254 | 0 | 0 | 0 | 0 | 0
7514 | 10 | 43 | 3 | 2 | 7.2191 | 0.2 | 6.633 | 0 | 0 | 0 | 0 | 0
7515 | 10 | 43 | 3 | 3 | 7.5191 | 0.1 | 6.8412 | 0 | 0 | 0 | 0 | 0
7516 | 10 | 43 | 3 | 4 | 7.0191 | 0.1 | 6.6085 | 0 | 0 | 0 | 0 | 0
7517 | 10 | 43 | 3 | 5 | 6.9191 | 0.2 | 6.5628 | 0 | 0 | 0 | 0 | 0
7518 | 10 | 43 | 3 | 6 | 6.8191 | 0.6 | 6.5174 | 0 | 0 | 0 | 0 | 0
7519 | 10 | 43 | 3 | 7 | 7.6191 | 1 | 6.8886 | 0 | 0 | 0 | 0 | 0
7520 | 10 | 43 | 3 | 8 | 7.7191 | 0.8 | 6.9363 | 0 | 0 | 0 | 0 | 0
7521 | 10 | 43 | 3 | 9 | 7.6191 | 0.7 | 6.819 | 0 | 0 | 0 | 0 | 0
7522 | 10 | 43 | 3 | 10 | 8.2191 | 1.3 | 7.0341 | 0 | 0 | 0 | 0 | 0
7523 | 10 | 43 | 3 | 11 | 9.2191 | 1.4 | 6.9886 | 0 | 0 | 0 | 0 | 0
7524 | 10 | 43 | 3 | 12 | 10.8191 | 0.9 | 6.5782 | 0 | 0 | 0 | 0 | 0
7525 | 10 | 43 | 3 | 13 | 12.9191 | 0.2 | 6.6741 | 274.3473 | 274.3473 | 274.3473 | 1016.1404 | 479.0871
7526 | 10 | 43 | 3 | 14 | 14.4191 | 0.1 | 6.7096 | 279.0636 | 279.0636 | 279.0636 | 909.4196 | 518
7527 | 10 | 43 | 3 | 15 | 15.8191 | 0.2 | 6.5111 | 155.1534 | 155.1534 | 155.1534 | 1300 | 478
7528 | 10 | 43 | 3 | 16 | 16.3191 | 0.8 | 6.7246 | 98.7813 | 98.7813 | 110.449 | 1300 | 407.9
7529 | 10 | 43 | 3 | 17 | 16.7191 | 0.4 | 6.8999 | 105.5247 | 105.5247 | 142.4552 | 242.9785 | 213.4
7530 | 10 | 43 | 3 | 18 | 15.8191 | 0.3 | 7.2296 | 75.7478 | 75.7478 | 88.8149 | 98.3841 | 135
7531 | 10 | 43 | 3 | 19 | 13.4191 | 1.5 | 7.5142 | 0 | 0 | 0 | 0 | 0
7532 | 10 | 43 | 3 | 20 | 12.0191 | 0.2 | 7.5973 | 0 | 0 | 0 | 0 | 0
7533 | 10 | 43 | 3 | 21 | 11.2191 | 0.1 | 7.6457 | 0 | 0 | 0 | 0 | 0
7534 | 10 | 43 | 3 | 22 | 10.1191 | 0.1 | 7.512 | 0 | 0 | 0 | 0 | 0
7535 | 10 | 43 | 3 | 23 | 9.7191 | 0.1 | 7.6326 | 0 | 0 | 0 | 0 | 0
7536 | 10 | 43 | 3 | 24 | 9.2191 | 0.3 | 7.3771 | 0 | 0 | 0 | 0 | 0
7537 | 10 | 43 | 4 | 1 | 9.0191 | 0.7 | 7.2771 | 0 | 0 | 0 | 0 | 0
7538 | 10 | 43 | 4 | 2 | 8.4191 | 0.2 | 7.0578 | 0 | 0 | 0 | 0 | 0
7539 | 10 | 43 | 4 | 3 | 8.4191 | 0.1 | 7.0578 | 0 | 0 | 0 | 0 | 0
7540 | 10 | 43 | 4 | 4 | 8.0191 | 0.2 | 6.8664 | 0 | 0 | 0 | 0 | 0
7541 | 10 | 43 | 4 | 5 | 8.0191 | 0.1 | 6.8664 | 0 | 0 | 0 | 0 | 0
7542 | 10 | 43 | 4 | 6 | 8.2191 | 0.1 | 6.9615 | 0 | 0 | 0 | 0 | 0
7543 | 10 | 43 | 4 | 7 | 8.2191 | 0.1 | 6.889 | 0 | 0 | 0 | 0 | 0
7544 | 10 | 43 | 4 | 8 | 7.8191 | 0.1 | 6.7725 | 0 | 0 | 0 | 0 | 0
7545 | 10 | 43 | 4 | 9 | 7.9191 | 0.1 | 6.8193 | 0 | 0 | 0 | 0 | 0
7546 | 10 | 43 | 4 | 10 | 8.2191 | 0.1 | 6.889 | 0 | 0 | 0 | 0 | 0
7547 | 10 | 43 | 4 | 11 | 8.8191 | 0.1 | 6.9515 | 0 | 0 | 0 | 0 | 0
7548 | 10 | 43 | 4 | 12 | 10.4191 | 0.3 | 7.3288 | 0 | 0 | 0 | 0 | 0
7549 | 10 | 43 | 4 | 13 | 13.0191 | 0.1 | 6.7184 | 263.7698 | 263.7698 | 263.7698 | 1004.7537 | 466.3045
7550 | 10 | 43 | 4 | 14 | 14.3191 | 0.4 | 6.8833 | 276.6399 | 276.6399 | 276.6399 | 823.6493 | 510
7551 | 10 | 43 | 4 | 15 | 15.7191 | 0.2 | 6.9448 | 158.1584 | 158.1584 | 158.1584 | 1300 | 484
7552 | 10 | 43 | 4 | 16 | 15.3191 | 0.6 | 6.999 | 99.3795 | 99.3795 | 104.4675 | 771.8528 | 303
7553 | 10 | 43 | 4 | 17 | 14.0191 | 2.7 | 7.2827 | 75.8536 | 75.8536 | 87.7106 | 120.2495 | 139
7554 | 10 | 43 | 4 | 18 | 12.2191 | 1.2 | 7.3193 | 16.1764 | 16.1764 | 16.234 | 16.2765 | 27
7555 | 10 | 43 | 4 | 19 | 11.3191 | 0.5 | 7.5181 | 0 | 0 | 0 | 0 | 0
7556 | 10 | 43 | 4 | 20 | 10.5191 | 0.3 | 7.4633 | 0 | 0 | 0 | 0 | 0
7557 | 10 | 43 | 4 | 21 | 9.9191 | 0.1 | 7.4108 | 0 | 0 | 0 | 0 | 0
7558 | 10 | 43 | 4 | 22 | 8.8191 | 0.4 | 7.027 | 0 | 0 | 0 | 0 | 0
7559 | 10 | 43 | 4 | 23 | 8.3191 | 0.5 | 7.0826 | 0 | 0 | 0 | 0 | 0
7560 | 10 | 43 | 4 | 24 | 7.8191 | 0.4 | 6.9137 | 0 | 0 | 0 | 0 | 0
7561 | 10 | 43 | 5 | 1 | 8.4191 | 0.1 | 7.205 | 0 | 0 | 0 | 0 | 0
7562 | 10 | 43 | 5 | 2 | 8.1191 | 0.1 | 7.058 | 0 | 0 | 0 | 0 | 0
7563 | 10 | 43 | 5 | 3 | 8.3191 | 0.1 | 7.1557 | 0 | 0 | 0 | 0 | 0
7564 | 10 | 43 | 5 | 4 | 9.6191 | 0.1 | 7.8208 | 0 | 0 | 0 | 0 | 0
7565 | 10 | 43 | 5 | 5 | 9.6191 | 0.1 | 7.6609 | 0 | 0 | 0 | 0 | 0
7566 | 10 | 43 | 5 | 6 | 9.1191 | 0.1 | 7.4815 | 0 | 0 | 0 | 0 | 0
7567 | 10 | 43 | 5 | 7 | 9.1191 | 0.1 | 7.4815 | 0 | 0 | 0 | 0 | 0
7568 | 10 | 43 | 5 | 8 | 9.2191 | 0.1 | 7.6105 | 0 | 0 | 0 | 0 | 0
7569 | 10 | 43 | 5 | 9 | 9.3191 | 0.1 | 7.741 | 0 | 0 | 0 | 0 | 0
7570 | 10 | 43 | 5 | 10 | 9.6191 | 0.1 | 7.8208 | 0 | 0 | 0 | 0 | 0
7571 | 10 | 43 | 5 | 11 | 10.3191 | 0.1 | 8.1175 | 0 | 0 | 0 | 0 | 0
7572 | 10 | 43 | 5 | 12 | 11.2191 | 0.1 | 8.0017 | 0 | 0 | 0 | 0 | 0
7573 | 10 | 43 | 5 | 13 | 11.6191 | 0.1 | 7.6708 | 16.6 | 16.6 | 16.6 | 1300 | 72.9475
7574 | 10 | 43 | 5 | 14 | 11.9191 | 0.2 | 7.6399 | 46.4325 | 46.4325 | 46.4325 | 716.4099 | 141
7575 | 10 | 43 | 5 | 15 | 11.8191 | 1.8 | 7.6816 | 68.9528 | 68.9528 | 68.9528 | 452.7848 | 172
7576 | 10 | 43 | 5 | 16 | 11.6191 | 2.4 | 7.5795 | 71.0106 | 71.0106 | 71.4854 | 150.1322 | 135
7577 | 10 | 43 | 5 | 17 | 11.5191 | 2.2 | 7.4382 | 89.8733 | 89.8733 | 109.3815 | 163.3707 | 171
7578 | 10 | 43 | 5 | 18 | 11.0191 | 1.2 | 7.2804 | 40.0548 | 40.0548 | 40.4028 | 40.6614 | 67
7579 | 10 | 43 | 5 | 19 | 10.4191 | 0.6 | 7.3288 | 0 | 0 | 0 | 0 | 0
7580 | 10 | 43 | 5 | 20 | 10.2191 | 0.1 | 7.3967 | 0 | 0 | 0 | 0 | 0
7581 | 10 | 43 | 5 | 21 | 10.0191 | 0.1 | 7.4612 | 0 | 0 | 0 | 0 | 0
7582 | 10 | 43 | 5 | 22 | 10.1191 | 0.1 | 7.3468 | 0 | 0 | 0 | 0 | 0
7583 | 10 | 43 | 5 | 23 | 9.5191 | 0.1 | 7.2915 | 0 | 0 | 0 | 0 | 0
7584 | 10 | 43 | 5 | 24 | 8.8191 | 0.6 | 7.1783 | 0 | 0 | 0 | 0 | 0
7585 | 10 | 43 | 6 | 1 | 8.9191 | 0.1 | 7.2275 | 0 | 0 | 0 | 0 | 0
7586 | 10 | 43 | 6 | 2 | 9.1191 | 0.1 | 7.4042 | 0 | 0 | 0 | 0 | 0
7587 | 10 | 43 | 6 | 3 | 8.8191 | 0.3 | 7.2539 | 0 | 0 | 0 | 0 | 0
7588 | 10 | 43 | 6 | 4 | 8.8191 | 0.1 | 7.2539 | 0 | 0 | 0 | 0 | 0
7589 | 10 | 43 | 6 | 5 | 8.8191 | 0.1 | 7.2539 | 0 | 0 | 0 | 0 | 0
7590 | 10 | 43 | 6 | 6 | 8.9191 | 0.3 | 7.2275 | 0 | 0 | 0 | 0 | 0
7591 | 10 | 43 | 6 | 7 | 8.8191 | 0.1 | 7.1783 | 0 | 0 | 0 | 0 | 0
7592 | 10 | 43 | 6 | 8 | 8.6191 | 0.1 | 7.0807 | 0 | 0 | 0 | 0 | 0
7593 | 10 | 43 | 6 | 9 | 8.7191 | 0.1 | 7.2044 | 0 | 0 | 0 | 0 | 0
7594 | 10 | 43 | 6 | 10 | 9.0191 | 0.1 | 7.2771 | 0 | 0 | 0 | 0 | 0
7595 | 10 | 43 | 6 | 11 | 9.3191 | 0.1 | 7.3493 | 0 | 0 | 0 | 0 | 0
7596 | 10 | 43 | 6 | 12 | 9.5191 | 0.1 | 7.3708 | 0 | 0 | 0 | 0 | 0
7597 | 10 | 43 | 6 | 13 | 9.7191 | 0.1 | 7.3109 | 22.1962 | 22.1962 | 22.1962 | 166.186 | 42.6538
7598 | 10 | 43 | 6 | 14 | 10.0191 | 0.2 | 7.2151 | 45.4896 | 45.4896 | 45.4896 | 415.9132 | 113
7599 | 10 | 43 | 6 | 15 | 9.8191 | 1.7 | 6.5522 | 36.4207 | 36.4207 | 36.4207 | 57.8828 | 64
7600 | 10 | 43 | 6 | 16 | 9.8191 | 0.8 | 6.4715 | 40.8835 | 40.8835 | 40.9215 | 49.5237 | 70
7601 | 10 | 43 | 6 | 17 | 9.7191 | 1 | 6.5079 | 47.5809 | 47.5809 | 49.1054 | 53.3611 | 81
7602 | 10 | 43 | 6 | 18 | 9.5191 | 0.6 | 6.4992 | 18.5689 | 18.5689 | 18.642 | 18.6968 | 31
7603 | 10 | 43 | 6 | 19 | 8.8191 | 1.2 | 6.6493 | 0 | 0 | 0 | 0 | 0
7604 | 10 | 43 | 6 | 20 | 8.3191 | 1 | 6.6444 | 0 | 0 | 0 | 0 | 0
7605 | 10 | 43 | 6 | 21 | 8.0191 | 1.3 | 6.5803 | 0 | 0 | 0 | 0 | 0
7606 | 10 | 43 | 6 | 22 | 7.8191 | 0.9 | 6.6314 | 0 | 0 | 0 | 0 | 0
7607 | 10 | 43 | 6 | 23 | 7.8191 | 0.8 | 6.6314 | 0 | 0 | 0 | 0 | 0
7608 | 10 | 43 | 6 | 24 | 7.8191 | 0.6 | 6.6314 | 0 | 0 | 0 | 0 | 0
7609 | 10 | 43 | 7 | 1 | 7.6191 | 0.5 | 6.6101 | 0 | 0 | 0 | 0 | 0
7610 | 10 | 43 | 7 | 2 | 7.4191 | 0.5 | 6.5195 | 0 | 0 | 0 | 0 | 0
7611 | 10 | 43 | 7 | 3 | 7.2191 | 0.6 | 6.4976 | 0 | 0 | 0 | 0 | 0
7612 | 10 | 43 | 7 | 4 | 7.3191 | 0.2 | 6.5427 | 0 | 0 | 0 | 0 | 0
7613 | 10 | 43 | 7 | 5 | 7.3191 | 0.1 | 6.5427 | 0 | 0 | 0 | 0 | 0
7614 | 10 | 43 | 7 | 6 | 7.2191 | 0.2 | 6.5653 | 0 | 0 | 0 | 0 | 0
7615 | 10 | 43 | 7 | 7 | 7.2191 | 0.1 | 6.5653 | 0 | 0 | 0 | 0 | 0
7616 | 10 | 43 | 7 | 8 | 7.1191 | 0.1 | 6.5872 | 0 | 0 | 0 | 0 | 0
7617 | 10 | 43 | 7 | 9 | 7.2191 | 0.1 | 6.633 | 0 | 0 | 0 | 0 | 0
7618 | 10 | 43 | 7 | 10 | 7.7191 | 0.1 | 6.7961 | 0 | 0 | 0 | 0 | 0
7619 | 10 | 43 | 7 | 11 | 8.6191 | 0.1 | 7.0061 | 0 | 0 | 0 | 0 | 0
7620 | 10 | 43 | 7 | 12 | 10.6191 | 0.4 | 6.9163 | 0 | 0 | 0 | 0 | 0
7621 | 10 | 43 | 7 | 13 | 11.2191 | 0.1 | 6.2255 | 23.4 | 23.4 | 23.4 | 1300 | 133.191
7622 | 10 | 43 | 7 | 14 | 12.7191 | 1.2 | 6.2928 | 128.6343 | 128.6343 | 128.6343 | 1300 | 479
7623 | 10 | 43 | 7 | 15 | 13.7191 | 2.6 | 6.8267 | 81.9704 | 81.9704 | 81.9704 | 1300 | 439
7624 | 10 | 43 | 7 | 16 | 14.0191 | 2.3 | 6.8559 | 108.6326 | 108.6326 | 111.01 | 972.2656 | 366
7625 | 10 | 43 | 7 | 17 | 14.0191 | 2.1 | 5.8976 | 98.0708 | 98.0708 | 121.1582 | 186.1889 | 189.8
7626 | 10 | 43 | 7 | 18 | 13.4191 | 1.5 | 5.8742 | 62.586 | 62.586 | 67.7022 | 71.5655 | 108
7627 | 10 | 43 | 7 | 19 | 11.4191 | 1.2 | 6.2197 | 0 | 0 | 0 | 0 | 0
7628 | 10 | 43 | 7 | 20 | 10.1191 | 0.5 | 6.3572 | 0 | 0 | 0 | 0 | 0
7629 | 10 | 43 | 7 | 21 | 9.1191 | 0.2 | 6.4787 | 0 | 0 | 0 | 0 | 0
7630 | 10 | 43 | 7 | 22 | 8.4191 | 0.1 | 6.6166 | 0 | 0 | 0 | 0 | 0
7631 | 10 | 43 | 7 | 23 | 7.6191 | 0.1 | 6.471 | 0 | 0 | 0 | 0 | 0
7632 | 10 | 43 | 7 | 24 | 7.3191 | 0.1 | 6.5427 | 0 | 0 | 0 | 0 | 0
7633 | 11 | 44 | 1 | 1 | 5.6191 | 2.2 | 5.9941 | 0 | 0 | 0 | 0 | 0
7634 | 11 | 44 | 1 | 2 | 5.6191 | 2.3 | 5.9941 | 0 | 0 | 0 | 0 | 0
7635 | 11 | 44 | 1 | 3 | 5.6191 | 2.3 | 5.9941 | 0 | 0 | 0 | 0 | 0
7636 | 11 | 44 | 1 | 4 | 5.8191 | 2.3 | 6.0786 | 0 | 0 | 0 | 0 | 0
7637 | 11 | 44 | 1 | 5 | 5.8191 | 2.3 | 6.0786 | 0 | 0 | 0 | 0 | 0
7638 | 11 | 44 | 1 | 6 | 5.9191 | 2.1 | 6.1212 | 0 | 0 | 0 | 0 | 0
7639 | 11 | 44 | 1 | 7 | 6.3191 | 2.1 | 6.2946 | 0 | 0 | 0 | 0 | 0
7640 | 11 | 44 | 1 | 8 | 6.3191 | 2.1 | 6.2946 | 0 | 0 | 0 | 0 | 0
7641 | 11 | 44 | 1 | 9 | 6.5191 | 1.8 | 6.3829 | 0 | 0 | 0 | 0 | 0
7642 | 11 | 44 | 1 | 10 | 6.9191 | 1.5 | 6.5628 | 0 | 0 | 0 | 0 | 0
7643 | 11 | 44 | 1 | 11 | 7.6191 | 1.5 | 6.8886 | 0 | 0 | 0 | 0 | 0
7644 | 11 | 44 | 1 | 12 | 8.6191 | 1.4 | 6.9315 | 113.4216 | 113.4216 | 113.4216 | 371.7373 | 191
7645 | 11 | 44 | 1 | 13 | 10.0191 | 1.1 | 6.6416 | 67.3825 | 67.3825 | 67.3825 | 1300 | 256.3539
7646 | 11 | 44 | 1 | 14 | 10.6191 | 0.9 | 6.6606 | 44.8251 | 44.8251 | 44.8251 | 1300 | 265
7647 | 11 | 44 | 1 | 15 | 10.8191 | 0.6 | 6.8373 | 78.5829 | 78.5829 | 78.5829 | 747.6618 | 240
7648 | 11 | 44 | 1 | 16 | 11.4191 | 0.6 | 6.8485 | 111.3564 | 111.3564 | 111.6538 | 388.9888 | 243
7649 | 11 | 44 | 1 | 17 | 11.6191 | 0.3 | 6.8497 | 72.8623 | 72.8623 | 81.0448 | 104.3056 | 131
7650 | 11 | 44 | 1 | 18 | 10.7191 | 0.3 | 6.9631 | 19.7648 | 19.7648 | 19.8447 | 19.9055 | 33
7651 | 11 | 44 | 1 | 19 | 10.3191 | 0.4 | 7.1121 | 0 | 0 | 0 | 0 | 0
7652 | 11 | 44 | 1 | 20 | 9.9191 | 0.2 | 7.0035 | 0 | 0 | 0 | 0 | 0
7653 | 11 | 44 | 1 | 21 | 9.5191 | 0.1 | 7.0536 | 0 | 0 | 0 | 0 | 0
7654 | 11 | 44 | 1 | 22 | 9.0191 | 0.3 | 7.2004 | 0 | 0 | 0 | 0 | 0
7655 | 11 | 44 | 1 | 23 | 8.5191 | 0.3 | 7.1805 | 0 | 0 | 0 | 0 | 0
7656 | 11 | 44 | 1 | 24 | 8.1191 | 0.3 | 7.058 | 0 | 0 | 0 | 0 | 0
7657 | 11 | 44 | 2 | 1 | 8.2191 | 0.4 | 7.1067 | 0 | 0 | 0 | 0 | 0
7658 | 11 | 44 | 2 | 2 | 7.9191 | 0.1 | 7.0326 | 0 | 0 | 0 | 0 | 0
7659 | 11 | 44 | 2 | 3 | 7.5191 | 0.3 | 6.8412 | 0 | 0 | 0 | 0 | 0
7660 | 11 | 44 | 2 | 4 | 7.7191 | 0.2 | 6.9363 | 0 | 0 | 0 | 0 | 0
7661 | 11 | 44 | 2 | 5 | 7.7191 | 0.3 | 6.9363 | 0 | 0 | 0 | 0 | 0
7662 | 11 | 44 | 2 | 6 | 8.0191 | 0.4 | 7.0812 | 0 | 0 | 0 | 0 | 0
7663 | 11 | 44 | 2 | 7 | 8.4191 | 0.6 | 7.205 | 0 | 0 | 0 | 0 | 0
7664 | 11 | 44 | 2 | 8 | 8.0191 | 0.4 | 7.0096 | 0 | 0 | 0 | 0 | 0
7665 | 11 | 44 | 2 | 9 | 8.1191 | 0.9 | 7.058 | 0 | 0 | 0 | 0 | 0
7666 | 11 | 44 | 2 | 10 | 8.6191 | 1.2 | 7.1553 | 0 | 0 | 0 | 0 | 0
7667 | 11 | 44 | 2 | 11 | 10.4191 | 1.4 | 6.9919 | 0 | 0 | 0 | 0 | 0
7668 | 11 | 44 | 2 | 12 | 11.3191 | 1 | 6.8921 | 153.8175 | 153.8175 | 153.8175 | 381.5725 | 260
7669 | 11 | 44 | 2 | 13 | 11.5191 | 0.7 | 7.1662 | 33.7258 | 33.7258 | 33.7258 | 1300 | 139.836
7670 | 11 | 44 | 2 | 14 | 11.9191 | 0.3 | 6.9883 | 52.9144 | 52.9144 | 52.9144 | 481.0513 | 138
7671 | 11 | 44 | 2 | 15 | 12.1191 | 0.2 | 7.1764 | 69.2798 | 69.2798 | 69.2798 | 222.7732 | 141
7672 | 11 | 44 | 2 | 16 | 12.2191 | 0.3 | 7.1295 | 83.8824 | 83.8824 | 83.8824 | 189.1552 | 164
7673 | 11 | 44 | 2 | 17 | 12.1191 | 0.1 | 7.1764 | 61.776 | 61.776 | 65.9885 | 78.0776 | 108
7674 | 11 | 44 | 2 | 18 | 11.6191 | 0.1 | 7.2143 | 16.7747 | 16.7747 | 16.8312 | 16.8745 | 28
7675 | 11 | 44 | 2 | 19 | 11.1191 | 0.2 | 6.9766 | 0 | 0 | 0 | 0 | 0
7676 | 11 | 44 | 2 | 20 | 10.2191 | 0.8 | 6.9811 | 0 | 0 | 0 | 0 | 0
7677 | 11 | 44 | 2 | 21 | 9.5191 | 1 | 7.4501 | 0 | 0 | 0 | 0 | 0
7678 | 11 | 44 | 2 | 22 | 11.0191 | 0.2 | 7.8948 | 0 | 0 | 0 | 0 | 0
7679 | 11 | 44 | 2 | 23 | 9.8191 | 0.7 | 7.4417 | 0 | 0 | 0 | 0 | 0
7680 | 11 | 44 | 2 | 24 | 10.9191 | 0.3 | 7.493 | 0 | 0 | 0 | 0 | 0
7681 | 11 | 44 | 3 | 1 | 10.4191 | 0.6 | 7.1603 | 0 | 0 | 0 | 0 | 0
7682 | 11 | 44 | 3 | 2 | 10.5191 | 1.3 | 7.2936 | 0 | 0 | 0 | 0 | 0
7683 | 11 | 44 | 3 | 3 | 10.5191 | 1.1 | 7.4633 | 0 | 0 | 0 | 0 | 0
7684 | 11 | 44 | 3 | 4 | 9.8191 | 1.6 | 7.7657 | 0 | 0 | 0 | 0 | 0
7685 | 11 | 44 | 3 | 5 | 9.6191 | 1 | 7.9008 | 0 | 0 | 0 | 0 | 0
7686 | 11 | 44 | 3 | 6 | 9.5191 | 1.3 | 7.8472 | 0 | 0 | 0 | 0 | 0
7687 | 11 | 44 | 3 | 7 | 9.5191 | 0.2 | 7.8472 | 0 | 0 | 0 | 0 | 0
7688 | 11 | 44 | 3 | 8 | 9.5191 | 0.9 | 7.8472 | 0 | 0 | 0 | 0 | 0
7689 | 11 | 44 | 3 | 9 | 9.2191 | 1 | 7.6883 | 0 | 0 | 0 | 0 | 0
7690 | 11 | 44 | 3 | 10 | 9.2191 | 0.8 | 7.6883 | 0 | 0 | 0 | 0 | 0
7691 | 11 | 44 | 3 | 11 | 9.3191 | 0.6 | 7.741 | 0 | 0 | 0 | 0 | 0
7692 | 11 | 44 | 3 | 12 | 9.2191 | 1 | 7.6883 | 19.4343 | 19.4343 | 19.4343 | 234.2688 | 33.119
7693 | 11 | 44 | 3 | 13 | 9.2191 | 0.9 | 7.6883 | 22.0548 | 22.0548 | 22.0548 | 65.2941 | 39.7525
7694 | 11 | 44 | 3 | 14 | 9.4191 | 0.5 | 7.7939 | 28.466 | 28.466 | 28.466 | 49.5026 | 50
7695 | 11 | 44 | 3 | 15 | 9.4191 | 1.2 | 7.7939 | 31.7284 | 31.7284 | 31.7284 | 38.1936 | 54
7696 | 11 | 44 | 3 | 16 | 9.1191 | 1.4 | 7.636 | 29.3225 | 29.3225 | 29.3225 | 29.8731 | 49
7697 | 11 | 44 | 3 | 17 | 8.9191 | 1.7 | 7.5323 | 28.7257 | 28.7257 | 28.8268 | 29.1201 | 48
7698 | 11 | 44 | 3 | 18 | 8.8191 | 1.9 | 7.481 | 11.3884 | 11.3884 | 11.4139 | 11.4337 | 19
7699 | 11 | 44 | 3 | 19 | 8.6191 | 2 | 7.3792 | 0 | 0 | 0 | 0 | 0
7700 | 11 | 44 | 3 | 20 | 8.5191 | 2.3 | 7.3288 | 0 | 0 | 0 | 0 | 0
7701 | 11 | 44 | 3 | 21 | 8.7191 | 1.6 | 7.4299 | 0 | 0 | 0 | 0 | 0
7702 | 11 | 44 | 3 | 22 | 8.9191 | 1.5 | 7.5323 | 0 | 0 | 0 | 0 | 0
7703 | 11 | 44 | 3 | 23 | 9.0191 | 1.4 | 7.4305 | 0 | 0 | 0 | 0 | 0
7704 | 11 | 44 | 3 | 24 | 8.6191 | 1.6 | 7.3045 | 0 | 0 | 0 | 0 | 0
7705 | 11 | 44 | 4 | 1 | 8.4191 | 1.5 | 7.205 | 0 | 0 | 0 | 0 | 0
7706 | 11 | 44 | 4 | 2 | 7.8191 | 1.2 | 6.9137 | 0 | 0 | 0 | 0 | 0
7707 | 11 | 44 | 4 | 3 | 7.2191 | 0.8 | 6.7007 | 0 | 0 | 0 | 0 | 0
7708 | 11 | 44 | 4 | 4 | 8.2191 | 2.6 | 7.1067 | 0 | 0 | 0 | 0 | 0
7709 | 11 | 44 | 4 | 5 | 8.4191 | 2.4 | 6.9107 | 0 | 0 | 0 | 0 | 0
7710 | 11 | 44 | 4 | 6 | 7.9191 | 2.1 | 6.8904 | 0 | 0 | 0 | 0 | 0
7711 | 11 | 44 | 4 | 7 | 7.8191 | 2.2 | 6.9843 | 0 | 0 | 0 | 0 | 0
7712 | 11 | 44 | 4 | 8 | 7.9191 | 2 | 7.0326 | 0 | 0 | 0 | 0 | 0
7713 | 11 | 44 | 4 | 9 | 8.4191 | 3.3 | 6.9107 | 0 | 0 | 0 | 0 | 0
7714 | 11 | 44 | 4 | 10 | 8.6191 | 2.8 | 6.7079 | 0 | 0 | 0 | 0 | 0
7715 | 11 | 44 | 4 | 11 | 9.1191 | 2.6 | 6.6327 | 0 | 0 | 0 | 0 | 0
7716 | 11 | 44 | 4 | 12 | 9.6191 | 2.7 | 6.4639 | 16.9421 | 16.9421 | 16.9421 | 130.4664 | 29.7013
7717 | 11 | 44 | 4 | 13 | 9.0191 | 3.2 | 6.8173 | 24.4406 | 24.4406 | 24.4406 | 77.9234 | 44.8254
7718 | 11 | 44 | 4 | 14 | 8.5191 | 4.7 | 7.0323 | 21.3611 | 21.3611 | 21.3611 | 24.5042 | 36
7719 | 11 | 44 | 4 | 15 | 8.1191 | 3.8 | 7.1301 | 21.5582 | 21.5582 | 21.5582 | 21.9499 | 36
7720 | 11 | 44 | 4 | 16 | 8.1191 | 2.8 | 7.1301 | 17.971 | 17.971 | 17.971 | 18.1732 | 30
7721 | 11 | 44 | 4 | 17 | 7.8191 | 3.6 | 6.9843 | 13.7829 | 13.7829 | 13.8056 | 13.8721 | 23
7722 | 11 | 44 | 4 | 18 | 7.4191 | 4.9 | 6.7941 | 9.5917 | 9.5917 | 9.6095 | 9.6235 | 16
7723 | 11 | 44 | 4 | 19 | 7.3191 | 4.8 | 6.7473 | 0 | 0 | 0 | 0 | 0
7724 | 11 | 44 | 4 | 20 | 7.2191 | 5.3 | 6.7007 | 0 | 0 | 0 | 0 | 0
7725 | 11 | 44 | 4 | 21 | 7.0191 | 5.3 | 6.6085 | 0 | 0 | 0 | 0 | 0
7726 | 11 | 44 | 4 | 22 | 6.8191 | 5.7 | 6.5174 | 0 | 0 | 0 | 0 | 0
7727 | 11 | 44 | 4 | 23 | 6.9191 | 3.7 | 6.5628 | 0 | 0 | 0 | 0 | 0
7728 | 11 | 44 | 4 | 24 | 7.1191 | 3.2 | 6.6545 | 0 | 0 | 0 | 0 | 0
7729 | 11 | 44 | 5 | 1 | 10.7191 | 2.6 | 8.4262 | 0 | 0 | 0 | 0 | 0
7730 | 11 | 44 | 5 | 2 | 12.0191 | 3.6 | 9.1956 | 0 | 0 | 0 | 0 | 0
7731 | 11 | 44 | 5 | 3 | 10.3191 | 2.1 | 8.2014 | 0 | 0 | 0 | 0 | 0
7732 | 11 | 44 | 5 | 4 | 10.2191 | 1.2 | 8.0627 | 0 | 0 | 0 | 0 | 0
7733 | 11 | 44 | 5 | 5 | 10.0191 | 1.1 | 8.0363 | 0 | 0 | 0 | 0 | 0
7734 | 11 | 44 | 5 | 6 | 9.9191 | 1.6 | 7.9003 | 0 | 0 | 0 | 0 | 0
7735 | 11 | 44 | 5 | 7 | 10.8191 | 3 | 8.4833 | 0 | 0 | 0 | 0 | 0
7736 | 11 | 44 | 5 | 8 | 10.6191 | 2.4 | 8.3695 | 12.9353 | 66.489 | 12.9353 | 12.9353 | 20.41
7737 | 11 | 44 | 5 | 9 | 10.5191 | 2.7 | 8.3131 | 0 | 0 | 0 | 0 | 0
7738 | 11 | 44 | 5 | 10 | 10.6191 | 2.7 | 8.3695 | 0 | 0 | 0 | 0 | 0
7739 | 11 | 44 | 5 | 11 | 10.5191 | 2 | 8.3982 | 0 | 0 | 0 | 0 | 0
7740 | 11 | 44 | 5 | 12 | 10.8191 | 2 | 8.4833 | 16.8 | 16.8 | 16.8 | 1095.642 | 52.4388
7741 | 11 | 44 | 5 | 13 | 11.9191 | 2.4 | 8.573 | 30 | 30 | 30 | 1300 | 0
7742 | 11 | 44 | 5 | 14 | 11.9191 | 2.1 | 8.1994 | 60.7943 | 60.7943 | 60.7943 | 620.0514 | 175
7743 | 11 | 44 | 5 | 15 | 11.7191 | 1.4 | 8.459 | 82.3033 | 82.3033 | 82.3033 | 497.8027 | 213
7744 | 11 | 44 | 5 | 16 | 10.9191 | 1.4 | 7.9291 | 95.5207 | 95.5207 | 95.5207 | 230.8687 | 192
7745 | 11 | 44 | 5 | 17 | 8.5191 | 2.1 | 7.1805 | 33.4989 | 33.4989 | 33.6304 | 34.0192 | 56
7746 | 11 | 44 | 5 | 18 | 8.0191 | 2.4 | 7.0096 | 21.5582 | 21.5582 | 21.6468 | 21.7167 | 36
7747 | 11 | 44 | 5 | 19 | 7.9191 | 2.8 | 6.9615 | 0 | 0 | 0 | 0 | 0
7748 | 11 | 44 | 5 | 20 | 7.8191 | 2.9 | 6.8431 | 0 | 0 | 0 | 0 | 0
7749 | 11 | 44 | 5 | 21 | 7.6191 | 2.8 | 6.8886 | 0 | 0 | 0 | 0 | 0
7750 | 11 | 44 | 5 | 22 | 7.2191 | 2.8 | 6.7007 | 0 | 0 | 0 | 0 | 0
7751 | 11 | 44 | 5 | 23 | 7.4191 | 2.4 | 6.7941 | 0 | 0 | 0 | 0 | 0
7752 | 11 | 44 | 5 | 24 | 7.2191 | 3.6 | 6.7007 | 0 | 0 | 0 | 0 | 0
7753 | 11 | 44 | 6 | 1 | 7.2191 | 3.5 | 6.7007 | 0 | 0 | 0 | 0 | 0
7754 | 11 | 44 | 6 | 2 | 7.3191 | 3.4 | 6.2702 | 0 | 0 | 0 | 0 | 0
7755 | 11 | 44 | 6 | 3 | 7.5191 | 3.6 | 5.9433 | 0 | 0 | 0 | 0 | 0
7756 | 11 | 44 | 6 | 4 | 7.6191 | 3.6 | 6.0539 | 0 | 0 | 0 | 0 | 0
7757 | 11 | 44 | 6 | 5 | 7.3191 | 3.3 | 6.0659 | 0 | 0 | 0 | 0 | 0
7758 | 11 | 44 | 6 | 6 | 7.4191 | 3.2 | 5.834 | 0 | 0 | 0 | 0 | 0
7759 | 11 | 44 | 6 | 7 | 7.5191 | 2.8 | 5.8054 | 0 | 0 | 0 | 0 | 0
7760 | 11 | 44 | 6 | 8 | 7.9191 | 2.8 | 5.8259 | 12.1801 | 52.1262 | 12.1801 | 12.1801 | 19.872
7761 | 11 | 44 | 6 | 9 | 7.8191 | 2.9 | 5.9267 | 0 | 0 | 0 | 0 | 0
7762 | 11 | 44 | 6 | 10 | 7.1191 | 2 | 6.4527 | 0 | 0 | 0 | 0 | 0
7763 | 11 | 44 | 6 | 11 | 6.8191 | 2 | 6.4515 | 0 | 0 | 0 | 0 | 0
7764 | 11 | 44 | 6 | 12 | 6.8191 | 1.7 | 6.5174 | 20.9624 | 20.9624 | 20.9624 | 204.0446 | 40.7777
7765 | 11 | 44 | 6 | 13 | 6.9191 | 1.9 | 6.5628 | 30.2695 | 30.2695 | 30.2695 | 116.5443 | 58.276
7766 | 11 | 44 | 6 | 14 | 6.9191 | 1.8 | 6.5628 | 35.6217 | 35.6217 | 35.6217 | 69.4846 | 64
7767 | 11 | 44 | 6 | 15 | 6.8191 | 2.6 | 6.5174 | 35.1072 | 35.1072 | 35.1072 | 43.0608 | 60
7768 | 11 | 44 | 6 | 16 | 6.8191 | 3.2 | 6.5174 | 38.6184 | 38.6184 | 38.6184 | 41.1799 | 65
7769 | 11 | 44 | 6 | 17 | 6.9191 | 3.3 | 6.5628 | 49.5338 | 49.5338 | 50.6352 | 53.9264 | 84
7770 | 11 | 44 | 6 | 18 | 7.0191 | 3.6 | 6.6085 | 33.4989 | 33.4989 | 33.7098 | 33.8776 | 56
7771 | 11 | 44 | 6 | 19 | 7.4191 | 3.7 | 6.4509 | 0 | 0 | 0 | 0 | 0
7772 | 11 | 44 | 6 | 20 | 7.7191 | 3.4 | 6.2357 | 0 | 0 | 0 | 0 | 0
7773 | 11 | 44 | 6 | 21 | 7.4191 | 2.9 | 6.3823 | 0 | 0 | 0 | 0 | 0
7774 | 11 | 44 | 6 | 22 | 7.0191 | 3.2 | 6.4082 | 0 | 0 | 0 | 0 | 0
7775 | 11 | 44 | 6 | 23 | 7.1191 | 2.2 | 6.52 | 0 | 0 | 0 | 0 | 0
7776 | 11 | 44 | 6 | 24 | 7.4191 | 2.2 | 6.6567 | 0 | 0 | 0 | 0 | 0
7777 | 11 | 44 | 7 | 1 | 7.6191 | 2.1 | 6.471 | 0 | 0 | 0 | 0 | 0
7778 | 11 | 44 | 7 | 2 | 7.9191 | 2.2 | 6.3932 | 0 | 0 | 0 | 0 | 0
7779 | 11 | 44 | 7 | 3 | 7.9191 | 1.7 | 6.3222 | 0 | 0 | 0 | 0 | 0
7780 | 11 | 44 | 7 | 4 | 7.5191 | 0.7 | 6.3574 | 0 | 0 | 0 | 0 | 0
7781 | 11 | 44 | 7 | 5 | 7.0191 | 0.6 | 6.3414 | 0 | 0 | 0 | 0 | 0
7782 | 11 | 44 | 7 | 6 | 6.8191 | 1.1 | 6.5174 | 0 | 0 | 0 | 0 | 0
7783 | 11 | 44 | 7 | 7 | 7.1191 | 1.5 | 6.6545 | 0 | 0 | 0 | 0 | 0
7784 | 11 | 44 | 7 | 8 | 7.1191 | 1.3 | 6.6545 | 10.7143 | 29.2411 | 10.7143 | 10.7143 | 17.8851
7785 | 11 | 44 | 7 | 9 | 7.1191 | 1 | 6.6545 | 0 | 0 | 0 | 0 | 0
7786 | 11 | 44 | 7 | 10 | 7.2191 | 1.1 | 6.7007 | 0 | 0 | 0 | 0 | 0
7787 | 11 | 44 | 7 | 11 | 7.4191 | 1.2 | 6.7941 | 51.9562 | 51.9562 | 51.9562 | 96.5286 | 87
7788 | 11 | 44 | 7 | 12 | 7.5191 | 1.4 | 6.8412 | 23.056 | 23.056 | 23.056 | 295.1217 | 49.3134
7789 | 11 | 44 | 7 | 13 | 7.4191 | 1.4 | 6.7941 | 38.5515 | 38.5515 | 38.5515 | 213.5084 | 80.6983
7790 | 11 | 44 | 7 | 14 | 7.5191 | 1 | 6.8412 | 39.4693 | 39.4693 | 39.4693 | 83.3573 | 72
7791 | 11 | 44 | 7 | 15 | 7.7191 | 0.7 | 6.9363 | 59.5136 | 59.5136 | 59.5136 | 121.156 | 111
7792 | 11 | 44 | 7 | 16 | 8.0191 | 1.1 | 7.0812 | 94.7877 | 94.7877 | 94.7877 | 213.5767 | 188
7793 | 11 | 44 | 7 | 17 | 9.1191 | 0.8 | 7.327 | 83.2902 | 83.2902 | 92.7541 | 121.3406 | 151.5
7794 | 11 | 44 | 7 | 18 | 9.0191 | 0.8 | 6.9705 | 0 | 0 | 0 | 0 | 0
7795 | 11 | 44 | 7 | 19 | 8.1191 | 0.7 | 7.058 | 0 | 0 | 0 | 0 | 0
7796 | 11 | 44 | 7 | 20 | 7.8191 | 0.5 | 6.9843 | 0 | 0 | 0 | 0 | 0
7797 | 11 | 44 | 7 | 21 | 7.4191 | 0.3 | 6.7941 | 0 | 0 | 0 | 0 | 0
7798 | 11 | 44 | 7 | 22 | 7.0191 | 0.2 | 6.6085 | 0 | 0 | 0 | 0 | 0
7799 | 11 | 44 | 7 | 23 | 6.6191 | 0.2 | 6.4274 | 0 | 0 | 0 | 0 | 0
7800 | 11 | 44 | 7 | 24 | 6.3191 | 0.4 | 6.2946 | 0 | 0 | 0 | 0 | 0
7801 | 11 | 45 | 1 | 1 | 6.0191 | 0.6 | 6.1642 | 0 | 0 | 0 | 0 | 0
7802 | 11 | 45 | 1 | 2 | 5.6191 | 0.4 | 5.9941 | 0 | 0 | 0 | 0 | 0
7803 | 11 | 45 | 1 | 3 | 5.6191 | 1.1 | 5.9941 | 0 | 0 | 0 | 0 | 0
7804 | 11 | 45 | 1 | 4 | 5.5191 | 0.9 | 5.9522 | 0 | 0 | 0 | 0 | 0
7805 | 11 | 45 | 1 | 5 | 5.4191 | 1 | 5.9106 | 0 | 0 | 0 | 0 | 0
7806 | 11 | 45 | 1 | 6 | 5.2191 | 1.1 | 5.8282 | 0 | 0 | 0 | 0 | 0
7807 | 11 | 45 | 1 | 7 | 5.2191 | 1.3 | 5.8282 | 0 | 0 | 0 | 0 | 0
7808 | 11 | 45 | 1 | 8 | 5.2191 | 1.4 | 5.8282 | 2.9992 | 3.0328 | 2.9992 | 2.9992 | 5
7809 | 11 | 45 | 1 | 9 | 5.3191 | 1.4 | 5.81 | 0 | 0 | 0 | 0 | 0
7810 | 11 | 45 | 1 | 10 | 5.7191 | 1.6 | 5.8534 | 0 | 0 | 0 | 0 | 0
7811 | 11 | 45 | 1 | 11 | 6.7191 | 1.2 | 5.8843 | 171.2923 | 171.2923 | 171.2923 | 373.361 | 290
7812 | 11 | 45 | 1 | 12 | 8.7191 | 1 | 5.855 | 226.9609 | 226.9609 | 226.9609 | 425.4144 | 391
7813 | 11 | 45 | 1 | 13 | 10.5191 | 0.4 | 5.5175 | 264.0065 | 264.0065 | 264.0065 | 581.9158 | 473
7814 | 11 | 45 | 1 | 14 | 12.1191 | 0.7 | 5.484 | 153.3509 | 153.3509 | 153.3509 | 1300 | 483
7815 | 11 | 45 | 1 | 15 | 13.2191 | 1 | 5.7973 | 109.9916 | 109.9916 | 109.9916 | 1300 | 442
7816 | 11 | 45 | 1 | 16 | 13.7191 | 1.2 | 5.8869 | 118.8673 | 118.8673 | 118.8673 | 661.0392 | 337.5
7817 | 11 | 45 | 1 | 17 | 13.2191 | 1.4 | 6.1001 | 81.0632 | 81.0632 | 89.308 | 114.4873 | 146.4
7818 | 11 | 45 | 1 | 18 | 11.7191 | 1.2 | 6.3457 | 0 | 0 | 0 | 0 | 0
7819 | 11 | 45 | 1 | 19 | 10.2191 | 1.4 | 6.4832 | 0 | 0 | 0 | 0 | 0
7820 | 11 | 45 | 1 | 20 | 9.3191 | 0.6 | 6.4895 | 0 | 0 | 0 | 0 | 0
7821 | 11 | 45 | 1 | 21 | 8.7191 | 0.4 | 6.454 | 0 | 0 | 0 | 0 | 0
7822 | 11 | 45 | 1 | 22 | 7.8191 | 0.5 | 6.4903 | 0 | 0 | 0 | 0 | 0
7823 | 11 | 45 | 1 | 23 | 6.9191 | 0.8 | 6.3639 | 0 | 0 | 0 | 0 | 0
7824 | 11 | 45 | 1 | 24 | 6.9191 | 0.1 | 6.5628 | 0 | 0 | 0 | 0 | 0
7825 | 11 | 45 | 2 | 1 | 6.8191 | 0.1 | 6.5174 | 0 | 0 | 0 | 0 | 0
7826 | 11 | 45 | 2 | 2 | 6.8191 | 0.1 | 6.5174 | 0 | 0 | 0 | 0 | 0
7827 | 11 | 45 | 2 | 3 | 6.2191 | 0.4 | 6.2508 | 0 | 0 | 0 | 0 | 0
7828 | 11 | 45 | 2 | 4 | 6.5191 | 0.1 | 6.3829 | 0 | 0 | 0 | 0 | 0
7829 | 11 | 45 | 2 | 5 | 6.6191 | 0.2 | 6.4274 | 0 | 0 | 0 | 0 | 0
7830 | 11 | 45 | 2 | 6 | 6.4191 | 0.2 | 6.3386 | 0 | 0 | 0 | 0 | 0
7831 | 11 | 45 | 2 | 7 | 6.5191 | 0.2 | 6.3829 | 0 | 0 | 0 | 0 | 0
7832 | 11 | 45 | 2 | 8 | 6.8191 | 0.4 | 6.5174 | 12.8452 | 27.9887 | 12.8452 | 12.8452 | 21.8013
7833 | 11 | 45 | 2 | 9 | 6.6191 | 0.4 | 6.4274 | 21.5583 | 28.1411 | 21.5583 | 21.5583 | 36
7834 | 11 | 45 | 2 | 10 | 6.8191 | 0.8 | 6.5174 | 0 | 0 | 0 | 0 | 0
7835 | 11 | 45 | 2 | 11 | 8.1191 | 1 | 6.9138 | 210.2277 | 210.2277 | 210.2277 | 453.8027 | 359
7836 | 11 | 45 | 2 | 12 | 9.8191 | 0.8 | 6.9562 | 253.7756 | 253.7756 | 253.7756 | 602.3664 | 448
7837 | 11 | 45 | 2 | 13 | 11.1191 | 0.7 | 6.4479 | 264.4307 | 264.4307 | 264.4307 | 568.4527 | 474
7838 | 11 | 45 | 2 | 14 | 11.2191 | 0.7 | 6.2255 | 69.0789 | 69.0789 | 69.0789 | 1234.0886 | 282
7839 | 11 | 45 | 2 | 15 | 11.2191 | 0.3 | 6.4027 | 94.7334 | 94.7334 | 94.7334 | 342.1411 | 204
7840 | 11 | 45 | 2 | 16 | 11.0191 | 0.4 | 6.4048 | 93.2327 | 93.2327 | 93.2327 | 195.0432 | 182
7841 | 11 | 45 | 2 | 17 | 11.2191 | 0.1 | 6.4913 | 65.8808 | 65.8808 | 69.594 | 81.0624 | 115
7842 | 11 | 45 | 2 | 18 | 10.5191 | 0.4 | 6.6158 | 0 | 0 | 0 | 0 | 0
7843 | 11 | 45 | 2 | 19 | 10.0191 | 0.2 | 6.4779 | 0 | 0 | 0 | 0 | 0
7844 | 11 | 45 | 2 | 20 | 9.5191 | 0.3 | 6.7367 | 0 | 0 | 0 | 0 | 0
7845 | 11 | 45 | 2 | 21 | 9.0191 | 0.3 | 6.8939 | 0 | 0 | 0 | 0 | 0
7846 | 11 | 45 | 2 | 22 | 8.4191 | 0.2 | 6.9107 | 0 | 0 | 0 | 0 | 0
7847 | 11 | 45 | 2 | 23 | 8.1191 | 0.3 | 6.9138 | 0 | 0 | 0 | 0 | 0
7848 | 11 | 45 | 2 | 24 | 7.7191 | 0.2 | 6.726 | 0 | 0 | 0 | 0 | 0
7849 | 11 | 45 | 3 | 1 | 7.2191 | 0.2 | 6.633 | 0 | 0 | 0 | 0 | 0
7850 | 11 | 45 | 3 | 2 | 6.6191 | 0.3 | 6.4274 | 0 | 0 | 0 | 0 | 0
7851 | 11 | 45 | 3 | 3 | 6.3191 | 0.4 | 6.2946 | 0 | 0 | 0 | 0 | 0
7852 | 11 | 45 | 3 | 4 | 5.9191 | 0.3 | 6.1212 | 0 | 0 | 0 | 0 | 0
7853 | 11 | 45 | 3 | 5 | 5.6191 | 0.1 | 5.9941 | 0 | 0 | 0 | 0 | 0
7854 | 11 | 45 | 3 | 6 | 5.2191 | 0.4 | 5.8282 | 0 | 0 | 0 | 0 | 0
7855 | 11 | 45 | 3 | 7 | 5.0191 | 0.4 | 5.7468 | 0 | 0 | 0 | 0 | 0
7856 | 11 | 45 | 3 | 8 | 5.0191 | 0.3 | 5.7468 | 2.9992 | 3.0215 | 2.9992 | 2.9992 | 5
7857 | 11 | 45 | 3 | 9 | 5.0191 | 0.2 | 5.7468 | 9.2316 | 15.9807 | 9.2316 | 9.2316 | 15.1407
7858 | 11 | 45 | 3 | 10 | 5.0191 | 0.5 | 5.7468 | 29.9196 | 29.9196 | 29.9196 | 33.5187 | 50
7859 | 11 | 45 | 3 | 11 | 5.5191 | 0.2 | 5.8921 | 19.6289 | 19.6289 | 19.6289 | 241.6675 | 35.7244
7860 | 11 | 45 | 3 | 12 | 6.8191 | 0.2 | 6.3199 | 24.5049 | 24.5049 | 24.5049 | 1030.771 | 95.8865
7861 | 11 | 45 | 3 | 13 | 8.2191 | 0.8 | 6.4539 | 42.2969 | 42.2969 | 42.2969 | 1300 | 220
7862 | 11 | 45 | 3 | 14 | 9.4191 | 0.6 | 5.9056 | 68.8176 | 68.8176 | 68.8176 | 1300 | 311
7863 | 11 | 45 | 3 | 15 | 10.0191 | 0.3 | 5.9057 | 92.4802 | 92.4802 | 92.4802 | 541.1905 | 246
7864 | 11 | 45 | 3 | 16 | 10.2191 | 0.2 | 5.9861 | 104.5451 | 104.5451 | 104.5451 | 245.005 | 211
7865 | 11 | 45 | 3 | 17 | 9.9191 | 0.1 | 6.1093 | 73.4285 | 73.4285 | 78.7546 | 95.3944 | 130
7866 | 11 | 45 | 3 | 18 | 9.4191 | 0.1 | 6.3766 | 0 | 0 | 0 | 0 | 0
7867 | 11 | 45 | 3 | 19 | 8.8191 | 0.1 | 6.4983 | 0 | 0 | 0 | 0 | 0
7868 | 11 | 45 | 3 | 20 | 8.6191 | 0.1 | 6.41 | 0 | 0 | 0 | 0 | 0
7869 | 11 | 45 | 3 | 21 | 8.0191 | 0.2 | 6.3659 | 0 | 0 | 0 | 0 | 0
7870 | 11 | 45 | 3 | 22 | 7.6191 | 0.6 | 6.4015 | 0 | 0 | 0 | 0 | 0
7871 | 11 | 45 | 3 | 23 | 7.2191 | 0.5 | 6.4299 | 0 | 0 | 0 | 0 | 0
7872 | 11 | 45 | 3 | 24 | 7.0191 | 0.7 | 6.4082 | 0 | 0 | 0 | 0 | 0
7873 | 11 | 45 | 4 | 1 | 6.7191 | 0.9 | 6.3415 | 0 | 0 | 0 | 0 | 0
7874 | 11 | 45 | 4 | 2 | 6.2191 | 0.8 | 6.2508 | 0 | 0 | 0 | 0 | 0
7875 | 11 | 45 | 4 | 3 | 6.1191 | 0.4 | 6.2074 | 0 | 0 | 0 | 0 | 0
7876 | 11 | 45 | 4 | 4 | 6.2191 | 0.1 | 6.2508 | 0 | 0 | 0 | 0 | 0
7877 | 11 | 45 | 4 | 5 | 5.5191 | 0.6 | 5.9522 | 0 | 0 | 0 | 0 | 0
7878 | 11 | 45 | 4 | 6 | 5.5191 | 0.3 | 5.9522 | 0 | 0 | 0 | 0 | 0
7879 | 11 | 45 | 4 | 7 | 5.8191 | 0.1 | 6.0786 | 0 | 0 | 0 | 0 | 0
7880 | 11 | 45 | 4 | 8 | 5.9191 | 0.3 | 6.1212 | 9.8828 | 13.012 | 9.8828 | 9.8828 | 16.6289
7881 | 11 | 45 | 4 | 9 | 6.2191 | 0.2 | 6.2508 | 10.5773 | 19.0436 | 10.5773 | 10.5773 | 17.5393
7882 | 11 | 45 | 4 | 10 | 5.8191 | 0.2 | 6.0786 | 30.6644 | 30.6644 | 30.6644 | 65.6546 | 48.8038
7883 | 11 | 45 | 4 | 11 | 7.4191 | 0.1 | 6.6567 | 38.4503 | 38.4503 | 38.4503 | 887.0545 | 89.2477
7884 | 11 | 45 | 4 | 12 | 9.4191 | 0.4 | 6.5338 | 32.6 | 32.6 | 32.6 | 1300 | 212.9962
7885 | 11 | 45 | 4 | 13 | 10.3191 | 0.6 | 6.4437 | 51.0173 | 51.0173 | 51.0173 | 1300 | 311
7886 | 11 | 45 | 4 | 14 | 10.6191 | 0.4 | 6.4902 | 74.3092 | 74.3092 | 74.3092 | 964.0703 | 262
7887 | 11 | 45 | 4 | 15 | 11.3191 | 0.5 | 6 | 97.9275 | 97.9275 | 97.9275 | 729.8856 | 295
7888 | 11 | 45 | 4 | 16 | 12.0191 | 1 | 6.007 | 125.9648 | 125.9648 | 125.9648 | 366.2203 | 270
7889 | 11 | 45 | 4 | 17 | 12.2191 | 0.5 | 6.182 | 74.302 | 74.302 | 79.6142 | 96.4068 | 131.6
7890 | 11 | 45 | 4 | 18 | 11.0191 | 0.4 | 6.1425 | 0 | 0 | 0 | 0 | 0
7891 | 11 | 45 | 4 | 19 | 9.7191 | 1.3 | 6.3476 | 0 | 0 | 0 | 0 | 0
7892 | 11 | 45 | 4 | 20 | 9.0191 | 1 | 6.3582 | 0 | 0 | 0 | 0 | 0
7893 | 11 | 45 | 4 | 21 | 8.8191 | 0.4 | 6.4983 | 0 | 0 | 0 | 0 | 0
7894 | 11 | 45 | 4 | 22 | 8.2191 | 0.3 | 6.4539 | 0 | 0 | 0 | 0 | 0
7895 | 11 | 45 | 4 | 23 | 7.6191 | 0.5 | 6.471 | 0 | 0 | 0 | 0 | 0
7896 | 11 | 45 | 4 | 24 | 7.6191 | 0.2 | 6.6101 | 0 | 0 | 0 | 0 | 0
7897 | 11 | 45 | 5 | 1 | 7.1191 | 0.5 | 6.3855 | 0 | 0 | 0 | 0 | 0
7898 | 11 | 45 | 5 | 2 | 7.2191 | 0.2 | 6.633 | 0 | 0 | 0 | 0 | 0
7899 | 11 | 45 | 5 | 3 | 7.2191 | 0.2 | 6.7007 | 0 | 0 | 0 | 0 | 0
7900 | 11 | 45 | 5 | 4 | 7.2191 | 0.1 | 6.7007 | 0 | 0 | 0 | 0 | 0
7901 | 11 | 45 | 5 | 5 | 7.4191 | 0.1 | 6.7941 | 0 | 0 | 0 | 0 | 0
7902 | 11 | 45 | 5 | 6 | 7.3191 | 0.1 | 6.7473 | 0 | 0 | 0 | 0 | 0
7903 | 11 | 45 | 5 | 7 | 7.3191 | 0.2 | 6.7473 | 0 | 0 | 0 | 0 | 0
7904 | 11 | 45 | 5 | 8 | 7.0191 | 1.5 | 6.6085 | 13.4229 | 22.8589 | 13.4229 | 13.4229 | 22.9505
7905 | 11 | 45 | 5 | 9 | 6.6191 | 1 | 6.4274 | 11.5729 | 20.8014 | 11.5729 | 11.5729 | 19.4355
7906 | 11 | 45 | 5 | 10 | 6.4191 | 1.5 | 6.3386 | 12.2541 | 12.2541 | 12.2541 | 18.094 | 20.3402
7907 | 11 | 45 | 5 | 11 | 6.4191 | 1.2 | 6.3386 | 16.27 | 16.27 | 16.27 | 51.2482 | 28.6294
7908 | 11 | 45 | 5 | 12 | 6.7191 | 0.2 | 6.4723 | 27.4169 | 27.4169 | 27.4169 | 104.4101 | 52.3306
7909 | 11 | 45 | 5 | 13 | 7.0191 | 0.5 | 6.6085 | 39.7014 | 39.7014 | 39.7014 | 133.542 | 78
7910 | 11 | 45 | 5 | 14 | 7.4191 | 0.7 | 6.7254 | 57.3458 | 57.3458 | 57.3458 | 156.7381 | 112
7911 | 11 | 45 | 5 | 15 | 7.5191 | 0.6 | 6.7029 | 45.3534 | 45.3534 | 45.3534 | 61.358 | 79
7912 | 11 | 45 | 5 | 16 | 7.5191 | 0.4 | 6.772 | 30.5164 | 30.5164 | 30.5164 | 31.0252 | 51
7913 | 11 | 45 | 5 | 17 | 7.2191 | 0.7 | 6.7007 | 24.546 | 24.546 | 24.6063 | 24.7993 | 41
7914 | 11 | 45 | 5 | 18 | 6.9191 | 0.8 | 6.5628 | 0 | 0 | 0 | 0 | 0
7915 | 11 | 45 | 5 | 19 | 6.6191 | 1.3 | 6.4274 | 0 | 0 | 0 | 0 | 0
7916 | 11 | 45 | 5 | 20 | 6.6191 | 1.4 | 6.4274 | 0 | 0 | 0 | 0 | 0
7917 | 11 | 45 | 5 | 21 | 6.6191 | 1.7 | 6.4274 | 0 | 0 | 0 | 0 | 0
7918 | 11 | 45 | 5 | 22 | 6.6191 | 1.5 | 6.4274 | 0 | 0 | 0 | 0 | 0
7919 | 11 | 45 | 5 | 23 | 6.7191 | 1.7 | 6.4723 | 0 | 0 | 0 | 0 | 0
7920 | 11 | 45 | 5 | 24 | 6.4191 | 1.5 | 6.3386 | 0 | 0 | 0 | 0 | 0
7921 | 11 | 45 | 6 | 1 | 6.1191 | 2 | 6.2074 | 0 | 0 | 0 | 0 | 0
7922 | 11 | 45 | 6 | 2 | 5.9191 | 2.1 | 6.1212 | 0 | 0 | 0 | 0 | 0
7923 | 11 | 45 | 6 | 3 | 5.9191 | 1.4 | 6.1212 | 0 | 0 | 0 | 0 | 0
7924 | 11 | 45 | 6 | 4 | 5.8191 | 2 | 6.0786 | 0 | 0 | 0 | 0 | 0
7925 | 11 | 45 | 6 | 5 | 5.6191 | 1.7 | 5.9941 | 0 | 0 | 0 | 0 | 0
7926 | 11 | 45 | 6 | 6 | 5.9191 | 1.8 | 6.0594 | 0 | 0 | 0 | 0 | 0
7927 | 11 | 45 | 6 | 7 | 6.1191 | 1.8 | 5.8941 | 0 | 0 | 0 | 0 | 0
7928 | 11 | 45 | 6 | 8 | 6.3191 | 2.1 | 5.7228 | 8.9633 | 9.376 | 8.9633 | 8.9633 | 14.9709
7929 | 11 | 45 | 6 | 9 | 6.5191 | 2.5 | 5.5457 | 10.0728 | 13.1249 | 10.0728 | 10.0728 | 16.9216
7930 | 11 | 45 | 6 | 10 | 6.7191 | 2.4 | 5.7537 | 15.7273 | 15.7273 | 15.7273 | 28.844 | 26.838
7931 | 11 | 45 | 6 | 11 | 7.0191 | 2 | 5.8747 | 21.6082 | 21.6082 | 21.6082 | 222.5666 | 45.95
7932 | 11 | 45 | 6 | 12 | 7.7191 | 2 | 5.8161 | 26.2196 | 26.2196 | 26.2196 | 1139.8888 | 135.6156
7933 | 11 | 45 | 6 | 13 | 8.6191 | 1.5 | 5.5923 | 43.8895 | 43.8895 | 43.8895 | 1300 | 262
7934 | 11 | 45 | 6 | 14 | 9.4191 | 0.5 | 5.4353 | 75.5446 | 75.5446 | 75.5446 | 909.9201 | 263
7935 | 11 | 45 | 6 | 15 | 10.0191 | 0.2 | 5.5792 | 101.7601 | 101.7601 | 101.7601 | 346.5811 | 219
7936 | 11 | 45 | 6 | 16 | 9.8191 | 0.9 | 5.6652 | 90.3508 | 90.3508 | 90.3508 | 167.4375 | 172
7937 | 11 | 45 | 6 | 17 | 9.8191 | 1 | 5.9069 | 64.6082 | 64.6082 | 67.4422 | 76.62 | 112
7938 | 11 | 45 | 6 | 18 | 9.4191 | 0.8 | 5.9056 | 0 | 0 | 0 | 0 | 0
7939 | 11 | 45 | 6 | 19 | 8.8191 | 1.4 | 6.1965 | 0 | 0 | 0 | 0 | 0
7940 | 11 | 45 | 6 | 20 | 8.5191 | 0.8 | 6.1446 | 0 | 0 | 0 | 0 | 0
7941 | 11 | 45 | 6 | 21 | 8.1191 | 0.5 | 6.1221 | 0 | 0 | 0 | 0 | 0
7942 | 11 | 45 | 6 | 22 | 7.8191 | 0.4 | 6.1379 | 0 | 0 | 0 | 0 | 0
7943 | 11 | 45 | 6 | 23 | 7.6191 | 0.3 | 6.3319 | 0 | 0 | 0 | 0 | 0
7944 | 11 | 45 | 6 | 24 | 7.5191 | 0.1 | 6.4265 | 0 | 0 | 0 | 0 | 0
7945 | 11 | 45 | 7 | 1 | 7.5191 | 0.2 | 6.4265 | 0 | 0 | 0 | 0 | 0
7946 | 11 | 45 | 7 | 2 | 7.3191 | 0.1 | 6.3383 | 0 | 0 | 0 | 0 | 0
7947 | 11 | 45 | 7 | 3 | 7.3191 | 0.8 | 6.2702 | 0 | 0 | 0 | 0 | 0
7948 | 11 | 45 | 7 | 4 | 7.1191 | 0.4 | 6.2512 | 0 | 0 | 0 | 0 | 0
7949 | 11 | 45 | 7 | 5 | 6.6191 | 0.2 | 6.2976 | 0 | 0 | 0 | 0 | 0
7950 | 11 | 45 | 7 | 6 | 6.1191 | 0.3 | 6.1447 | 0 | 0 | 0 | 0 | 0
7951 | 11 | 45 | 7 | 7 | 6.2191 | 0.1 | 6.1877 | 0 | 0 | 0 | 0 | 0
7952 | 11 | 45 | 7 | 8 | 6.1191 | 0.2 | 6.0193 | 5.9968 | 6.0509 | 5.9968 | 5.9968 | 10
7953 | 11 | 45 | 7 | 9 | 6.3191 | 0.2 | 5.9133 | 8.1981 | 9.0708 | 8.1981 | 8.1981 | 13.7264
7954 | 11 | 45 | 7 | 10 | 5.9191 | 0.3 | 5.8123 | 17.0147 | 17.0147 | 17.0147 | 30.8055 | 29.8879
7955 | 11 | 45 | 7 | 11 | 6.7191 | 0.4 | 6.0148 | 19.889 | 19.889 | 19.889 | 498.1765 | 56.4024
7956 | 11 | 45 | 7 | 12 | 8.2191 | 0.9 | 5.369 | 29.5454 | 29.5454 | 29.5454 | 1244.5825 | 158.359
7957 | 11 | 45 | 7 | 13 | 9.5191 | 0.8 | 4.9208 | 40 | 40 | 40 | 1300 | 400
7958 | 11 | 45 | 7 | 14 | 11.0191 | 0.6 | 4.7477 | 79.1896 | 79.1896 | 79.1896 | 1300 | 450
7959 | 11 | 45 | 7 | 15 | 12.4191 | 0.8 | 4.6391 | 106.542 | 106.542 | 106.542 | 1248.3824 | 418
7960 | 11 | 45 | 7 | 16 | 12.9191 | 1.4 | 4.8935 | 139.2707 | 139.2707 | 139.2707 | 432.198 | 307.1
7961 | 11 | 45 | 7 | 17 | 12.0191 | 2.6 | 5.4477 | 67.5813 | 67.5813 | 70.8357 | 81.5067 | 117.7
7962 | 11 | 45 | 7 | 18 | 10.7191 | 1.6 | 5.6777 | 0 | 0 | 0 | 0 | 0
7963 | 11 | 45 | 7 | 19 | 9.1191 | 1.4 | 5.7863 | 0 | 0 | 0 | 0 | 0
7964 | 11 | 45 | 7 | 20 | 8.3191 | 0.5 | 5.6969 | 0 | 0 | 0 | 0 | 0
7965 | 11 | 45 | 7 | 21 | 8.1191 | 0.4 | 5.9065 | 0 | 0 | 0 | 0 | 0
7966 | 11 | 45 | 7 | 22 | 6.8191 | 0.4 | 5.7938 | 0 | 0 | 0 | 0 | 0
7967 | 11 | 45 | 7 | 23 | 5.9191 | 0.4 | 5.8123 | 0 | 0 | 0 | 0 | 0
7968 | 11 | 45 | 7 | 24 | 6.0191 | 0.2 | 5.9775 | 0 | 0 | 0 | 0 | 0
7969 | 11 | 46 | 1 | 1 | 5.6191 | 0.2 | 5.8731 | 0 | 0 | 0 | 0 | 0
7970 | 11 | 46 | 1 | 2 | 5.2191 | 0.4 | 5.7105 | 0 | 0 | 0 | 0 | 0
7971 | 11 | 46 | 1 | 3 | 4.8191 | 0.6 | 5.4949 | 0 | 0 | 0 | 0 | 0
7972 | 11 | 46 | 1 | 4 | 5.0191 | 0.8 | 5.5728 | 0 | 0 | 0 | 0 | 0
7973 | 11 | 46 | 1 | 5 | 4.6191 | 0.9 | 5.4179 | 0 | 0 | 0 | 0 | 0
7974 | 11 | 46 | 1 | 6 | 4.0191 | 0.6 | 5.2468 | 0 | 0 | 0 | 0 | 0
7975 | 11 | 46 | 1 | 7 | 4.1191 | 0.6 | 5.2841 | 0 | 0 | 0 | 0 | 0
7976 | 11 | 46 | 1 | 8 | 4.0191 | 1.2 | 5.2468 | 2.3995 | 2.4074 | 2.3995 | 2.3995 | 4
7977 | 11 | 46 | 1 | 9 | 4.7191 | 1.4 | 5.3996 | 7.1888 | 7.2682 | 7.1888 | 7.1888 | 11.9915
7978 | 11 | 46 | 1 | 10 | 4.8191 | 1.4 | 5.2664 | 19.4145 | 19.4145 | 19.4145 | 41.974 | 36.2916
7979 | 11 | 46 | 1 | 11 | 5.5191 | 1.2 | 5.0521 | 23 | 23 | 23 | 863.8909 | 111.3571
7980 | 11 | 46 | 1 | 12 | 7.5191 | 1.3 | 5.0481 | 37.1 | 37.1 | 37.1 | 1300 | 317.4779
7981 | 11 | 46 | 1 | 13 | 8.9191 | 1 | 4.8754 | 133.2204 | 133.2204 | 133.2204 | 1300 | 436
7982 | 11 | 46 | 1 | 14 | 9.8191 | 0.8 | 5.0217 | 82.8769 | 82.8769 | 82.8769 | 1300 | 450
7983 | 11 | 46 | 1 | 15 | 11.4191 | 0.5 | 5.0552 | 108.5167 | 108.5167 | 108.5167 | 1177.9879 | 411
7984 | 11 | 46 | 1 | 16 | 12.1191 | 0.3 | 4.9219 | 138.3598 | 138.3598 | 138.3598 | 413.7127 | 302.4
7985 | 11 | 46 | 1 | 17 | 11.8191 | 0.3 | 5.1919 | 65.385 | 65.385 | 68.1076 | 77.1488 | 113.3
7986 | 11 | 46 | 1 | 18 | 10.6191 | 0.1 | 5.2153 | 0 | 0 | 0 | 0 | 0
7987 | 11 | 46 | 1 | 19 | 8.9191 | 0.4 | 5.708 | 0 | 0 | 0 | 0 | 0
7988 | 11 | 46 | 1 | 20 | 8.0191 | 0.3 | 6.0088 | 0 | 0 | 0 | 0 | 0
7989 | 11 | 46 | 1 | 21 | 7.1191 | 0.4 | 5.8484 | 0 | 0 | 0 | 0 | 0
7990 | 11 | 46 | 1 | 22 | 6.3191 | 0.4 | 5.6594 | 0 | 0 | 0 | 0 | 0
7991 | 11 | 46 | 1 | 23 | 5.8191 | 0.4 | 5.5267 | 0 | 0 | 0 | 0 | 0
7992 | 11 | 46 | 1 | 24 | 5.2191 | 0.5 | 5.5342 | 0 | 0 | 0 | 0 | 0
7993 | 11 | 46 | 2 | 1 | 5.2191 | 1.5 | 5.5342 | 0 | 0 | 0 | 0 | 0
7994 | 11 | 46 | 2 | 2 | 5.8191 | 1.7 | 5.6492 | 0 | 0 | 0 | 0 | 0
7995 | 11 | 46 | 2 | 3 | 4.5191 | 0.9 | 5.1002 | 0 | 0 | 0 | 0 | 0
7996 | 11 | 46 | 2 | 4 | 4.3191 | 0.7 | 5.1389 | 0 | 0 | 0 | 0 | 0
7997 | 11 | 46 | 2 | 5 | 4.3191 | 0.6 | 5.194 | 0 | 0 | 0 | 0 | 0
7998 | 11 | 46 | 2 | 6 | 3.7191 | 0.1 | 5.1363 | 0 | 0 | 0 | 0 | 0
7999 | 11 | 46 | 2 | 7 | 3.9191 | 0.6 | 5.2097 | 0 | 0 | 0 | 0 | 0
8000 | 11 | 46 | 2 | 8 | 3.8191 | 0.6 | 5.1729 | 1.7997 | 1.8038 | 1.7997 | 1.7997 | 3
8001 | 11 | 46 | 2 | 9 | 3.4191 | 0.6 | 5.0278 | 5.3974 | 5.4235 | 5.3974 | 5.3974 | 9
8002 | 11 | 46 | 2 | 10 | 4.1191 | 1.1 | 5.121 | 20.0819 | 20.0819 | 20.0819 | 37.3201 | 37.5792
8003 | 11 | 46 | 2 | 11 | 5.4191 | 1.3 | 5.0764 | 22.8 | 22.8 | 22.8 | 850.9122 | 121.5068
8004 | 11 | 46 | 2 | 12 | 7.2191 | 0.9 | 4.81 | 37.8 | 37.8 | 37.8 | 1300 | 0
8005 | 11 | 46 | 2 | 13 | 8.9191 | 0.8 | 4.951 | 135.7592 | 135.7592 | 135.7592 | 1300 | 438
8006 | 11 | 46 | 2 | 14 | 10.4191 | 0.6 | 4.8946 | 86.2146 | 86.2146 | 86.2146 | 1300 | 451
8007 | 11 | 46 | 2 | 15 | 11.9191 | 0.4 | 4.6723 | 110.2952 | 110.2952 | 110.2952 | 1141.1488 | 410
8008 | 11 | 46 | 2 | 16 | 12.5191 | 0.5 | 4.5739 | 137.4024 | 137.4024 | 137.4024 | 396.5058 | 297.8
8009 | 11 | 46 | 2 | 17 | 12.5191 | 0.3 | 4.6699 | 63.1558 | 63.1558 | 65.4011 | 72.954 | 108.9
8010 | 11 | 46 | 2 | 18 | 11.4191 | 0.1 | 4.8764 | 0 | 0 | 0 | 0 | 0
8011 | 11 | 46 | 2 | 19 | 8.8191 | 0.4 | 5.3682 | 0 | 0 | 0 | 0 | 0
8012 | 11 | 46 | 2 | 20 | 8.4191 | 0.3 | 5.5895 | 0 | 0 | 0 | 0 | 0
8013 | 11 | 46 | 2 | 21 | 7.4191 | 0.6 | 5.7655 | 0 | 0 | 0 | 0 | 0
8014 | 11 | 46 | 2 | 22 | 6.9191 | 0.3 | 5.5035 | 0 | 0 | 0 | 0 | 0
8015 | 11 | 46 | 2 | 23 | 6.5191 | 0.4 | 5.6743 | 0 | 0 | 0 | 0 | 0
8016 | 11 | 46 | 2 | 24 | 6.3191 | 0.3 | 5.5959 | 0 | 0 | 0 | 0 | 0
8017 | 11 | 46 | 3 | 1 | 6.1191 | 0.5 | 5.456 | 0 | 0 | 0 | 0 | 0
8018 | 11 | 46 | 3 | 2 | 5.2191 | 1.1 | 5.2404 | 0 | 0 | 0 | 0 | 0
8019 | 11 | 46 | 3 | 3 | 5.4191 | 0.8 | 5.4932 | 0 | 0 | 0 | 0 | 0
8020 | 11 | 46 | 3 | 4 | 6.0191 | 0.4 | 5.3559 | 0 | 0 | 0 | 0 | 0
8021 | 11 | 46 | 3 | 5 | 6.0191 | 0.6 | 5.3559 | 0 | 0 | 0 | 0 | 0
8022 | 11 | 46 | 3 | 6 | 6.9191 | 1.4 | 4.6454 | 0 | 0 | 0 | 0 | 0
8023 | 11 | 46 | 3 | 7 | 8.3191 | 1.3 | 4.8974 | 0 | 0 | 0 | 0 | 0
8024 | 11 | 46 | 3 | 8 | 9.8191 | 1.6 | 4.54 | 3.5988 | 3.6141 | 3.5988 | 3.5988 | 6
8025 | 11 | 46 | 3 | 9 | 10.8191 | 1.9 | 4.513 | 10.9958 | 12.6931 | 10.9958 | 10.9958 | 18.5709
8026 | 11 | 46 | 3 | 10 | 11.4191 | 1 | 4.6085 | 21.6509 | 21.6509 | 21.6509 | 82.1994 | 50.8037
8027 | 11 | 46 | 3 | 11 | 12.6191 | 1.9 | 4.3144 | 26.9 | 26.9 | 26.9 | 999.9186 | 0
8028 | 11 | 46 | 3 | 12 | 13.2191 | 2.6 | 4.1873 | 35.4 | 35.4 | 35.4 | 1300 | 335.6467
8029 | 11 | 46 | 3 | 13 | 14.6191 | 1.8 | 4.1489 | 139.0676 | 139.0676 | 139.0676 | 1300 | 448
8030 | 11 | 46 | 3 | 14 | 16.5191 | 0.9 | 3.6971 | 88.6883 | 88.6883 | 88.6883 | 1300 | 460
8031 | 11 | 46 | 3 | 15 | 17.4191 | 1.2 | 3.6531 | 111.9817 | 111.9817 | 111.9817 | 1116.2374 | 411
8032 | 11 | 46 | 3 | 16 | 15.6191 | 2.7 | 5.1313 | 136.4048 | 136.4048 | 136.4048 | 380.4722 | 293.3
8033 | 11 | 46 | 3 | 17 | 14.0191 | 2.5 | 5.1543 | 61.0004 | 61.0004 | 62.8335 | 69.0812 | 104.7
8034 | 11 | 46 | 3 | 18 | 12.3191 | 1 | 5.1774 | 0 | 0 | 0 | 0 | 0
8035 | 11 | 46 | 3 | 19 | 10.5191 | 0.9 | 5.1803 | 0 | 0 | 0 | 0 | 0
8036 | 11 | 46 | 3 | 20 | 9.8191 | 0.7 | 5.0217 | 0 | 0 | 0 | 0 | 0
8037 | 11 | 46 | 3 | 21 | 9.2191 | 0.8 | 4.9759 | 0 | 0 | 0 | 0 | 0
8038 | 11 | 46 | 3 | 22 | 7.6191 | 0.4 | 4.9445 | 0 | 0 | 0 | 0 | 0
8039 | 11 | 46 | 3 | 23 | 7.3191 | 0.9 | 4.9789 | 0 | 0 | 0 | 0 | 0
8040 | 11 | 46 | 3 | 24 | 7.1191 | 0.9 | 5.4462 | 0 | 0 | 0 | 0 | 0
8041 | 11 | 46 | 4 | 1 | 7.1191 | 0.6 | 5.1783 | 0 | 0 | 0 | 0 | 0
8042 | 11 | 46 | 4 | 2 | 7.3191 | 0.4 | 5.3861 | 0 | 0 | 0 | 0 | 0
8043 | 11 | 46 | 4 | 3 | 7.5191 | 0.5 | 5.5298 | 0 | 0 | 0 | 0 | 0
8044 | 11 | 46 | 4 | 4 | 6.7191 | 0.8 | 5.4929 | 0 | 0 | 0 | 0 | 0
8045 | 11 | 46 | 4 | 5 | 6.0191 | 0.9 | 5.8531 | 0 | 0 | 0 | 0 | 0
8046 | 11 | 46 | 4 | 6 | 5.3191 | 1.2 | 5.8693 | 0 | 0 | 0 | 0 | 0
8047 | 11 | 46 | 4 | 7 | 5.0191 | 0.9 | 5.7468 | 0 | 0 | 0 | 0 | 0
8048 | 11 | 46 | 4 | 8 | 5.0191 | 0.6 | 5.7468 | 10.7896 | 10.9183 | 10.7896 | 10.7896 | 18
8049 | 11 | 46 | 4 | 9 | 5.2191 | 0.4 | 5.8282 | 11.5873 | 13.3189 | 11.5873 | 11.5873 | 19.602
8050 | 11 | 46 | 4 | 10 | 5.0191 | 0.6 | 5.7468 | 13.4329 | 13.4329 | 13.4329 | 14.9922 | 22.9647
8051 | 11 | 46 | 4 | 11 | 4.4191 | 1.5 | 5.5086 | 25.0269 | 25.0269 | 25.0269 | 86.4647 | 49.5876
8052 | 11 | 46 | 4 | 12 | 4.0191 | 1.1 | 5.2468 | 37.7552 | 37.7552 | 37.7552 | 235.4783 | 89.768
8053 | 11 | 46 | 4 | 13 | 4.3191 | 0.5 | 5.194 | 50.595 | 50.595 | 50.595 | 163.3144 | 102
8054 | 11 | 46 | 4 | 14 | 4.6191 | 0.8 | 5.3053 | 65.6158 | 65.6158 | 65.6158 | 173.7604 | 130
8055 | 11 | 46 | 4 | 15 | 4.6191 | 0.9 | 5.1927 | 68.6756 | 68.6756 | 68.6756 | 121.7292 | 127
8056 | 11 | 46 | 4 | 16 | 4.6191 | 0.5 | 4.9675 | 51.9945 | 51.9945 | 51.9945 | 59.8963 | 89
8057 | 11 | 46 | 4 | 17 | 4.6191 | 0.2 | 4.9675 | 34.6921 | 34.6921 | 34.7986 | 35.1665 | 58
8058 | 11 | 46 | 4 | 18 | 4.7191 | 0.1 | 5.116 | 0 | 0 | 0 | 0 | 0
8059 | 11 | 46 | 4 | 19 | 4.1191 | 0.1 | 4.9037 | 0 | 0 | 0 | 0 | 0
8060 | 11 | 46 | 4 | 20 | 3.5191 | 0.6 | 4.9596 | 0 | 0 | 0 | 0 | 0
8061 | 11 | 46 | 4 | 21 | 3.5191 | 0.2 | 4.9075 | 0 | 0 | 0 | 0 | 0
8062 | 11 | 46 | 4 | 22 | 3.8191 | 0.1 | 4.9069 | 0 | 0 | 0 | 0 | 0
8063 | 11 | 46 | 4 | 23 | 3.2191 | 0.8 | 4.8038 | 0 | 0 | 0 | 0 | 0
8064 | 11 | 46 | 4 | 24 | 3.2191 | 0.9 | 4.9567 | 0 | 0 | 0 | 0 | 0
8065 | 11 | 46 | 5 | 1 | 3.4191 | 0.8 | 4.9761 | 0 | 0 | 0 | 0 | 0
8066 | 11 | 46 | 5 | 2 | 3.6191 | 0.9 | 4.8901 | 0 | 0 | 0 | 0 | 0
8067 | 11 | 46 | 5 | 3 | 3.7191 | 1 | 4.8194 | 0 | 0 | 0 | 0 | 0
8068 | 11 | 46 | 5 | 4 | 3.8191 | 1 | 4.7474 | 0 | 0 | 0 | 0 | 0
8069 | 11 | 46 | 5 | 5 | 3.8191 | 0.7 | 4.6411 | 0 | 0 | 0 | 0 | 0
8070 | 11 | 46 | 5 | 6 | 4.0191 | 0.2 | 4.5457 | 0 | 0 | 0 | 0 | 0
8071 | 11 | 46 | 5 | 7 | 4.0191 | 0.2 | 4.5457 | 0 | 0 | 0 | 0 | 0
8072 | 11 | 46 | 5 | 8 | 4.0191 | 0.7 | 4.8152 | 7.1954 | 7.2492 | 7.1954 | 7.1954 | 12
8073 | 11 | 46 | 5 | 9 | 3.4191 | 0.8 | 4.666 | 7.7946 | 7.8348 | 7.7946 | 7.7946 | 13
8074 | 11 | 46 | 5 | 10 | 3.2191 | 0.6 | 4.6509 | 23.5374 | 23.5374 | 23.5374 | 40.2782 | 46.4678
8075 | 11 | 46 | 5 | 11 | 4.3191 | 1 | 4.6432 | 23.3 | 23.3 | 23.3 | 855.1138 | 156.701
8076 | 11 | 46 | 5 | 12 | 5.5191 | 0.6 | 4.4535 | 35.5 | 35.5 | 35.5 | 1300 | 355
8077 | 11 | 46 | 5 | 13 | 7.0191 | 0.8 | 4.4785 | 49.4179 | 49.4179 | 49.4179 | 1300 | 417
8078 | 11 | 46 | 5 | 14 | 7.8191 | 1.3 | 4.6622 | 96.4951 | 96.4951 | 96.4951 | 1300 | 430
8079 | 11 | 46 | 5 | 15 | 9.2191 | 1.1 | 4.6674 | 114.4927 | 114.4927 | 114.4927 | 978.8312 | 392
8080 | 11 | 46 | 5 | 16 | 9.6191 | 1.4 | 4.5581 | 134.3465 | 134.3465 | 134.3465 | 351.7616 | 284.7
8081 | 11 | 46 | 5 | 17 | 9.1191 | 1.7 | 4.7123 | 56.7669 | 56.7669 | 57.9219 | 61.9652 | 96.6
8082 | 11 | 46 | 5 | 18 | 7.8191 | 1.5 | 4.8726 | 0 | 0 | 0 | 0 | 0
8083 | 11 | 46 | 5 | 19 | 6.2191 | 1.5 | 4.9906 | 0 | 0 | 0 | 0 | 0
8084 | 11 | 46 | 5 | 20 | 5.4191 | 0.3 | 5.1359 | 0 | 0 | 0 | 0 | 0
8085 | 11 | 46 | 5 | 21 | 5.0191 | 0.8 | 5.0516 | 0 | 0 | 0 | 0 | 0
8086 | 11 | 46 | 5 | 22 | 4.0191 | 0.6 | 4.977 | 0 | 0 | 0 | 0 | 0
8087 | 11 | 46 | 5 | 23 | 3.8191 | 0.6 | 5.0665 | 0 | 0 | 0 | 0 | 0
8088 | 11 | 46 | 5 | 24 | 2.8191 | 0.6 | 4.8171 | 0 | 0 | 0 | 0 | 0
8089 | 11 | 46 | 6 | 1 | 2.6191 | 0.7 | 4.8463 | 0 | 0 | 0 | 0 | 0
8090 | 11 | 46 | 6 | 2 | 3.2191 | 0.2 | 5.0587 | 0 | 0 | 0 | 0 | 0
8091 | 11 | 46 | 6 | 3 | 2.7191 | 0.6 | 4.8811 | 0 | 0 | 0 | 0 | 0
8092 | 11 | 46 | 6 | 4 | 1.9191 | 0.8 | 4.6085 | 0 | 0 | 0 | 0 | 0
8093 | 11 | 46 | 6 | 5 | 2.0191 | 0.4 | 4.6418 | 0 | 0 | 0 | 0 | 0
8094 | 11 | 46 | 6 | 6 | 1.2191 | 0.7 | 4.3813 | 0 | 0 | 0 | 0 | 0
8095 | 11 | 46 | 6 | 7 | 1.2191 | 0.5 | 4.3813 | 0 | 0 | 0 | 0 | 0
8096 | 11 | 46 | 6 | 8 | 1.2191 | 0.7 | 4.3813 | 1.1999 | 1.2013 | 1.1999 | 1.1999 | 2
8097 | 11 | 46 | 6 | 9 | 1.5191 | 0.6 | 4.4774 | 5.3974 | 5.4152 | 5.3974 | 5.3974 | 9
8098 | 11 | 46 | 6 | 10 | 1.8191 | 0.9 | 4.5754 | 25.4812 | 25.4812 | 25.4812 | 45.4494 | 52.4144
8099 | 11 | 46 | 6 | 11 | 3.2191 | 1 | 4.9567 | 36.4059 | 36.4059 | 36.4059 | 795.8287 | 153.2847
8100 | 11 | 46 | 6 | 12 | 5.4191 | 1.6 | 5.1359 | 39.6855 | 39.6855 | 39.6855 | 1300 | 259
8101 | 11 | 46 | 6 | 13 | 6.1191 | 1.7 | 4.8936 | 64.0266 | 64.0266 | 64.0266 | 642.9292 | 202
8102 | 11 | 46 | 6 | 14 | 7.4191 | 1.1 | 4.5357 | 87.2332 | 87.2332 | 87.2332 | 946.9607 | 310
8103 | 11 | 46 | 6 | 15 | 7.4191 | 1.1 | 4.6039 | 82.7822 | 82.7822 | 82.7822 | 173.2762 | 160
8104 | 11 | 46 | 6 | 16 | 7.3191 | 0.7 | 4.7078 | 62.9043 | 62.9043 | 62.9043 | 79.9169 | 110
8105 | 11 | 46 | 6 | 17 | 7.1191 | 0.8 | 4.9775 | 46.01 | 46.01 | 46.1904 | 46.8303 | 77
8106 | 11 | 46 | 6 | 18 | 6.8191 | 0.7 | 4.8098 | 0 | 0 | 0 | 0 | 0
8107 | 11 | 46 | 6 | 19 | 6.3191 | 0.7 | 5.0888 | 0 | 0 | 0 | 0 | 0
8108 | 11 | 46 | 6 | 20 | 5.9191 | 1 | 4.949 | 0 | 0 | 0 | 0 | 0
8109 | 11 | 46 | 6 | 21 | 5.4191 | 0.4 | 4.9574 | 0 | 0 | 0 | 0 | 0
8110 | 11 | 46 | 6 | 22 | 4.8191 | 0.4 | 4.981 | 0 | 0 | 0 | 0 | 0
8111 | 11 | 46 | 6 | 23 | 4.3191 | 0.4 | 4.9185 | 0 | 0 | 0 | 0 | 0
8112 | 11 | 46 | 6 | 24 | 3.7191 | 0.4 | 4.7666 | 0 | 0 | 0 | 0 | 0
8113 | 11 | 46 | 7 | 1 | 3.4191 | 0.4 | 4.821 | 0 | 0 | 0 | 0 | 0
8114 | 11 | 46 | 7 | 2 | 3.0191 | 0.5 | 4.8362 | 0 | 0 | 0 | 0 | 0
8115 | 11 | 46 | 7 | 3 | 2.4191 | 0.6 | 4.6329 | 0 | 0 | 0 | 0 | 0
8116 | 11 | 46 | 7 | 4 | 3.0191 | 0.6 | 4.7859 | 0 | 0 | 0 | 0 | 0
8117 | 11 | 46 | 7 | 5 | 2.8191 | 0.7 | 4.718 | 0 | 0 | 0 | 0 | 0
8118 | 11 | 46 | 7 | 6 | 2.0191 | 1 | 4.4548 | 0 | 0 | 0 | 0 | 0
8119 | 11 | 46 | 7 | 7 | 2.1191 | 0.6 | 4.5341 | 0 | 0 | 0 | 0 | 0
8120 | 11 | 46 | 7 | 8 | 1.7191 | 0.6 | 4.4511 | 1.1999 | 1.2012 | 1.1999 | 1.1999 | 2
8121 | 11 | 46 | 7 | 9 | 1.9191 | 0.6 | 4.5157 | 4.1984 | 4.2085 | 4.1984 | 4.1984 | 7
8122 | 11 | 46 | 7 | 10 | 2.0191 | 0.4 | 4.4548 | 26.2821 | 26.2821 | 26.2821 | 44.7137 | 54.2078
8123 | 11 | 46 | 7 | 11 | 3.2191 | 0.7 | 4.4982 | 29.4005 | 29.4005 | 29.4005 | 710.3696 | 146.4643
8124 | 11 | 46 | 7 | 12 | 5.2191 | 0.8 | 4.7124 | 47.1078 | 47.1078 | 47.1078 | 1300 | 290
8125 | 11 | 46 | 7 | 13 | 7.3191 | 0.5 | 4.7078 | 62.1372 | 62.1372 | 62.1372 | 1300 | 396
8126 | 11 | 46 | 7 | 14 | 8.5191 | 0.6 | 4.8177 | 88.4528 | 88.4528 | 88.4528 | 836.1488 | 295
8127 | 11 | 46 | 7 | 15 | 8.6191 | 0.7 | 4.9989 | 110.9157 | 110.9157 | 110.9157 | 332.5365 | 236
8128 | 11 | 46 | 7 | 16 | 9.0191 | 0.8 | 5.1371 | 103.3713 | 103.3713 | 103.3713 | 193.7814 | 200
8129 | 11 | 46 | 7 | 17 | 10.3191 | 2 | 5.0279 | 52.653 | 52.653 | 53.2925 | 55.5939 | 88.9
8130 | 11 | 46 | 7 | 18 | 10.8191 | 2.8 | 4.7704 | 0 | 0 | 0 | 0 | 0
8131 | 11 | 46 | 7 | 19 | 9.4191 | 1.3 | 4.8875 | 0 | 0 | 0 | 0 | 0
8132 | 11 | 46 | 7 | 20 | 9.6191 | 1.3 | 4.9542 | 0 | 0 | 0 | 0 | 0
8133 | 11 | 46 | 7 | 21 | 10.4191 | 5.2 | 4.4768 | 0 | 0 | 0 | 0 | 0
8134 | 11 | 46 | 7 | 22 | 9.9191 | 5.1 | 4.0058 | 0 | 0 | 0 | 0 | 0
8135 | 11 | 46 | 7 | 23 | 9.2191 | 5.2 | 3.1294 | 0 | 0 | 0 | 0 | 0
8136 | 11 | 46 | 7 | 24 | 8.5191 | 6.7 | 2.5456 | 0 | 0 | 0 | 0 | 0
8137 | 11 | 47 | 1 | 1 | 6.9191 | 6.7 | 2.2813 | 0 | 0 | 0 | 0 | 0
8138 | 11 | 47 | 1 | 2 | 5.3191 | 6.8 | 2.6275 | 0 | 0 | 0 | 0 | 0
8139 | 11 | 47 | 1 | 3 | 5.2191 | 5 | 2.551 | 0 | 0 | 0 | 0 | 0
8140 | 11 | 47 | 1 | 4 | 5.2191 | 4.6 | 2.4928 | 0 | 0 | 0 | 0 | 0
8141 | 11 | 47 | 1 | 5 | 4.7191 | 3.6 | 2.5756 | 0 | 0 | 0 | 0 | 0
8142 | 11 | 47 | 1 | 6 | 4.0191 | 3.5 | 2.7195 | 0 | 0 | 0 | 0 | 0
8143 | 11 | 47 | 1 | 7 | 3.9191 | 2.6 | 2.7003 | 0 | 0 | 0 | 0 | 0
8144 | 11 | 47 | 1 | 8 | 3.6191 | 3.1 | 2.5916 | 1.7997 | 1.8026 | 1.7997 | 1.7997 | 3
8145 | 11 | 47 | 1 | 9 | 3.4191 | 3 | 2.6578 | 2.9992 | 3.004 | 2.9992 | 2.9992 | 5
8146 | 11 | 47 | 1 | 10 | 3.1191 | 2.8 | 2.9033 | 19.8739 | 19.8739 | 19.8739 | 23.3676 | 35.3332
8147 | 11 | 47 | 1 | 11 | 4.0191 | 2.5 | 2.7195 | 28.1051 | 28.1051 | 28.1051 | 634.9082 | 144.5112
8148 | 11 | 47 | 1 | 12 | 4.9191 | 4.5 | 2.498 | 34.5 | 34.5 | 34.5 | 1300 | 0
8149 | 11 | 47 | 1 | 13 | 4.9191 | 4.2 | 2.384 | 65.564 | 65.564 | 65.564 | 1300 | 396
8150 | 11 | 47 | 1 | 14 | 5.6191 | 5.1 | 2.0251 | 85.2063 | 85.2063 | 85.2063 | 1300 | 408
8151 | 11 | 47 | 1 | 15 | 5.8191 | 5.4 | 1.6901 | 119.0168 | 119.0168 | 119.0168 | 991.6722 | 410
8152 | 11 | 47 | 1 | 16 | 5.6191 | 5.3 | 1.6071 | 131.1156 | 131.1156 | 131.1156 | 315.4599 | 272.6
8153 | 11 | 47 | 1 | 17 | 4.9191 | 5.6 | 1.5305 | 50.6464 | 50.6464 | 51.0789 | 52.6568 | 85.2
8154 | 11 | 47 | 1 | 18 | 4.3191 | 5.6 | 1.3585 | 0 | 0 | 0 | 0 | 0
8155 | 11 | 47 | 1 | 19 | 4.0191 | 5.7 | 1.3301 | 0 | 0 | 0 | 0 | 0
8156 | 11 | 47 | 1 | 20 | 3.6191 | 3.8 | 1.3968 | 0 | 0 | 0 | 0 | 0
8157 | 11 | 47 | 1 | 21 | 3.2191 | 3.6 | 1.509 | 0 | 0 | 0 | 0 | 0
8158 | 11 | 47 | 1 | 22 | 3.1191 | 3.7 | 1.5484 | 0 | 0 | 0 | 0 | 0
8159 | 11 | 47 | 1 | 23 | 2.6191 | 3.2 | 1.5426 | 0 | 0 | 0 | 0 | 0
8160 | 11 | 47 | 1 | 24 | 1.9191 | 3.3 | 1.7892 | 0 | 0 | 0 | 0 | 0
8161 | 11 | 47 | 2 | 1 | 1.6191 | 2.2 | 1.8862 | 0 | 0 | 0 | 0 | 0
8162 | 11 | 47 | 2 | 2 | 1.3191 | 1 | 1.9341 | 0 | 0 | 0 | 0 | 0
8163 | 11 | 47 | 2 | 3 | 0.9191 | 1.6 | 2.0076 | 0 | 0 | 0 | 0 | 0
8164 | 11 | 47 | 2 | 4 | 0.8191 | 0.7 | 1.9931 | 0 | 0 | 0 | 0 | 0
8165 | 11 | 47 | 2 | 5 | 0.4191 | 0.7 | 2.1015 | 0 | 0 | 0 | 0 | 0
8166 | 11 | 47 | 2 | 6 | 0.3191 | 1 | 2.0862 | 0 | 0 | 0 | 0 | 0
8167 | 11 | 47 | 2 | 7 | 0.2191 | 0.5 | 2.1526 | 0 | 0 | 0 | 0 | 0
8168 | 11 | 47 | 2 | 8 | 0.3191 | 1.8 | 2.1273 | 0 | 0 | 0 | 0 | 0
8169 | 11 | 47 | 2 | 9 | 0.4191 | 2.8 | 2.2255 | 2.3995 | 2.4024 | 2.3995 | 2.3995 | 4
8170 | 11 | 47 | 2 | 10 | 1.4191 | 2.8 | 2.2591 | 25.5577 | 25.5577 | 25.5577 | 32.9832 | 47.7956
8171 | 11 | 47 | 2 | 11 | 2.7191 | 2.3 | 2.0408 | 37.0007 | 37.0007 | 37.0007 | 833.4823 | 0
8172 | 11 | 47 | 2 | 12 | 4.1191 | 1.3 | 1.7156 | 35.2 | 35.2 | 35.2 | 1300 | 352
8173 | 11 | 47 | 2 | 13 | 4.6191 | 1.3 | 1.4987 | 64.0776 | 64.0776 | 64.0776 | 1300 | 422
8174 | 11 | 47 | 2 | 14 | 5.4191 | 0.9 | 1.4084 | 105.0766 | 105.0766 | 105.0766 | 1300 | 436
8175 | 11 | 47 | 2 | 15 | 5.8191 | 1.2 | 1.3876 | 119.6591 | 119.6591 | 119.6591 | 927.7506 | 399
8176 | 11 | 47 | 2 | 16 | 6.0191 | 0.6 | 1.407 | 130.026 | 130.026 | 130.026 | 304.9369 | 268.8
8177 | 11 | 47 | 2 | 17 | 6.2191 | 0.5 | 1.4267 | 48.7316 | 48.7316 | 48.99 | 49.9463 | 81.7
8178 | 11 | 47 | 2 | 18 | 4.6191 | 0.3 | 1.7213 | 0 | 0 | 0 | 0 | 0
8179 | 11 | 47 | 2 | 19 | 2.8191 | 1.7 | 1.9081 | 0 | 0 | 0 | 0 | 0
8180 | 11 | 47 | 2 | 20 | 1.8191 | 1.3 | 2.0049 | 0 | 0 | 0 | 0 | 0
8181 | 11 | 47 | 2 | 21 | 1.3191 | 0.9 | 2.0223 | 0 | 0 | 0 | 0 | 0
8182 | 11 | 47 | 2 | 22 | 1.6191 | 0.8 | 2.0665 | 0 | 0 | 0 | 0 | 0
8183 | 11 | 47 | 2 | 23 | 1.4191 | 0.6 | 2.2147 | 0 | 0 | 0 | 0 | 0
8184 | 11 | 47 | 2 | 24 | 0.6191 | 0.8 | 2.2581 | 0 | 0 | 0 | 0 | 0
8185 | 11 | 47 | 3 | 1 | 1.2191 | 2.4 | 2.4021 | 0 | 0 | 0 | 0 | 0
8186 | 11 | 47 | 3 | 2 | 1.6191 | 2.7 | 2.4724 | 0 | 0 | 0 | 0 | 0
8187 | 11 | 47 | 3 | 3 | -0.4809 | 1.1 | 2.7301 | 0 | 0 | 0 | 0 | 0
8188 | 11 | 47 | 3 | 4 | -2.0809 | 0.4 | 3.2004 | 0 | 0 | 0 | 0 | 0
8189 | 11 | 47 | 3 | 5 | -1.9809 | 0.1 | 3.3298 | 0 | 0 | 0 | 0 | 0
8190 | 11 | 47 | 3 | 6 | -2.2809 | 0.7 | 3.2469 | 0 | 0 | 0 | 0 | 0
8191 | 11 | 47 | 3 | 7 | -2.3809 | 0.8 | 3.2196 | 0 | 0 | 0 | 0 | 0
8192 | 11 | 47 | 3 | 8 | -2.1809 | 0.6 | 3.2407 | 1.7997 | 1.8024 | 1.7997 | 1.7997 | 3
8193 | 11 | 47 | 3 | 9 | -1.9809 | 0.8 | 3.2957 | 1.7997 | 1.8013 | 1.7997 | 1.7997 | 3
8194 | 11 | 47 | 3 | 10 | -1.8809 | 0.9 | 3.289 | 4.798 | 4.798 | 4.798 | 4.802 | 8
8195 | 11 | 47 | 3 | 11 | -1.7809 | 1.2 | 3.3167 | 15.7977 | 15.7977 | 15.7977 | 18.6101 | 26.9082
8196 | 11 | 47 | 3 | 12 | -1.3809 | 0.8 | 3.3938 | 29.781 | 29.781 | 29.781 | 54.9959 | 54
8197 | 11 | 47 | 3 | 13 | -0.8809 | 0.8 | 3.4636 | 42.1022 | 42.1022 | 42.1022 | 79.254 | 77
8198 | 11 | 47 | 3 | 14 | 0.019101 | 0.9 | 3.5304 | 87.9641 | 87.9641 | 87.9641 | 289.4435 | 187
8199 | 11 | 47 | 3 | 15 | 1.4191 | 0.7 | 3.3279 | 115.7311 | 115.7311 | 115.7311 | 669.9352 | 335
8200 | 11 | 47 | 3 | 16 | 1.6191 | 1.6 | 3.1501 | 101.104 | 101.104 | 101.104 | 178.6752 | 193
8201 | 11 | 47 | 3 | 17 | 1.7191 | 1.8 | 3.264 | 46.7838 | 46.7838 | 46.9563 | 47.6038 | 78.3
8202 | 11 | 47 | 3 | 18 | 0.6191 | 1.8 | 3.1827 | 0 | 0 | 0 | 0 | 0
8203 | 11 | 47 | 3 | 19 | -0.5809 | 1 | 3.2825 | 0 | 0 | 0 | 0 | 0
8204 | 11 | 47 | 3 | 20 | -1.0809 | 1.2 | 3.1854 | 0 | 0 | 0 | 0 | 0
8205 | 11 | 47 | 3 | 21 | -1.4809 | 0.5 | 3.1875 | 0 | 0 | 0 | 0 | 0
8206 | 11 | 47 | 3 | 22 | -2.7809 | 1.7 | 2.9532 | 0 | 0 | 0 | 0 | 0
8207 | 11 | 47 | 3 | 23 | -2.5809 | 1.1 | 3.1009 | 0 | 0 | 0 | 0 | 0
8208 | 11 | 47 | 3 | 24 | -1.9809 | 0.6 | 3.2274 | 0 | 0 | 0 | 0 | 0
8209 | 11 | 47 | 4 | 1 | -2.0809 | 0.2 | 3.2342 | 0 | 0 | 0 | 0 | 0
8210 | 11 | 47 | 4 | 2 | -2.2809 | 1 | 3.1803 | 0 | 0 | 0 | 0 | 0
8211 | 11 | 47 | 4 | 3 | -2.1809 | 0.5 | 3.2743 | 0 | 0 | 0 | 0 | 0
8212 | 11 | 47 | 4 | 4 | -1.7809 | 0.2 | 3.421 | 0 | 0 | 0 | 0 | 0
8213 | 11 | 47 | 4 | 5 | -1.9809 | 0.7 | 3.2615 | 0 | 0 | 0 | 0 | 0
8214 | 11 | 47 | 4 | 6 | -2.6809 | 0.7 | 3.1714 | 0 | 0 | 0 | 0 | 0
8215 | 11 | 47 | 4 | 7 | -2.1809 | 0.7 | 3.3079 | 0 | 0 | 0 | 0 | 0
8216 | 11 | 47 | 4 | 8 | -1.6809 | 1.1 | 3.2396 | 0 | 0 | 0 | 0 | 0
8217 | 11 | 47 | 4 | 9 | -1.7809 | 0.8 | 3.2126 | 1.7997 | 1.8012 | 1.7997 | 1.7997 | 3
8218 | 11 | 47 | 4 | 10 | -2.7809 | 1.2 | 3.049 | 20.3692 | 20.3692 | 20.3692 | 22.9694 | 36.1323
8219 | 11 | 47 | 4 | 11 | -1.2809 | 0.4 | 3.4223 | 38.7715 | 38.7715 | 38.7715 | 226.9813 | 105.5551
8220 | 11 | 47 | 4 | 12 | -0.2809 | 0.4 | 3.444 | 51.3822 | 51.3822 | 51.3822 | 428.107 | 153
8221 | 11 | 47 | 4 | 13 | 0.9191 | 0.3 | 3.4679 | 68.3075 | 68.3075 | 68.3075 | 446.9108 | 185
8222 | 11 | 47 | 4 | 14 | 1.7191 | 0.3 | 3.6288 | 72.434 | 72.434 | 72.434 | 175.3132 | 143
8223 | 11 | 47 | 4 | 15 | 1.7191 | 0.3 | 3.72 | 60.7218 | 60.7218 | 60.7218 | 86.9215 | 108
8224 | 11 | 47 | 4 | 16 | 1.8191 | 0.8 | 3.655 | 61.1284 | 61.1284 | 61.1284 | 74.057 | 106
8225 | 11 | 47 | 4 | 17 | 2.8191 | 0.9 | 3.6305 | 44.7606 | 44.7606 | 44.9154 | 45.5052 | 74.9
8226 | 11 | 47 | 4 | 18 | 2.3191 | 0.6 | 3.5505 | 0 | 0 | 0 | 0 | 0
8227 | 11 | 47 | 4 | 19 | 1.4191 | 0.2 | 3.685 | 0 | 0 | 0 | 0 | 0
8228 | 11 | 47 | 4 | 20 | 0.7191 | 1 | 3.6302 | 0 | 0 | 0 | 0 | 0
8229 | 11 | 47 | 4 | 21 | 0.019101 | 1.2 | 3.6919 | 0 | 0 | 0 | 0 | 0
8230 | 11 | 47 | 4 | 22 | -0.3809 | 0.9 | 3.6889 | 0 | 0 | 0 | 0 | 0
8231 | 11 | 47 | 4 | 23 | -0.8809 | 0.8 | 3.576 | 0 | 0 | 0 | 0 | 0
8232 | 11 | 47 | 4 | 24 | -1.0809 | 0.3 | 3.6274 | 0 | 0 | 0 | 0 | 0
8233 | 11 | 47 | 5 | 1 | -0.7809 | 0.2 | 3.7571 | 0 | 0 | 0 | 0 | 0
8234 | 11 | 47 | 5 | 2 | -2.0809 | 0.7 | 3.3697 | 0 | 0 | 0 | 0 | 0
8235 | 11 | 47 | 5 | 3 | -1.7809 | 0.4 | 3.4557 | 0 | 0 | 0 | 0 | 0
8236 | 11 | 47 | 5 | 4 | -2.2809 | 0.5 | 3.3135 | 0 | 0 | 0 | 0 | 0
8237 | 11 | 47 | 5 | 5 | -3.0809 | 0.6 | 3.0971 | 0 | 0 | 0 | 0 | 0
8238 | 11 | 47 | 5 | 6 | -2.7809 | 0.7 | 3.1767 | 0 | 0 | 0 | 0 | 0
8239 | 11 | 47 | 5 | 7 | -2.3809 | 0.4 | 3.2527 | 0 | 0 | 0 | 0 | 0
8240 | 11 | 47 | 5 | 8 | -1.7809 | 0.4 | 3.039 | 0 | 0 | 0 | 0 | 0
8241 | 11 | 47 | 5 | 9 | -2.1809 | 0.6 | 2.838 | 1.1999 | 1.2005 | 1.1999 | 1.1999 | 2
8242 | 11 | 47 | 5 | 10 | -1.9809 | 0.7 | 2.8179 | 28.6273 | 28.6273 | 28.6273 | 36.3683 | 54.7625
8243 | 11 | 47 | 5 | 11 | -0.1809 | 0.6 | 2.8384 | 33.7657 | 33.7657 | 33.7657 | 810.6908 | 215.8135
8244 | 11 | 47 | 5 | 12 | 1.4191 | 0.8 | 2.7931 | 49.6291 | 49.6291 | 49.6291 | 1300 | 0
8245 | 11 | 47 | 5 | 13 | 3.6191 | 0.5 | 2.9561 | 56.7298 | 56.7298 | 56.7298 | 1300 | 384
8246 | 11 | 47 | 5 | 14 | 5.1191 | 0.6 | 2.591 | 93.3083 | 93.3083 | 93.3083 | 1289.6061 | 403
8247 | 11 | 47 | 5 | 15 | 6.0191 | 1.6 | 2.6973 | 120.5839 | 120.5839 | 120.5839 | 778.746 | 372
8248 | 11 | 47 | 5 | 16 | 6.2191 | 2.3 | 2.7974 | 126.814 | 126.814 | 126.814 | 277.5159 | 258.2
8249 | 11 | 47 | 5 | 17 | 5.7191 | 2.7 | 2.9432 | 42.8556 | 42.8556 | 42.9948 | 43.533 | 71.7
8250 | 11 | 47 | 5 | 18 | 4.5191 | 1.6 | 2.8725 | 0 | 0 | 0 | 0 | 0
8251 | 11 | 47 | 5 | 19 | 2.9191 | 1.8 | 2.8623 | 0 | 0 | 0 | 0 | 0
8252 | 11 | 47 | 5 | 20 | 2.1191 | 1.5 | 2.9373 | 0 | 0 | 0 | 0 | 0
8253 | 11 | 47 | 5 | 21 | 1.8191 | 1 | 3.0123 | 0 | 0 | 0 | 0 | 0
8254 | 11 | 47 | 5 | 22 | 1.3191 | 0.7 | 3.0384 | 0 | 0 | 0 | 0 | 0
8255 | 11 | 47 | 5 | 23 | 0.3191 | 0.4 | 3.2376 | 0 | 0 | 0 | 0 | 0
8256 | 11 | 47 | 5 | 24 | 0.4191 | 0.8 | 3.3442 | 0 | 0 | 0 | 0 | 0
8257 | 11 | 47 | 6 | 1 | -0.1809 | 1.1 | 3.2744 | 0 | 0 | 0 | 0 | 0
8258 | 11 | 47 | 6 | 2 | -0.2809 | 0.5 | 3.2473 | 0 | 0 | 0 | 0 | 0
8259 | 11 | 47 | 6 | 3 | -1.1809 | 0.8 | 3.0495 | 0 | 0 | 0 | 0 | 0
8260 | 11 | 47 | 6 | 4 | -1.2809 | 0.9 | 2.9518 | 0 | 0 | 0 | 0 | 0
8261 | 11 | 47 | 6 | 5 | -0.8809 | 1.1 | 3.0519 | 0 | 0 | 0 | 0 | 0
8262 | 11 | 47 | 6 | 6 | -1.7809 | 0.8 | 2.8655 | 0 | 0 | 0 | 0 | 0
8263 | 11 | 47 | 6 | 7 | -1.6809 | 0.5 | 2.8197 | 0 | 0 | 0 | 0 | 0
8264 | 11 | 47 | 6 | 8 | -2.3809 | 0.3 | 2.7906 | 0 | 0 | 0 | 0 | 0
8265 | 11 | 47 | 6 | 9 | -2.8809 | 0.7 | 2.8651 | 1.7997 | 1.8011 | 1.7997 | 1.7997 | 3
8266 | 11 | 47 | 6 | 10 | -2.4809 | 0.4 | 3.0289 | 22.4389 | 22.4389 | 22.4389 | 25.3815 | 40.2933
8267 | 11 | 47 | 6 | 11 | -0.6809 | 0.5 | 3.1032 | 37.508 | 37.508 | 37.508 | 623.4369 | 193.3096
8268 | 11 | 47 | 6 | 12 | 1.0191 | 0.9 | 2.8866 | 49.8625 | 49.8625 | 49.8625 | 1300 | 321
8269 | 11 | 47 | 6 | 13 | 3.1191 | 0.6 | 2.7525 | 59.7514 | 59.7514 | 59.7514 | 1300 | 382
8270 | 11 | 47 | 6 | 14 | 4.2191 | 0.8 | 2.7581 | 95.131 | 95.131 | 95.131 | 1237.7706 | 399
8271 | 11 | 47 | 6 | 15 | 4.9191 | 0.9 | 2.8973 | 119.6289 | 119.6289 | 119.6289 | 702.8082 | 354
8272 | 11 | 47 | 6 | 16 | 5.2191 | 1.3 | 2.8422 | 125.7619 | 125.7619 | 125.7619 | 269.5471 | 254.9
8273 | 11 | 47 | 6 | 17 | 4.8191 | 1.5 | 2.877 | 41.0096 | 41.0096 | 41.1347 | 41.6254 | 68.6
8274 | 11 | 47 | 6 | 18 | 3.3191 | 1.7 | 2.9449 | 0 | 0 | 0 | 0 | 0
8275 | 11 | 47 | 6 | 19 | 1.6191 | 1.9 | 3.0596 | 0 | 0 | 0 | 0 | 0
8276 | 11 | 47 | 6 | 20 | 0.8191 | 0.7 | 3.2293 | 0 | 0 | 0 | 0 | 0
8277 | 11 | 47 | 6 | 21 | 0.2191 | 1 | 3.255 | 0 | 0 | 0 | 0 | 0
8278 | 11 | 47 | 6 | 22 | -0.8809 | 0.4 | 3.2016 | 0 | 0 | 0 | 0 | 0
8279 | 11 | 47 | 6 | 23 | -0.4809 | 0.4 | 3.3486 | 0 | 0 | 0 | 0 | 0
8280 | 11 | 47 | 6 | 24 | -0.5809 | 0.3 | 3.2825 | 0 | 0 | 0 | 0 | 0
8281 | 11 | 47 | 7 | 1 | -1.7809 | 0.2 | 3.1084 | 0 | 0 | 0 | 0 | 0
8282 | 11 | 47 | 7 | 2 | -1.5809 | 0.3 | 3.2316 | 0 | 0 | 0 | 0 | 0
8283 | 11 | 47 | 7 | 3 | -0.9809 | 0.6 | 3.1379 | 0 | 0 | 0 | 0 | 0
8284 | 11 | 47 | 7 | 4 | -0.9809 | 0.6 | 2.9524 | 0 | 0 | 0 | 0 | 0
8285 | 11 | 47 | 7 | 5 | -1.1809 | 0.9 | 3.086 | 0 | 0 | 0 | 0 | 0
8286 | 11 | 47 | 7 | 6 | -0.3809 | 0.8 | 3.1035 | 0 | 0 | 0 | 0 | 0
8287 | 11 | 47 | 7 | 7 | -0.1809 | 0.7 | 2.9176 | 0 | 0 | 0 | 0 | 0
8288 | 11 | 47 | 7 | 8 | -0.3809 | 0.2 | 2.8307 | 1.7997 | 1.802 | 1.7997 | 1.7997 | 3
8289 | 11 | 47 | 7 | 9 | -0.7809 | 1.4 | 2.9643 | 1.7997 | 1.801 | 1.7997 | 1.7997 | 3
8290 | 11 | 47 | 7 | 10 | -0.8809 | 2.5 | 3.2764 | 4.1984 | 4.1984 | 4.1984 | 4.2008 | 7
8291 | 11 | 47 | 7 | 11 | -1.3809 | 2.6 | 3.5376 | 13.7831 | 13.7831 | 13.7831 | 13.8954 | 23
8292 | 11 | 47 | 7 | 12 | -1.3809 | 1.6 | 3.5735 | 16.1767 | 16.1767 | 16.1767 | 16.3758 | 27
8293 | 11 | 47 | 7 | 13 | -1.5809 | 1.8 | 3.5141 | 23.9308 | 23.9308 | 23.9308 | 24.5087 | 40
8294 | 11 | 47 | 7 | 14 | -1.5809 | 2.8 | 3.5141 | 18.5693 | 18.5693 | 18.5693 | 18.7958 | 31
8295 | 11 | 47 | 7 | 15 | -0.4809 | 2.6 | 3.8521 | 16.1767 | 16.1767 | 16.1767 | 16.3217 | 27
8296 | 11 | 47 | 7 | 16 | 0.019101 | 2.4 | 4.015 | 20.3631 | 20.3631 | 20.3631 | 20.5516 | 34
8297 | 11 | 47 | 7 | 17 | 0.019101 | 1.4 | 4.015 | 16.7749 | 16.7749 | 16.7954 | 16.8769 | 28
8298 | 11 | 47 | 7 | 18 | -0.080899 | 1.2 | 3.9822 | 0 | 0 | 0 | 0 | 0
8299 | 11 | 47 | 7 | 19 | -0.080899 | 0.4 | 3.9822 | 0 | 0 | 0 | 0 | 0
8300 | 11 | 47 | 7 | 20 | -0.1809 | 0.7 | 3.9493 | 0 | 0 | 0 | 0 | 0
8301 | 11 | 47 | 7 | 21 | -0.5809 | 1.2 | 3.8202 | 0 | 0 | 0 | 0 | 0
8302 | 11 | 47 | 7 | 22 | -0.7809 | 0.2 | 3.7571 | 0 | 0 | 0 | 0 | 0
8303 | 11 | 47 | 7 | 23 | -0.4809 | 0.3 | 3.8521 | 0 | 0 | 0 | 0 | 0
8304 | 11 | 47 | 7 | 24 | -0.3809 | 0.6 | 3.8842 | 0 | 0 | 0 | 0 | 0
8305 | 11 | 48 | 1 | 1 | -0.2809 | 0.2 | 3.9166 | 0 | 0 | 0 | 0 | 0
8306 | 11 | 48 | 1 | 2 | -0.2809 | 0.1 | 3.9166 | 0 | 0 | 0 | 0 | 0
8307 | 11 | 48 | 1 | 3 | -0.080899 | 0.4 | 3.9822 | 0 | 0 | 0 | 0 | 0
8308 | 11 | 48 | 1 | 4 | 0.1191 | 0.2 | 4.0444 | 0 | 0 | 0 | 0 | 0
8309 | 11 | 48 | 1 | 5 | 0.019101 | 0.6 | 4.015 | 0 | 0 | 0 | 0 | 0
8310 | 11 | 48 | 1 | 6 | 0.4191 | 0.8 | 4.1339 | 0 | 0 | 0 | 0 | 0
8311 | 11 | 48 | 1 | 7 | 0.6191 | 0.8 | 4.1946 | 0 | 0 | 0 | 0 | 0
8312 | 11 | 48 | 1 | 8 | 0.4191 | 0.4 | 4.1339 | 2.3995 | 2.4035 | 2.3995 | 2.3995 | 4
8313 | 11 | 48 | 1 | 9 | 0.6191 | 0.4 | 4.1946 | 2.9992 | 3.0028 | 2.9992 | 2.9992 | 5
8314 | 11 | 48 | 1 | 10 | 0.9191 | 0.2 | 4.287 | 7.1954 | 7.1954 | 7.1954 | 7.202 | 12
8315 | 11 | 48 | 1 | 11 | 0.9191 | 0.3 | 4.287 | 17.6264 | 17.6264 | 17.6264 | 20.0182 | 30
8316 | 11 | 48 | 1 | 12 | 1.4191 | 0.4 | 4.4452 | 26.9245 | 26.9245 | 26.9245 | 37.5482 | 47
8317 | 11 | 48 | 1 | 13 | 1.4191 | 0.4 | 4.4452 | 29.34 | 29.34 | 29.34 | 34.7547 | 50
8318 | 11 | 48 | 1 | 14 | 1.8191 | 0.3 | 4.5754 | 32.6703 | 32.6703 | 32.6703 | 35.0711 | 55
8319 | 11 | 48 | 1 | 15 | 2.1191 | 0.2 | 4.6754 | 26.3381 | 26.3381 | 26.3381 | 26.7194 | 44
8320 | 11 | 48 | 1 | 16 | 2.4191 | 0.3 | 4.7772 | 54.4747 | 54.4747 | 54.4747 | 61.1879 | 93
8321 | 11 | 48 | 1 | 17 | 2.4191 | 0.3 | 4.7772 | 17.3731 | 17.3731 | 17.3947 | 17.4818 | 29
8322 | 11 | 48 | 1 | 18 | 2.4191 | 0.6 | 4.7772 | 0 | 0 | 0 | 0 | 0
8323 | 11 | 48 | 1 | 19 | 2.6191 | 0.8 | 4.8463 | 0 | 0 | 0 | 0 | 0
8324 | 11 | 48 | 1 | 20 | 2.6191 | 1 | 4.8463 | 0 | 0 | 0 | 0 | 0
8325 | 11 | 48 | 1 | 21 | 2.4191 | 0.5 | 4.7772 | 0 | 0 | 0 | 0 | 0
8326 | 11 | 48 | 1 | 22 | 2.0191 | 0.8 | 4.6418 | 0 | 0 | 0 | 0 | 0
8327 | 11 | 48 | 1 | 23 | 0.7191 | 1.6 | 4.2252 | 0 | 0 | 0 | 0 | 0
8328 | 11 | 48 | 1 | 24 | -0.7809 | 0.8 | 3.7571 | 0 | 0 | 0 | 0 | 0
8329 | 11 | 48 | 2 | 1 | -1.0809 | 1 | 3.6642 | 0 | 0 | 0 | 0 | 0
8330 | 11 | 48 | 2 | 2 | -0.7809 | 1.7 | 3.7571 | 0 | 0 | 0 | 0 | 0
8331 | 11 | 48 | 2 | 3 | -0.9809 | 1.1 | 3.6949 | 0 | 0 | 0 | 0 | 0
8332 | 11 | 48 | 2 | 4 | -0.3809 | 0.7 | 3.8842 | 0 | 0 | 0 | 0 | 0
8333 | 11 | 48 | 2 | 5 | -0.2809 | 1 | 3.9166 | 0 | 0 | 0 | 0 | 0
8334 | 11 | 48 | 2 | 6 | -0.080899 | 0.9 | 3.9822 | 0 | 0 | 0 | 0 | 0
8335 | 11 | 48 | 2 | 7 | 0.9191 | 0.4 | 4.287 | 0 | 0 | 0 | 0 | 0
8336 | 11 | 48 | 2 | 8 | 1.1191 | 0.3 | 4.3497 | 3.5989 | 3.6076 | 3.5989 | 3.5989 | 6
8337 | 11 | 48 | 2 | 9 | 1.2191 | 0.6 | 4.3813 | 4.1984 | 4.2052 | 4.1984 | 4.1984 | 7
8338 | 11 | 48 | 2 | 10 | 1.5191 | 0.8 | 4.4774 | 7.1954 | 7.1954 | 7.1954 | 7.2016 | 12
8339 | 11 | 48 | 2 | 11 | 1.9191 | 0.6 | 4.6085 | 13.7831 | 13.7831 | 13.7831 | 13.8876 | 23
8340 | 11 | 48 | 2 | 12 | 2.0191 | 1.4 | 4.6418 | 24.449 | 24.449 | 24.449 | 30.5541 | 42
8341 | 11 | 48 | 2 | 13 | 2.0191 | 0.8 | 4.6418 | 28.3168 | 28.3168 | 28.3168 | 32.2145 | 48
8342 | 11 | 48 | 2 | 14 | 2.0191 | 0.7 | 4.6418 | 16.775 | 16.775 | 16.775 | 16.9551 | 28
8343 | 11 | 48 | 2 | 15 | 2.0191 | 1.3 | 4.6418 | 14.98 | 14.98 | 14.98 | 15.102 | 25
8344 | 11 | 48 | 2 | 16 | 1.6191 | 0.5 | 4.5099 | 18.5693 | 18.5693 | 18.5693 | 18.7237 | 31
8345 | 11 | 48 | 2 | 17 | 1.2191 | 0.6 | 4.3813 | 0 | 0 | 0 | 0 | 0
8346 | 11 | 48 | 2 | 18 | 1.2191 | 0.6 | 4.3813 | 0 | 0 | 0 | 0 | 0
8347 | 11 | 48 | 2 | 19 | 1.2191 | 0.6 | 4.3813 | 0 | 0 | 0 | 0 | 0
8348 | 11 | 48 | 2 | 20 | 1.2191 | 0.4 | 4.3813 | 0 | 0 | 0 | 0 | 0
8349 | 11 | 48 | 2 | 21 | 1.3191 | 0.4 | 4.4131 | 0 | 0 | 0 | 0 | 0
8350 | 11 | 48 | 2 | 22 | 1.6191 | 0.4 | 4.5099 | 0 | 0 | 0 | 0 | 0
8351 | 11 | 48 | 2 | 23 | 1.6191 | 0.6 | 4.5099 | 0 | 0 | 0 | 0 | 0
8352 | 11 | 48 | 2 | 24 | 1.6191 | 0.9 | 4.5099 | 0 | 0 | 0 | 0 | 0
8353 | 12 | 48 | 3 | 1 | 1.2191 | 1.2 | 4.3813 | 0 | 0 | 0 | 0 | 0
8354 | 12 | 48 | 3 | 2 | 0.7191 | 1.6 | 4.2252 | 0 | 0 | 0 | 0 | 0
8355 | 12 | 48 | 3 | 3 | 0.2191 | 1.6 | 4.0741 | 0 | 0 | 0 | 0 | 0
8356 | 12 | 48 | 3 | 4 | 0.2191 | 1.7 | 4.0741 | 0 | 0 | 0 | 0 | 0
8357 | 12 | 48 | 3 | 5 | 0.2191 | 2.4 | 4.0741 | 0 | 0 | 0 | 0 | 0
8358 | 12 | 48 | 3 | 6 | 0.2191 | 2.4 | 4.0741 | 0 | 0 | 0 | 0 | 0
8359 | 12 | 48 | 3 | 7 | 0.2191 | 2.4 | 4.0741 | 0 | 0 | 0 | 0 | 0
8360 | 12 | 48 | 3 | 8 | 0.2191 | 2.4 | 4.0741 | 0 | 0 | 0 | 0 | 0
8361 | 12 | 48 | 3 | 9 | 0.019101 | 2.2 | 4.015 | 4.1984 | 4.205 | 4.1984 | 4.1984 | 7
8362 | 12 | 48 | 3 | 10 | 0.1191 | 1.2 | 4.0444 | 5.9968 | 5.9968 | 5.9968 | 6.0009 | 10
8363 | 12 | 48 | 3 | 11 | 0.3191 | 0.6 | 4.1039 | 10.7897 | 10.7897 | 10.7897 | 10.8516 | 18
8364 | 12 | 48 | 3 | 12 | 0.2191 | 2.6 | 4.0741 | 16.775 | 16.775 | 16.775 | 16.9739 | 28
8365 | 12 | 48 | 3 | 13 | -1.1809 | 1.5 | 3.6338 | 20.3631 | 20.3631 | 20.3631 | 20.6561 | 34
8366 | 12 | 48 | 3 | 14 | -1.2809 | 0.6 | 3.6035 | 20.3631 | 20.3631 | 20.3631 | 20.6255 | 34
8367 | 12 | 48 | 3 | 15 | -1.4809 | 1 | 3.5437 | 34.6926 | 34.6926 | 34.6926 | 35.343 | 58
8368 | 12 | 48 | 3 | 16 | -0.8809 | 0.8 | 3.7259 | 51.3078 | 51.3078 | 51.3078 | 55.766 | 87
8369 | 12 | 48 | 3 | 17 | -0.1809 | 0.3 | 3.9493 | 34.3944 | 34.3944 | 34.4762 | 34.8168 | 57.5
8370 | 12 | 48 | 3 | 18 | -0.1809 | 0.4 | 3.9493 | 0 | 0 | 0 | 0 | 0
8371 | 12 | 48 | 3 | 19 | 0.019101 | 0.5 | 4.015 | 0 | 0 | 0 | 0 | 0
8372 | 12 | 48 | 3 | 20 | 0.1191 | 0.9 | 4.0444 | 0 | 0 | 0 | 0 | 0
8373 | 12 | 48 | 3 | 21 | 0.1191 | 0.4 | 4.0444 | 0 | 0 | 0 | 0 | 0
8374 | 12 | 48 | 3 | 22 | 0.019101 | 0.3 | 4.015 | 0 | 0 | 0 | 0 | 0
8375 | 12 | 48 | 3 | 23 | -0.2809 | 0.4 | 3.9166 | 0 | 0 | 0 | 0 | 0
8376 | 12 | 48 | 3 | 24 | -0.080899 | 0.6 | 3.9822 | 0 | 0 | 0 | 0 | 0
8377 | 12 | 48 | 4 | 1 | 0.019101 | 0.1 | 4.015 | 0 | 0 | 0 | 0 | 0
8378 | 12 | 48 | 4 | 2 | -0.1809 | 0.3 | 3.9493 | 0 | 0 | 0 | 0 | 0
8379 | 12 | 48 | 4 | 3 | 0.019101 | 0.3 | 4.015 | 0 | 0 | 0 | 0 | 0
8380 | 12 | 48 | 4 | 4 | 0.4191 | 0.8 | 4.1339 | 0 | 0 | 0 | 0 | 0
8381 | 12 | 48 | 4 | 5 | 0.1191 | 0.7 | 4.0444 | 0 | 0 | 0 | 0 | 0
8382 | 12 | 48 | 4 | 6 | 0.6191 | 1 | 4.1946 | 0 | 0 | 0 | 0 | 0
8383 | 12 | 48 | 4 | 7 | 0.9191 | 1.2 | 4.287 | 0 | 0 | 0 | 0 | 0
8384 | 12 | 48 | 4 | 8 | 0.4191 | 0.6 | 4.1339 | 2.9992 | 3.005 | 2.9992 | 2.9992 | 5
8385 | 12 | 48 | 4 | 9 | 0.019101 | 0.7 | 4.015 | 2.9992 | 3.0025 | 2.9992 | 2.9992 | 5
8386 | 12 | 48 | 4 | 10 | 0.2191 | 0.6 | 4.0741 | 15.9614 | 15.9614 | 15.9614 | 16.235 | 26.9983
8387 | 12 | 48 | 4 | 11 | 0.6191 | 0.6 | 4.1946 | 31.5855 | 31.5855 | 31.5855 | 53.5928 | 59
8388 | 12 | 48 | 4 | 12 | 1.6191 | 1 | 4.4645 | 54.4245 | 54.4245 | 54.4245 | 251.4939 | 133
8389 | 12 | 48 | 4 | 13 | 2.6191 | 0.9 | 4.5533 | 75.1483 | 75.1483 | 75.1483 | 563.3454 | 229
8390 | 12 | 48 | 4 | 14 | 3.8191 | 1.4 | 4.4818 | 98.1794 | 98.1794 | 98.1794 | 644.8646 | 293
8391 | 12 | 48 | 4 | 15 | 4.1191 | 0.8 | 4.5238 | 107.9973 | 107.9973 | 107.9973 | 256.3413 | 220
8392 | 12 | 48 | 4 | 16 | 4.8191 | 0.8 | 4.4109 | 120.8245 | 120.8245 | 120.8245 | 237.81 | 240.4
8393 | 12 | 48 | 4 | 17 | 5.0191 | 0.3 | 4.4156 | 32.9034 | 32.9034 | 32.976 | 33.2889 | 55
8394 | 12 | 48 | 4 | 18 | 4.1191 | 0.6 | 4.4153 | 0 | 0 | 0 | 0 | 0
8395 | 12 | 48 | 4 | 19 | 3.3191 | 0.3 | 4.5816 | 0 | 0 | 0 | 0 | 0
8396 | 12 | 48 | 4 | 20 | 1.8191 | 1.1 | 4.3451 | 0 | 0 | 0 | 0 | 0
8397 | 12 | 48 | 4 | 21 | 0.6191 | 1.4 | 4.1946 | 0 | 0 | 0 | 0 | 0
8398 | 12 | 48 | 4 | 22 | 0.2191 | 1.1 | 4.0741 | 0 | 0 | 0 | 0 | 0
8399 | 12 | 48 | 4 | 23 | 0.3191 | 0.6 | 4.1039 | 0 | 0 | 0 | 0 | 0
8400 | 12 | 48 | 4 | 24 | -0.1809 | 0.6 | 3.9493 | 0 | 0 | 0 | 0 | 0
8401 | 12 | 48 | 5 | 1 | -0.5809 | 1.5 | 3.8202 | 0 | 0 | 0 | 0 | 0
8402 | 12 | 48 | 5 | 2 | -0.4809 | 1.1 | 3.8521 | 0 | 0 | 0 | 0 | 0
8403 | 12 | 48 | 5 | 3 | -0.3809 | 0.8 | 3.8842 | 0 | 0 | 0 | 0 | 0
8404 | 12 | 48 | 5 | 4 | -0.2809 | 1.2 | 3.759 | 0 | 0 | 0 | 0 | 0
8405 | 12 | 48 | 5 | 5 | -0.2809 | 1.5 | 3.5621 | 0 | 0 | 0 | 0 | 0
8406 | 12 | 48 | 5 | 6 | -0.7809 | 1.3 | 3.3793 | 0 | 0 | 0 | 0 | 0
8407 | 12 | 48 | 5 | 7 | -1.4809 | 1.2 | 3.2587 | 0 | 0 | 0 | 0 | 0
8408 | 12 | 48 | 5 | 8 | -1.6809 | 0.8 | 3.2046 | 0 | 0 | 0 | 0 | 0
8409 | 12 | 48 | 5 | 9 | -2.3809 | 0.6 | 3.0876 | 0.59997 | 0.6001 | 0.59997 | 0.59997 | 1
8410 | 12 | 48 | 5 | 10 | -2.1809 | 0.9 | 3.0729 | 19.1297 | 19.1297 | 19.1297 | 19.8515 | 33
8411 | 12 | 48 | 5 | 11 | -0.9809 | 0.7 | 3.1008 | 45.8114 | 45.8114 | 45.8114 | 524.9611 | 210
8412 | 12 | 48 | 5 | 12 | 0.8191 | 0.9 | 2.9731 | 46.4298 | 46.4298 | 46.4298 | 1271.1749 | 322
8413 | 12 | 48 | 5 | 13 | 1.8191 | 0.9 | 3.1958 | 68.9027 | 68.9027 | 68.9027 | 1300 | 370
8414 | 12 | 48 | 5 | 14 | 2.6191 | 0.9 | 2.9958 | 95.5772 | 95.5772 | 95.5772 | 495.9567 | 255
8415 | 12 | 48 | 5 | 15 | 3.4191 | 0.6 | 2.9659 | 133.8699 | 133.8699 | 133.8699 | 421.4643 | 296
8416 | 12 | 48 | 5 | 16 | 3.8191 | 0.4 | 2.9454 | 113.9042 | 113.9042 | 113.9042 | 209.4074 | 222
8417 | 12 | 48 | 5 | 17 | 3.9191 | 0.4 | 2.8599 | 31.5314 | 31.5314 | 31.5967 | 31.8837 | 52.7
8418 | 12 | 48 | 5 | 18 | 2.8191 | 0.4 | 3.0881 | 0 | 0 | 0 | 0 | 0
8419 | 12 | 48 | 5 | 19 | 2.0191 | 0.3 | 3.242 | 0 | 0 | 0 | 0 | 0
8420 | 12 | 48 | 5 | 20 | 0.8191 | 0.2 | 3.0158 | 0 | 0 | 0 | 0 | 0
8421 | 12 | 48 | 5 | 21 | 0.2191 | 0.6 | 3.0097 | 0 | 0 | 0 | 0 | 0
8422 | 12 | 48 | 5 | 22 | -0.1809 | 1 | 3.0365 | 0 | 0 | 0 | 0 | 0
8423 | 12 | 48 | 5 | 23 | 0.4191 | 1.8 | 3.2612 | 0 | 0 | 0 | 0 | 0
8424 | 12 | 48 | 5 | 24 | 0.4191 | 2.5 | 3.0124 | 0 | 0 | 0 | 0 | 0
8425 | 12 | 48 | 6 | 1 | 0.4191 | 1.9 | 3.0538 | 0 | 0 | 0 | 0 | 0
8426 | 12 | 48 | 6 | 2 | -0.2809 | 1.2 | 3.0114 | 0 | 0 | 0 | 0 | 0
8427 | 12 | 48 | 6 | 3 | -1.3809 | 1.1 | 2.8555 | 0 | 0 | 0 | 0 | 0
8428 | 12 | 48 | 6 | 4 | -0.9809 | 1.3 | 2.8042 | 0 | 0 | 0 | 0 | 0
8429 | 12 | 48 | 6 | 5 | -1.3809 | 0.8 | 2.8197 | 0 | 0 | 0 | 0 | 0
8430 | 12 | 48 | 6 | 6 | -1.0809 | 1.3 | 2.8176 | 0 | 0 | 0 | 0 | 0
8431 | 12 | 48 | 6 | 7 | -0.8809 | 1.8 | 2.7529 | 0 | 0 | 0 | 0 | 0
8432 | 12 | 48 | 6 | 8 | -1.4809 | 1.5 | 2.6185 | 0.59997 | 0.60019 | 0.59997 | 0.59997 | 1
8433 | 12 | 48 | 6 | 9 | -1.7809 | 1.1 | 2.5535 | 1.1999 | 1.2004 | 1.1999 | 1.1999 | 2
8434 | 12 | 48 | 6 | 10 | -1.9809 | 1.2 | 2.4429 | 19.1775 | 19.1775 | 19.1775 | 19.8052 | 33
8435 | 12 | 48 | 6 | 11 | -0.3809 | 1.7 | 2.636 | 49.3255 | 49.3255 | 49.3255 | 399.1975 | 185
8436 | 12 | 48 | 6 | 12 | 1.2191 | 1.8 | 2.6214 | 51.2623 | 51.2623 | 51.2623 | 1130.6613 | 307
8437 | 12 | 48 | 6 | 13 | 2.1191 | 1.3 | 2.6564 | 75.0647 | 75.0647 | 75.0647 | 1097.5808 | 335
8438 | 12 | 48 | 6 | 14 | 2.3191 | 1 | 2.6947 | 91.1811 | 91.1811 | 91.1811 | 250.8087 | 189
8439 | 12 | 48 | 6 | 15 | 2.4191 | 1.2 | 2.8576 | 86.1629 | 86.1629 | 86.1629 | 155.2016 | 163
8440 | 12 | 48 | 6 | 16 | 2.2191 | 0.7 | 2.9113 | 55.6318 | 55.6318 | 55.6318 | 62.3689 | 95
8441 | 12 | 48 | 6 | 17 | 2.1191 | 0.7 | 2.7032 | 30.159 | 30.159 | 30.2175 | 30.4799 | 50.4
8442 | 12 | 48 | 6 | 18 | 2.0191 | 0.3 | 2.8698 | 0 | 0 | 0 | 0 | 0
8443 | 12 | 48 | 6 | 19 | 0.9191 | 0.7 | 2.9088 | 0 | 0 | 0 | 0 | 0
8444 | 12 | 48 | 6 | 20 | 0.3191 | 0.6 | 2.9493 | 0 | 0 | 0 | 0 | 0
8445 | 12 | 48 | 6 | 21 | 0.1191 | 0.5 | 2.9067 | 0 | 0 | 0 | 0 | 0
8446 | 12 | 48 | 6 | 22 | -0.2809 | 0.9 | 2.8936 | 0 | 0 | 0 | 0 | 0
8447 | 12 | 48 | 6 | 23 | 0.7191 | 1.5 | 3.2907 | 0 | 0 | 0 | 0 | 0
8448 | 12 | 48 | 6 | 24 | 0.8191 | 1.6 | 2.8878 | 0 | 0 | 0 | 0 | 0
8449 | 12 | 48 | 7 | 1 | 1.0191 | 0.9 | 3.1031 | 0 | 0 | 0 | 0 | 0
8450 | 12 | 48 | 7 | 2 | 0.3191 | 1.1 | 2.9082 | 0 | 0 | 0 | 0 | 0
8451 | 12 | 48 | 7 | 3 | 0.4191 | 1.1 | 3.0538 | 0 | 0 | 0 | 0 | 0
8452 | 12 | 48 | 7 | 4 | 0.9191 | 2.2 | 3.1237 | 0 | 0 | 0 | 0 | 0
8453 | 12 | 48 | 7 | 5 | 0.9191 | 2.4 | 3.3819 | 0 | 0 | 0 | 0 | 0
8454 | 12 | 48 | 7 | 6 | 0.7191 | 1.9 | 3.5453 | 0 | 0 | 0 | 0 | 0
8455 | 12 | 48 | 7 | 7 | 0.8191 | 1.6 | 3.5711 | 0 | 0 | 0 | 0 | 0
8456 | 12 | 48 | 7 | 8 | 0.1191 | 1.2 | 3.7189 | 3.5989 | 3.6067 | 3.5989 | 3.5989 | 6
8457 | 12 | 48 | 7 | 9 | -0.1809 | 0.9 | 3.9095 | 3.5989 | 3.6034 | 3.5989 | 3.5989 | 6
8458 | 12 | 48 | 7 | 10 | -0.4809 | 0.9 | 3.8521 | 7.7946 | 7.7946 | 7.7946 | 7.7997 | 13
8459 | 12 | 48 | 7 | 11 | -0.1809 | 0.4 | 3.9493 | 10.7897 | 10.7897 | 10.7897 | 10.8444 | 18
8460 | 12 | 48 | 7 | 12 | 0.019101 | 0.5 | 4.015 | 29.7346 | 29.7346 | 29.7346 | 40.468 | 52
8461 | 12 | 48 | 7 | 13 | 0.6191 | 0.7 | 4.1946 | 56.34 | 56.34 | 56.34 | 119.9069 | 108
8462 | 12 | 48 | 7 | 14 | 1.1191 | 0.5 | 4.3497 | 48.4073 | 48.4073 | 48.4073 | 66.1553 | 85
8463 | 12 | 48 | 7 | 15 | 1.6191 | 0.9 | 4.5099 | 69.884 | 69.884 | 69.884 | 103.5768 | 126
8464 | 12 | 48 | 7 | 16 | 1.7191 | 0.4 | 4.5426 | 54.583 | 54.583 | 54.583 | 60.547 | 93
8465 | 12 | 48 | 7 | 17 | 2.2191 | 0.2 | 4.7091 | 28.9056 | 28.9056 | 28.9584 | 29.1992 | 48.3
8466 | 12 | 48 | 7 | 18 | 2.0191 | 0.8 | 4.6418 | 0 | 0 | 0 | 0 | 0
8467 | 12 | 48 | 7 | 19 | 1.7191 | 0.6 | 4.5426 | 0 | 0 | 0 | 0 | 0
8468 | 12 | 48 | 7 | 20 | 1.6191 | 0.4 | 4.5099 | 0 | 0 | 0 | 0 | 0
8469 | 12 | 48 | 7 | 21 | 1.4191 | 0.4 | 4.4452 | 0 | 0 | 0 | 0 | 0
8470 | 12 | 48 | 7 | 22 | 1.5191 | 0.5 | 4.4774 | 0 | 0 | 0 | 0 | 0
8471 | 12 | 48 | 7 | 23 | 1.3191 | 0.2 | 4.4131 | 0 | 0 | 0 | 0 | 0
8472 | 12 | 48 | 7 | 24 | 0.9191 | 0.5 | 4.287 | 0 | 0 | 0 | 0 | 0
8473 | 12 | 49 | 1 | 1 | 0.2191 | 0.5 | 4.0741 | 0 | 0 | 0 | 0 | 0
8474 | 12 | 49 | 1 | 2 | -0.9809 | 0.6 | 3.6949 | 0 | 0 | 0 | 0 | 0
8475 | 12 | 49 | 1 | 3 | -1.7809 | 1.2 | 3.4557 | 0 | 0 | 0 | 0 | 0
8476 | 12 | 49 | 1 | 4 | -1.5809 | 0.8 | 3.5141 | 0 | 0 | 0 | 0 | 0
8477 | 12 | 49 | 1 | 5 | -1.9809 | 0.3 | 3.3982 | 0 | 0 | 0 | 0 | 0
8478 | 12 | 49 | 1 | 6 | -2.1809 | 0.1 | 3.3415 | 0 | 0 | 0 | 0 | 0
8479 | 12 | 49 | 1 | 7 | -1.6809 | 0.3 | 3.4848 | 0 | 0 | 0 | 0 | 0
8480 | 12 | 49 | 1 | 8 | -2.8809 | 0.1 | 3.1499 | 1.1999 | 1.2007 | 1.1999 | 1.1999 | 2
8481 | 12 | 49 | 1 | 9 | -2.5809 | 0.1 | 3.2308 | 1.7997 | 1.8008 | 1.7997 | 1.7997 | 3
8482 | 12 | 49 | 1 | 10 | -2.9809 | 0.1 | 3.1234 | 16.6223 | 16.6223 | 16.6223 | 16.7796 | 28
8483 | 12 | 49 | 1 | 11 | -2.6809 | 0.1 | 3.2036 | 39.3315 | 39.3315 | 39.3315 | 74.7852 | 77
8484 | 12 | 49 | 1 | 12 | -2.5809 | 0.1 | 3.2308 | 53.1684 | 53.1684 | 53.1684 | 137.1141 | 108
8485 | 12 | 49 | 1 | 13 | -0.7809 | 0.4 | 3.7571 | 78.6779 | 78.6779 | 78.6779 | 957.9569 | 318
8486 | 12 | 49 | 1 | 14 | 1.5191 | 0.8 | 4.4774 | 104.6828 | 104.6828 | 104.6828 | 1062.8295 | 399
8487 | 12 | 49 | 1 | 15 | 2.5191 | 1.1 | 4.8116 | 132.3915 | 132.3915 | 132.3915 | 394.9576 | 289
8488 | 12 | 49 | 1 | 16 | 4.4191 | 0.5 | 4.6761 | 117.722 | 117.722 | 117.722 | 219.8797 | 231.1
8489 | 12 | 49 | 1 | 17 | 5.1191 | 0.3 | 4.098 | 27.7713 | 27.7713 | 27.8191 | 28.0414 | 46.4
8490 | 12 | 49 | 1 | 18 | 2.2191 | 1.8 | 4.0929 | 0 | 0 | 0 | 0 | 0
8491 | 12 | 49 | 1 | 19 | -0.1809 | 1.6 | 3.9095 | 0 | 0 | 0 | 0 | 0
8492 | 12 | 49 | 1 | 20 | 0.2191 | 0.6 | 4.0741 | 0 | 0 | 0 | 0 | 0
8493 | 12 | 49 | 1 | 21 | 0.2191 | 0.7 | 4.0741 | 0 | 0 | 0 | 0 | 0
8494 | 12 | 49 | 1 | 22 | 1.2191 | 0.8 | 4.3813 | 0 | 0 | 0 | 0 | 0
8495 | 12 | 49 | 1 | 23 | 0.7191 | 0.6 | 4.0976 | 0 | 0 | 0 | 0 | 0
8496 | 12 | 49 | 1 | 24 | 0.1191 | 1.4 | 3.8816 | 0 | 0 | 0 | 0 | 0
8497 | 12 | 49 | 2 | 1 | 0.4191 | 1 | 3.7596 | 0 | 0 | 0 | 0 | 0
8498 | 12 | 49 | 2 | 2 | 1.8191 | 1 | 3.7469 | 0 | 0 | 0 | 0 | 0
8499 | 12 | 49 | 2 | 3 | 1.7191 | 1.3 | 3.72 | 0 | 0 | 0 | 0 | 0
8500 | 12 | 49 | 2 | 4 | 1.7191 | 1.5 | 3.5375 | 0 | 0 | 0 | 0 | 0
8501 | 12 | 49 | 2 | 5 | 1.3191 | 1.2 | 3.4812 | 0 | 0 | 0 | 0 | 0
8502 | 12 | 49 | 2 | 6 | 2.2191 | 2.3 | 3.4779 | 0 | 0 | 0 | 0 | 0
8503 | 12 | 49 | 2 | 7 | 2.4191 | 1.6 | 3.2406 | 0 | 0 | 0 | 0 | 0
8504 | 12 | 49 | 2 | 8 | 2.9191 | 1.5 | 3.3088 | 0 | 0 | 0 | 0 | 0
8505 | 12 | 49 | 2 | 9 | 3.6191 | 2 | 3.1125 | 0.59997 | 0.60009 | 0.59997 | 0.59997 | 1
8506 | 12 | 49 | 2 | 10 | 3.2191 | 1.3 | 2.924 | 16.6479 | 16.6479 | 16.6479 | 16.7741 | 28
8507 | 12 | 49 | 2 | 11 | 4.0191 | 1.7 | 2.6124 | 51.9035 | 51.9035 | 51.9035 | 308.8041 | 170
8508 | 12 | 49 | 2 | 12 | 6.0191 | 1.8 | 2.6357 | 56.3322 | 56.3322 | 56.3322 | 1022.627 | 304
8509 | 12 | 49 | 2 | 13 | 6.7191 | 2.1 | 2.8313 | 73.3404 | 73.3404 | 73.3404 | 1278.9848 | 376
8510 | 12 | 49 | 2 | 14 | 7.4191 | 2 | 2.6322 | 105.3935 | 105.3935 | 105.3935 | 1041.2412 | 397
8511 | 12 | 49 | 2 | 15 | 8.4191 | 1.9 | 2.5283 | 126.1278 | 126.1278 | 126.1278 | 663.7587 | 364
8512 | 12 | 49 | 2 | 16 | 8.8191 | 2 | 2.2256 | 117.0465 | 117.0465 | 117.0465 | 216.2407 | 229.1
8513 | 12 | 49 | 2 | 17 | 8.7191 | 1.2 | 2.2844 | 26.6369 | 26.6369 | 26.68 | 26.8844 | 44.5
8514 | 12 | 49 | 2 | 18 | 7.8191 | 1.5 | 2.4268 | 0 | 0 | 0 | 0 | 0
8515 | 12 | 49 | 2 | 19 | 6.0191 | 1.2 | 2.9436 | 0 | 0 | 0 | 0 | 0
8516 | 12 | 49 | 2 | 20 | 4.7191 | 1.8 | 2.9132 | 0 | 0 | 0 | 0 | 0
8517 | 12 | 49 | 2 | 21 | 4.5191 | 2.5 | 2.7615 | 0 | 0 | 0 | 0 | 0
8518 | 12 | 49 | 2 | 22 | 3.9191 | 2.7 | 2.8599 | 0 | 0 | 0 | 0 | 0
8519 | 12 | 49 | 2 | 23 | 3.4191 | 2.8 | 2.8118 | 0 | 0 | 0 | 0 | 0
8520 | 12 | 49 | 2 | 24 | 2.9191 | 2.1 | 2.8623 | 0 | 0 | 0 | 0 | 0
8521 | 12 | 49 | 3 | 1 | 2.6191 | 2.2 | 2.8502 | 0 | 0 | 0 | 0 | 0
8522 | 12 | 49 | 3 | 2 | 2.8191 | 2.2 | 2.9404 | 0 | 0 | 0 | 0 | 0
8523 | 12 | 49 | 3 | 3 | 2.4191 | 2.1 | 2.8576 | 0 | 0 | 0 | 0 | 0
8524 | 12 | 49 | 3 | 4 | 2.0191 | 1.7 | 2.7303 | 0 | 0 | 0 | 0 | 0
8525 | 12 | 49 | 3 | 5 | 1.8191 | 1.5 | 2.7372 | 0 | 0 | 0 | 0 | 0
8526 | 12 | 49 | 3 | 6 | 1.5191 | 1.8 | 2.8582 | 0 | 0 | 0 | 0 | 0
8527 | 12 | 49 | 3 | 7 | 1.5191 | 2.1 | 2.8133 | 0 | 0 | 0 | 0 | 0
8528 | 12 | 49 | 3 | 8 | 1.2191 | 2.3 | 2.8848 | 0 | 0 | 0 | 0 | 0
8529 | 12 | 49 | 3 | 9 | 0.5191 | 1.4 | 2.7421 | 0.59997 | 0.60009 | 0.59997 | 0.59997 | 1
8530 | 12 | 49 | 3 | 10 | -0.3809 | 1.2 | 2.636 | 16.1279 | 16.1279 | 16.1279 | 16.1839 | 27
8531 | 12 | 49 | 3 | 11 | 0.8191 | 1 | 2.6745 | 52.1784 | 52.1784 | 52.1784 | 278.3143 | 163
8532 | 12 | 49 | 3 | 12 | 2.6191 | 1.6 | 2.7046 | 59.3132 | 59.3132 | 59.3132 | 938.144 | 294
8533 | 12 | 49 | 3 | 13 | 3.6191 | 1.3 | 2.6957 | 75.9876 | 75.9876 | 75.9876 | 1186.8158 | 364
8534 | 12 | 49 | 3 | 14 | 4.6191 | 1 | 2.7252 | 106.0298 | 106.0298 | 106.0298 | 985.0843 | 387
8535 | 12 | 49 | 3 | 15 | 5.5191 | 0.6 | 2.605 | 125.612 | 125.612 | 125.612 | 628.6956 | 354
8536 | 12 | 49 | 3 | 16 | 5.7191 | 0.7 | 2.7019 | 116.394 | 116.394 | 116.394 | 212.8598 | 227.2
8537 | 12 | 49 | 3 | 17 | 5.4191 | 0.9 | 2.8231 | 25.6216 | 25.6216 | 25.6608 | 25.85 | 42.8
8538 | 12 | 49 | 3 | 18 | 4.2191 | 1 | 3.1386 | 0 | 0 | 0 | 0 | 0
8539 | 12 | 49 | 3 | 19 | 3.2191 | 1 | 3.1774 | 0 | 0 | 0 | 0 | 0
8540 | 12 | 49 | 3 | 20 | 2.3191 | 1 | 2.8847 | 0 | 0 | 0 | 0 | 0
8541 | 12 | 49 | 3 | 21 | 1.4191 | 0.7 | 2.615 | 0 | 0 | 0 | 0 | 0
8542 | 12 | 49 | 3 | 22 | 0.8191 | 0.6 | 2.7598 | 0 | 0 | 0 | 0 | 0
8543 | 12 | 49 | 3 | 23 | 0.9191 | 1.1 | 2.9947 | 0 | 0 | 0 | 0 | 0
8544 | 12 | 49 | 3 | 24 | 0.1191 | 1 | 2.8256 | 0 | 0 | 0 | 0 | 0
8545 | 12 | 49 | 4 | 1 | -0.5809 | 0.7 | 2.7075 | 0 | 0 | 0 | 0 | 0
8546 | 12 | 49 | 4 | 2 | -0.9809 | 0.6 | 2.7671 | 0 | 0 | 0 | 0 | 0
8547 | 12 | 49 | 4 | 3 | -0.9809 | 0.6 | 2.8412 | 0 | 0 | 0 | 0 | 0
8548 | 12 | 49 | 4 | 4 | -1.3809 | 0.5 | 2.7121 | 0 | 0 | 0 | 0 | 0
8549 | 12 | 49 | 4 | 5 | -1.3809 | 0.8 | 2.8197 | 0 | 0 | 0 | 0 | 0
8550 | 12 | 49 | 4 | 6 | -1.5809 | 0.4 | 2.7729 | 0 | 0 | 0 | 0 | 0
8551 | 12 | 49 | 4 | 7 | -1.5809 | 0.5 | 2.7024 | 0 | 0 | 0 | 0 | 0
8552 | 12 | 49 | 4 | 8 | -1.9809 | 0.6 | 2.6474 | 0 | 0 | 0 | 0 | 0
8553 | 12 | 49 | 4 | 9 | -1.4809 | 1.5 | 2.8673 | 1.1999 | 1.2004 | 1.1999 | 1.1999 | 2
8554 | 12 | 49 | 4 | 10 | -0.7809 | 1.4 | 3.002 | 16.692 | 16.692 | 16.692 | 16.7706 | 28
8555 | 12 | 49 | 4 | 11 | 0.3191 | 1.4 | 2.9493 | 53.1855 | 53.1855 | 53.1855 | 297.9983 | 172
8556 | 12 | 49 | 4 | 12 | 0.4191 | 0.6 | 2.7637 | 65.9676 | 65.9676 | 65.9676 | 217.6349 | 144
8557 | 12 | 49 | 4 | 13 | 0.4191 | 0.3 | 2.888 | 51.2924 | 51.2924 | 51.2924 | 92.3808 | 95
8558 | 12 | 49 | 4 | 14 | 0.6191 | 0.5 | 2.9303 | 55.8086 | 55.8086 | 55.8086 | 83.6547 | 100
8559 | 12 | 49 | 4 | 15 | 1.0191 | 0.7 | 2.9299 | 58.8775 | 58.8775 | 58.8775 | 75.739 | 103
8560 | 12 | 49 | 4 | 16 | 1.4191 | 0.8 | 3.0604 | 46.4846 | 46.4846 | 46.4846 | 48.0065 | 78
8561 | 12 | 49 | 4 | 17 | 1.5191 | 0.6 | 3.1274 | 17.3732 | 17.3732 | 17.3909 | 17.4778 | 29
8562 | 12 | 49 | 4 | 18 | 1.1191 | 1 | 3.1693 | 0 | 0 | 0 | 0 | 0
8563 | 12 | 49 | 4 | 19 | 0.8191 | 0.7 | 3.1438 | 0 | 0 | 0 | 0 | 0
8564 | 12 | 49 | 4 | 20 | 1.0191 | 0.3 | 3.1464 | 0 | 0 | 0 | 0 | 0
8565 | 12 | 49 | 4 | 21 | 1.1191 | 0.3 | 3.082 | 0 | 0 | 0 | 0 | 0
8566 | 12 | 49 | 4 | 22 | 1.0191 | 0.4 | 3.1031 | 0 | 0 | 0 | 0 | 0
8567 | 12 | 49 | 4 | 23 | 0.7191 | 0.4 | 3.3331 | 0 | 0 | 0 | 0 | 0
8568 | 12 | 49 | 4 | 24 | -0.4809 | 0.8 | 3.5034 | 0 | 0 | 0 | 0 | 0
8569 | 12 | 49 | 5 | 1 | -0.9809 | 0.5 | 3.6206 | 0 | 0 | 0 | 0 | 0
8570 | 12 | 49 | 5 | 2 | -1.5809 | 0.2 | 3.5141 | 0 | 0 | 0 | 0 | 0
8571 | 12 | 49 | 5 | 3 | -1.9809 | 0.2 | 3.3982 | 0 | 0 | 0 | 0 | 0
8572 | 12 | 49 | 5 | 4 | -1.9809 | 0.1 | 3.3982 | 0 | 0 | 0 | 0 | 0
8573 | 12 | 49 | 5 | 5 | -2.0809 | 0.1 | 3.3697 | 0 | 0 | 0 | 0 | 0
8574 | 12 | 49 | 5 | 6 | -2.1809 | 0.1 | 3.3415 | 0 | 0 | 0 | 0 | 0
8575 | 12 | 49 | 5 | 7 | -2.1809 | 0.1 | 3.3415 | 0 | 0 | 0 | 0 | 0
8576 | 12 | 49 | 5 | 8 | -2.1809 | 0.1 | 3.3415 | 0 | 0 | 0 | 0 | 0
8577 | 12 | 49 | 5 | 9 | -2.1809 | 0.1 | 3.3415 | 2.9992 | 3.0022 | 2.9992 | 2.9992 | 5
8578 | 12 | 49 | 5 | 10 | -1.9809 | 0.1 | 3.3982 | 3.5989 | 3.5989 | 3.5989 | 3.5996 | 6
8579 | 12 | 49 | 5 | 11 | -1.5809 | 1.6 | 3.5141 | 4.798 | 4.798 | 4.798 | 4.8076 | 8
8580 | 12 | 49 | 5 | 12 | -0.9809 | 1.4 | 3.6949 | 10.7897 | 10.7897 | 10.7897 | 10.8598 | 18
8581 | 12 | 49 | 5 | 13 | -0.6809 | 1 | 3.7885 | 16.1768 | 16.1768 | 16.1768 | 16.3425 | 27
8582 | 12 | 49 | 5 | 14 | -0.5809 | 0.8 | 3.8202 | 20.3632 | 20.3632 | 20.3632 | 20.6064 | 34
8583 | 12 | 49 | 5 | 15 | -0.7809 | 0.6 | 3.7571 | 14.3816 | 14.3816 | 14.3816 | 14.4871 | 24
8584 | 12 | 49 | 5 | 16 | -1.1809 | 0.4 | 3.6338 | 13.1846 | 13.1846 | 13.1846 | 13.2588 | 22
8585 | 12 | 49 | 5 | 17 | -0.9809 | 1 | 3.6949 | 10.1908 | 10.1908 | 10.1968 | 10.2266 | 17
8586 | 12 | 49 | 5 | 18 | -0.5809 | 1 | 3.8202 | 0 | 0 | 0 | 0 | 0
8587 | 12 | 49 | 5 | 19 | -0.7809 | 0.8 | 3.7571 | 0 | 0 | 0 | 0 | 0
8588 | 12 | 49 | 5 | 20 | -0.1809 | 1.4 | 3.9493 | 0 | 0 | 0 | 0 | 0
8589 | 12 | 49 | 5 | 21 | 0.1191 | 1.7 | 4.0444 | 0 | 0 | 0 | 0 | 0
8590 | 12 | 49 | 5 | 22 | 0.1191 | 1.6 | 4.0444 | 0 | 0 | 0 | 0 | 0
8591 | 12 | 49 | 5 | 23 | -0.080899 | 1.5 | 3.9822 | 0 | 0 | 0 | 0 | 0
8592 | 12 | 49 | 5 | 24 | -0.1809 | 1.3 | 3.9493 | 0 | 0 | 0 | 0 | 0
8593 | 12 | 49 | 6 | 1 | -0.2809 | 1.4 | 3.9166 | 0 | 0 | 0 | 0 | 0
8594 | 12 | 49 | 6 | 2 | -0.2809 | 1.6 | 3.9166 | 0 | 0 | 0 | 0 | 0
8595 | 12 | 49 | 6 | 3 | 0.3191 | 2 | 4.1039 | 0 | 0 | 0 | 0 | 0
8596 | 12 | 49 | 6 | 4 | 0.6191 | 2.5 | 4.1946 | 0 | 0 | 0 | 0 | 0
8597 | 12 | 49 | 6 | 5 | 0.6191 | 2.5 | 4.1946 | 0 | 0 | 0 | 0 | 0
8598 | 12 | 49 | 6 | 6 | 0.6191 | 2.1 | 4.1946 | 0 | 0 | 0 | 0 | 0
8599 | 12 | 49 | 6 | 7 | 0.4191 | 1.4 | 4.1339 | 0 | 0 | 0 | 0 | 0
8600 | 12 | 49 | 6 | 8 | 0.1191 | 0.9 | 4.0444 | 0 | 0 | 0 | 0 | 0
8601 | 12 | 49 | 6 | 9 | 0.1191 | 1.2 | 4.0444 | 4.798 | 4.8055 | 4.798 | 4.798 | 8
8602 | 12 | 49 | 6 | 10 | 0.5191 | 2 | 4.1641 | 7.1954 | 7.1954 | 7.1954 | 7.1983 | 12
8603 | 12 | 49 | 6 | 11 | 0.7191 | 1.5 | 4.2252 | 18.4917 | 18.4917 | 18.4917 | 18.9943 | 31
8604 | 12 | 49 | 6 | 12 | 0.6191 | 1.1 | 4.1946 | 23.7024 | 23.7024 | 23.7024 | 25.6991 | 40
8605 | 12 | 49 | 6 | 13 | 0.7191 | 1.6 | 4.2252 | 30.6132 | 30.6132 | 30.6132 | 34.7668 | 52
8606 | 12 | 49 | 6 | 14 | 0.5191 | 1.5 | 4.1641 | 23.3515 | 23.3515 | 23.3515 | 23.6697 | 39
8607 | 12 | 49 | 6 | 15 | 0.5191 | 1.3 | 4.1641 | 18.5694 | 18.5694 | 18.5694 | 18.7446 | 31
8608 | 12 | 49 | 6 | 16 | 0.5191 | 2.1 | 4.1641 | 14.9801 | 14.9801 | 14.9801 | 15.0756 | 25
8609 | 12 | 49 | 6 | 17 | 0.7191 | 2.9 | 4.2252 | 13.1846 | 13.1846 | 13.1944 | 13.2445 | 22
8610 | 12 | 49 | 6 | 18 | 0.7191 | 2.8 | 4.2252 | 0 | 0 | 0 | 0 | 0
8611 | 12 | 49 | 6 | 19 | 0.7191 | 2.9 | 4.2252 | 0 | 0 | 0 | 0 | 0
8612 | 12 | 49 | 6 | 20 | 1.0191 | 2.6 | 4.3182 | 0 | 0 | 0 | 0 | 0
8613 | 12 | 49 | 6 | 21 | 1.5191 | 2.6 | 4.4774 | 0 | 0 | 0 | 0 | 0
8614 | 12 | 49 | 6 | 22 | 1.8191 | 3 | 4.5754 | 0 | 0 | 0 | 0 | 0
8615 | 12 | 49 | 6 | 23 | 2.0191 | 3 | 4.6418 | 0 | 0 | 0 | 0 | 0
8616 | 12 | 49 | 6 | 24 | 2.2191 | 1.9 | 4.7091 | 0 | 0 | 0 | 0 | 0
8617 | 12 | 49 | 7 | 1 | 2.7191 | 1.8 | 4.8319 | 0 | 0 | 0 | 0 | 0
8618 | 12 | 49 | 7 | 2 | 3.0191 | 1.9 | 4.7859 | 0 | 0 | 0 | 0 | 0
8619 | 12 | 49 | 7 | 3 | 3.2191 | 2 | 4.6509 | 0 | 0 | 0 | 0 | 0
8620 | 12 | 49 | 7 | 4 | 2.8191 | 1.5 | 4.421 | 0 | 0 | 0 | 0 | 0
8621 | 12 | 49 | 7 | 5 | 3.0191 | 1.4 | 4.4345 | 0 | 0 | 0 | 0 | 0
8622 | 12 | 49 | 7 | 6 | 3.6191 | 2 | 4.2616 | 0 | 0 | 0 | 0 | 0
8623 | 12 | 49 | 7 | 7 | 3.8191 | 2.1 | 4.2163 | 0 | 0 | 0 | 0 | 0
8624 | 12 | 49 | 7 | 8 | 4.0191 | 1.9 | 4.0075 | 0 | 0 | 0 | 0 | 0
8625 | 12 | 49 | 7 | 9 | 4.0191 | 2.2 | 3.9537 | 2.9992 | 3.0021 | 2.9992 | 2.9992 | 5
8626 | 12 | 49 | 7 | 10 | 4.2191 | 2.4 | 3.9555 | 17.8285 | 17.8285 | 17.8285 | 17.9303 | 30
8627 | 12 | 49 | 7 | 11 | 4.9191 | 2.4 | 3.7545 | 35.5349 | 35.5349 | 35.5349 | 54.0756 | 66
8628 | 12 | 49 | 7 | 12 | 5.4191 | 2.5 | 3.5922 | 47.1959 | 47.1959 | 47.1959 | 92.3491 | 90
8629 | 12 | 49 | 7 | 13 | 5.8191 | 2.4 | 3.5721 | 50.1311 | 50.1311 | 50.1311 | 85.7467 | 92
8630 | 12 | 49 | 7 | 14 | 6.1191 | 2 | 3.4609 | 57.7827 | 57.7827 | 57.7827 | 87.9533 | 104
8631 | 12 | 49 | 7 | 15 | 6.6191 | 1.6 | 3.3258 | 71.5354 | 71.5354 | 71.5354 | 104.9834 | 129
8632 | 12 | 49 | 7 | 16 | 6.8191 | 1.5 | 3.3069 | 62.0421 | 62.0421 | 62.0421 | 72.3709 | 107
8633 | 12 | 49 | 7 | 17 | 5.5191 | 0.7 | 3.856 | 22.2759 | 22.2759 | 22.3035 | 22.447 | 37.2
8634 | 12 | 49 | 7 | 18 | 5.0191 | 1.4 | 4.127 | 0 | 0 | 0 | 0 | 0
8635 | 12 | 49 | 7 | 19 | 4.7191 | 2.5 | 4.1539 | 0 | 0 | 0 | 0 | 0
8636 | 12 | 49 | 7 | 20 | 4.4191 | 2.3 | 4.2884 | 0 | 0 | 0 | 0 | 0
8637 | 12 | 49 | 7 | 21 | 3.8191 | 2 | 4.5349 | 0 | 0 | 0 | 0 | 0
8638 | 12 | 49 | 7 | 22 | 3.0191 | 1.6 | 4.6855 | 0 | 0 | 0 | 0 | 0
8639 | 12 | 49 | 7 | 23 | 2.8191 | 2 | 4.8171 | 0 | 0 | 0 | 0 | 0
8640 | 12 | 49 | 7 | 24 | 2.6191 | 2.1 | 4.7486 | 0 | 0 | 0 | 0 | 0
8641 | 12 | 50 | 1 | 1 | 2.3191 | 2.1 | 4.7431 | 0 | 0 | 0 | 0 | 0
8642 | 12 | 50 | 1 | 2 | 2.2191 | 2 | 4.7091 | 0 | 0 | 0 | 0 | 0
8643 | 12 | 50 | 1 | 3 | 2.0191 | 1.7 | 4.6418 | 0 | 0 | 0 | 0 | 0
8644 | 12 | 50 | 1 | 4 | 1.7191 | 0.5 | 4.5426 | 0 | 0 | 0 | 0 | 0
8645 | 12 | 50 | 1 | 5 | 1.6191 | 0.4 | 4.5099 | 0 | 0 | 0 | 0 | 0
8646 | 12 | 50 | 1 | 6 | 1.7191 | 0.3 | 4.5426 | 0 | 0 | 0 | 0 | 0
8647 | 12 | 50 | 1 | 7 | 1.7191 | 0.4 | 4.5426 | 0 | 0 | 0 | 0 | 0
8648 | 12 | 50 | 1 | 8 | 1.7191 | 0.3 | 4.5426 | 0 | 0 | 0 | 0 | 0
8649 | 12 | 50 | 1 | 9 | 1.8191 | 0.4 | 4.5754 | 4.1984 | 4.2042 | 4.1984 | 4.1984 | 7
8650 | 12 | 50 | 1 | 10 | 1.8191 | 0.7 | 4.5754 | 5.9968 | 5.9968 | 5.9968 | 5.9986 | 10
8651 | 12 | 50 | 1 | 11 | 1.9191 | 0.5 | 4.6085 | 10.7897 | 10.7897 | 10.7897 | 10.836 | 18
8652 | 12 | 50 | 1 | 12 | 1.8191 | 0.7 | 4.5754 | 20.3632 | 20.3632 | 20.3632 | 20.605 | 34
8653 | 12 | 50 | 1 | 13 | 1.8191 | 0.2 | 4.5754 | 18.5694 | 18.5694 | 18.5694 | 18.783 | 31
8654 | 12 | 50 | 1 | 14 | 1.8191 | 0.6 | 4.5754 | 29.3235 | 29.3235 | 29.3235 | 29.821 | 49
8655 | 12 | 50 | 1 | 15 | 2.1191 | 1 | 4.6754 | 35.2891 | 35.2891 | 35.2891 | 35.9195 | 59
8656 | 12 | 50 | 1 | 16 | 1.9191 | 1.2 | 4.6085 | 25.1438 | 25.1438 | 25.1438 | 25.4122 | 42
8657 | 12 | 50 | 1 | 17 | 1.8191 | 0.8 | 4.5754 | 12.586 | 12.586 | 12.5946 | 12.6404 | 21
8658 | 12 | 50 | 1 | 18 | 1.6191 | 1.1 | 4.5099 | 0 | 0 | 0 | 0 | 0
8659 | 12 | 50 | 1 | 19 | 1.6191 | 0.9 | 4.5099 | 0 | 0 | 0 | 0 | 0
8660 | 12 | 50 | 1 | 20 | 1.7191 | 0.9 | 4.5426 | 0 | 0 | 0 | 0 | 0
8661 | 12 | 50 | 1 | 21 | 1.7191 | 0.9 | 4.5426 | 0 | 0 | 0 | 0 | 0
8662 | 12 | 50 | 1 | 22 | 1.7191 | 1 | 4.5426 | 0 | 0 | 0 | 0 | 0
8663 | 12 | 50 | 1 | 23 | 1.8191 | 0.9 | 4.5754 | 0 | 0 | 0 | 0 | 0
8664 | 12 | 50 | 1 | 24 | 1.7191 | 0.8 | 4.5426 | 0 | 0 | 0 | 0 | 0
8665 | 12 | 50 | 2 | 1 | 1.7191 | 1 | 4.5426 | 0 | 0 | 0 | 0 | 0
8666 | 12 | 50 | 2 | 2 | 1.8191 | 1.3 | 4.5754 | 0 | 0 | 0 | 0 | 0
8667 | 12 | 50 | 2 | 3 | 1.8191 | 1 | 4.5754 | 0 | 0 | 0 | 0 | 0
8668 | 12 | 50 | 2 | 4 | 1.9191 | 1.5 | 4.6085 | 0 | 0 | 0 | 0 | 0
8669 | 12 | 50 | 2 | 5 | 1.9191 | 1.6 | 4.6085 | 0 | 0 | 0 | 0 | 0
8670 | 12 | 50 | 2 | 6 | 1.6191 | 1 | 4.5099 | 0 | 0 | 0 | 0 | 0
8671 | 12 | 50 | 2 | 7 | 1.5191 | 1.2 | 4.4774 | 0 | 0 | 0 | 0 | 0
8672 | 12 | 50 | 2 | 8 | 1.5191 | 1.4 | 4.4774 | 0 | 0 | 0 | 0 | 0
8673 | 12 | 50 | 2 | 9 | 1.6191 | 1.3 | 4.5099 | 4.798 | 4.8054 | 4.798 | 4.798 | 8
8674 | 12 | 50 | 2 | 10 | 1.7191 | 1.2 | 4.5426 | 5.9968 | 5.9968 | 5.9968 | 5.9985 | 10
8675 | 12 | 50 | 2 | 11 | 2.0191 | 1.4 | 4.6418 | 10.7897 | 10.7897 | 10.7897 | 10.8353 | 18
8676 | 12 | 50 | 2 | 12 | 2.2191 | 1.8 | 4.7091 | 25.8725 | 25.8725 | 25.8725 | 29.3064 | 44
8677 | 12 | 50 | 2 | 13 | 2.1191 | 2 | 4.6754 | 20.3632 | 20.3632 | 20.3632 | 20.6186 | 34
8678 | 12 | 50 | 2 | 14 | 2.2191 | 2.8 | 4.7091 | 19.1674 | 19.1674 | 19.1674 | 19.3787 | 32
8679 | 12 | 50 | 2 | 15 | 1.7191 | 3.1 | 4.5426 | 13.1846 | 13.1846 | 13.1846 | 13.272 | 22
8680 | 12 | 50 | 2 | 16 | 1.4191 | 3.1 | 4.4452 | 13.1846 | 13.1846 | 13.1846 | 13.2581 | 22
8681 | 12 | 50 | 2 | 17 | 1.5191 | 2.9 | 4.4774 | 17.9713 | 17.9713 | 17.9887 | 18.0823 | 30
8682 | 12 | 50 | 2 | 18 | 1.8191 | 2.5 | 4.5754 | 0 | 0 | 0 | 0 | 0
8683 | 12 | 50 | 2 | 19 | 1.9191 | 2.2 | 4.6085 | 0 | 0 | 0 | 0 | 0
8684 | 12 | 50 | 2 | 20 | 1.8191 | 1.8 | 4.5754 | 0 | 0 | 0 | 0 | 0
8685 | 12 | 50 | 2 | 21 | 1.8191 | 1.9 | 4.5754 | 0 | 0 | 0 | 0 | 0
8686 | 12 | 50 | 2 | 22 | 2.3191 | 2.7 | 4.7431 | 0 | 0 | 0 | 0 | 0
8687 | 12 | 50 | 2 | 23 | 2.5191 | 1.9 | 4.8116 | 0 | 0 | 0 | 0 | 0
8688 | 12 | 50 | 2 | 24 | 2.5191 | 2.3 | 4.8116 | 0 | 0 | 0 | 0 | 0
8689 | 12 | 50 | 3 | 1 | 2.5191 | 2.8 | 4.8116 | 0 | 0 | 0 | 0 | 0
8690 | 12 | 50 | 3 | 2 | 2.3191 | 3.8 | 4.7431 | 0 | 0 | 0 | 0 | 0
8691 | 12 | 50 | 3 | 3 | 2.2191 | 4.2 | 4.7091 | 0 | 0 | 0 | 0 | 0
8692 | 12 | 50 | 3 | 4 | 2.0191 | 4.1 | 4.6418 | 0 | 0 | 0 | 0 | 0
8693 | 12 | 50 | 3 | 5 | 2.4191 | 3.2 | 4.7772 | 0 | 0 | 0 | 0 | 0
8694 | 12 | 50 | 3 | 6 | 2.1191 | 4.5 | 4.6754 | 0 | 0 | 0 | 0 | 0
8695 | 12 | 50 | 3 | 7 | 2.2191 | 4.7 | 4.7091 | 0 | 0 | 0 | 0 | 0
8696 | 12 | 50 | 3 | 8 | 2.5191 | 4.8 | 4.8116 | 0 | 0 | 0 | 0 | 0
8697 | 12 | 50 | 3 | 9 | 2.6191 | 4.8 | 4.8463 | 4.798 | 4.8054 | 4.798 | 4.798 | 8
8698 | 12 | 50 | 3 | 10 | 2.6191 | 3.9 | 4.8463 | 5.9968 | 5.9968 | 5.9968 | 5.9983 | 10
8699 | 12 | 50 | 3 | 11 | 2.8191 | 3.7 | 4.9162 | 9.5919 | 9.5919 | 9.5919 | 9.6274 | 16
8700 | 12 | 50 | 3 | 12 | 2.9191 | 4.1 | 4.9514 | 26.9347 | 26.9347 | 26.9347 | 31.2295 | 46
8701 | 12 | 50 | 3 | 13 | 2.7191 | 2.6 | 4.8811 | 28.5083 | 28.5083 | 28.5083 | 30.5221 | 48
8702 | 12 | 50 | 3 | 14 | 2.8191 | 2.4 | 4.9162 | 17.3732 | 17.3732 | 17.3732 | 17.5462 | 29
8703 | 12 | 50 | 3 | 15 | 2.8191 | 2.5 | 4.9162 | 20.3632 | 20.3632 | 20.3632 | 20.5715 | 34
8704 | 12 | 50 | 3 | 16 | 2.8191 | 2.6 | 4.9162 | 17.3732 | 17.3732 | 17.3732 | 17.5008 | 29
8705 | 12 | 50 | 3 | 17 | 2.9191 | 2.6 | 4.9514 | 13.1846 | 13.1846 | 13.1938 | 13.2442 | 22
8706 | 12 | 50 | 3 | 18 | 3.2191 | 2 | 5.0587 | 0 | 0 | 0 | 0 | 0
8707 | 12 | 50 | 3 | 19 | 3.4191 | 1.8 | 5.1313 | 0 | 0 | 0 | 0 | 0
8708 | 12 | 50 | 3 | 20 | 3.5191 | 2.2 | 5.168 | 0 | 0 | 0 | 0 | 0
8709 | 12 | 50 | 3 | 21 | 3.6191 | 2.6 | 5.2049 | 0 | 0 | 0 | 0 | 0
8710 | 12 | 50 | 3 | 22 | 3.6191 | 2.2 | 5.2049 | 0 | 0 | 0 | 0 | 0
8711 | 12 | 50 | 3 | 23 | 3.6191 | 2.6 | 5.2049 | 0 | 0 | 0 | 0 | 0
8712 | 12 | 50 | 3 | 24 | 3.7191 | 3 | 5.242 | 0 | 0 | 0 | 0 | 0
8713 | 12 | 50 | 4 | 1 | 3.8191 | 2.2 | 5.2794 | 0 | 0 | 0 | 0 | 0
8714 | 12 | 50 | 4 | 2 | 3.9191 | 1.8 | 5.317 | 0 | 0 | 0 | 0 | 0
8715 | 12 | 50 | 4 | 3 | 4.0191 | 1.5 | 5.3548 | 0 | 0 | 0 | 0 | 0
8716 | 12 | 50 | 4 | 4 | 4.3191 | 1.7 | 5.3595 | 0 | 0 | 0 | 0 | 0
8717 | 12 | 50 | 4 | 5 | 4.4191 | 2.4 | 5.1754 | 0 | 0 | 0 | 0 | 0
8718 | 12 | 50 | 4 | 6 | 4.4191 | 3 | 5.2309 | 0 | 0 | 0 | 0 | 0
8719 | 12 | 50 | 4 | 7 | 4.4191 | 3.2 | 5.2309 | 0 | 0 | 0 | 0 | 0
8720 | 12 | 50 | 4 | 8 | 4.5191 | 3.4 | 5.2121 | 0 | 0 | 0 | 0 | 0
8721 | 12 | 50 | 4 | 9 | 5.0191 | 4.2 | 5.1094 | 3.5989 | 3.603 | 3.5989 | 3.5989 | 6
8722 | 12 | 50 | 4 | 10 | 5.0191 | 3.9 | 5.0516 | 9.5919 | 9.5919 | 9.5919 | 9.5954 | 16
8723 | 12 | 50 | 4 | 11 | 5.1191 | 3.3 | 5.0289 | 21.7714 | 21.7714 | 21.7714 | 23.6163 | 37
8724 | 12 | 50 | 4 | 12 | 5.4191 | 3.2 | 5.2549 | 38.7394 | 38.7394 | 38.7394 | 59.6352 | 70
8725 | 12 | 50 | 4 | 13 | 5.4191 | 2.4 | 5.3145 | 37.406 | 37.406 | 37.406 | 48.359 | 65
8726 | 12 | 50 | 4 | 14 | 4.9191 | 1 | 5.4186 | 26.3384 | 26.3384 | 26.3384 | 26.7353 | 44
8727 | 12 | 50 | 4 | 15 | 4.8191 | 0.6 | 5.6664 | 31.7106 | 31.7106 | 31.7106 | 32.2158 | 53
8728 | 12 | 50 | 4 | 16 | 4.6191 | 2 | 5.587 | 15.5785 | 15.5785 | 15.5785 | 15.6809 | 26
8729 | 12 | 50 | 4 | 17 | 4.6191 | 2.8 | 5.587 | 10.1908 | 10.1908 | 10.1962 | 10.2264 | 17
8730 | 12 | 50 | 4 | 18 | 4.5191 | 2.5 | 5.5477 | 0 | 0 | 0 | 0 | 0
8731 | 12 | 50 | 4 | 19 | 4.5191 | 2.8 | 5.5477 | 0 | 0 | 0 | 0 | 0
8732 | 12 | 50 | 4 | 20 | 4.7191 | 2.5 | 5.6266 | 0 | 0 | 0 | 0 | 0
8733 | 12 | 50 | 4 | 21 | 4.8191 | 2.1 | 5.6664 | 0 | 0 | 0 | 0 | 0
8734 | 12 | 50 | 4 | 22 | 4.5191 | 0.6 | 5.5477 | 0 | 0 | 0 | 0 | 0
8735 | 12 | 50 | 4 | 23 | 4.5191 | 1.7 | 5.5477 | 0 | 0 | 0 | 0 | 0
8736 | 12 | 50 | 4 | 24 | 4.4191 | 1.6 | 5.5086 | 0 | 0 | 0 | 0 | 0
8737 | 12 | 50 | 5 | 1 | 4.3191 | 0.8 | 5.4698 | 0 | 0 | 0 | 0 | 0
8738 | 12 | 50 | 5 | 2 | 4.0191 | 1.2 | 5.3548 | 0 | 0 | 0 | 0 | 0
8739 | 12 | 50 | 5 | 3 | 3.4191 | 0.6 | 5.1313 | 0 | 0 | 0 | 0 | 0
8740 | 12 | 50 | 5 | 4 | 3.4191 | 0.6 | 5.1313 | 0 | 0 | 0 | 0 | 0
8741 | 12 | 50 | 5 | 5 | 3.4191 | 0.5 | 5.1313 | 0 | 0 | 0 | 0 | 0
8742 | 12 | 50 | 5 | 6 | 3.5191 | 0.6 | 5.168 | 0 | 0 | 0 | 0 | 0
8743 | 12 | 50 | 5 | 7 | 3.5191 | 1.3 | 5.168 | 0 | 0 | 0 | 0 | 0
8744 | 12 | 50 | 5 | 8 | 3.4191 | 0.9 | 5.1313 | 0 | 0 | 0 | 0 | 0
8745 | 12 | 50 | 5 | 9 | 3.4191 | 1.1 | 5.1313 | 2.9992 | 3.0021 | 2.9992 | 2.9992 | 5
8746 | 12 | 50 | 5 | 10 | 3.3191 | 1.2 | 5.0949 | 10.7897 | 10.7897 | 10.7897 | 10.7939 | 18
8747 | 12 | 50 | 5 | 11 | 3.3191 | 0.8 | 5.0949 | 16.1768 | 16.1768 | 16.1768 | 16.2755 | 27
8748 | 12 | 50 | 5 | 12 | 3.4191 | 0.8 | 5.1313 | 21.5588 | 21.5588 | 21.5588 | 21.8214 | 36
8749 | 12 | 50 | 5 | 13 | 3.5191 | 0.9 | 5.168 | 40.8949 | 40.8949 | 40.8949 | 56.6748 | 72
8750 | 12 | 50 | 5 | 14 | 3.6191 | 1.7 | 5.2049 | 56.9232 | 56.9232 | 56.9232 | 84.4078 | 102
8751 | 12 | 50 | 5 | 15 | 3.7191 | 1.6 | 5.242 | 50.752 | 50.752 | 50.752 | 58.924 | 87
8752 | 12 | 50 | 5 | 16 | 3.7191 | 1.8 | 5.242 | 38.8655 | 38.8655 | 38.8655 | 39.5051 | 65
8753 | 12 | 50 | 5 | 17 | 3.7191 | 1.9 | 5.242 | 19.8251 | 19.8251 | 19.8453 | 19.9601 | 33.1
8754 | 12 | 50 | 5 | 18 | 3.5191 | 1.6 | 5.168 | 0 | 0 | 0 | 0 | 0
8755 | 12 | 50 | 5 | 19 | 2.9191 | 1.2 | 4.9514 | 0 | 0 | 0 | 0 | 0
8756 | 12 | 50 | 5 | 20 | 2.4191 | 0.9 | 4.7772 | 0 | 0 | 0 | 0 | 0
8757 | 12 | 50 | 5 | 21 | 2.4191 | 1.6 | 4.7772 | 0 | 0 | 0 | 0 | 0
8758 | 12 | 50 | 5 | 22 | 2.5191 | 1.8 | 4.8116 | 0 | 0 | 0 | 0 | 0
8759 | 12 | 50 | 5 | 23 | 2.4191 | 1.6 | 4.7772 | 0 | 0 | 0 | 0 | 0
8760 | 12 | 50 | 5 | 24 | 2.0191 | 1.1 | 4.6418 | 0 | 0 | 0 | 0 | 0
8761 | 12 | 50 | 6 | 1 | 1.2191 | 1 | 4.3813 | 0 | 0 | 0 | 0 | 0
8762 | 12 | 50 | 6 | 2 | 1.8191 | 1 | 4.5754 | 0 | 0 | 0 | 0 | 0
8763 | 12 | 50 | 6 | 3 | 2.5191 | 0.9 | 4.6177 | 0 | 0 | 0 | 0 | 0
8764 | 12 | 50 | 6 | 4 | 2.3191 | 1.1 | 4.4564 | 0 | 0 | 0 | 0 | 0
8765 | 12 | 50 | 6 | 5 | 2.2191 | 0.8 | 4.2824 | 0 | 0 | 0 | 0 | 0
8766 | 12 | 50 | 6 | 6 | 1.3191 | 0.9 | 3.969 | 0 | 0 | 0 | 0 | 0
8767 | 12 | 50 | 6 | 7 | 1.5191 | 0.9 | 3.9367 | 0 | 0 | 0 | 0 | 0
8768 | 12 | 50 | 6 | 8 | 1.7191 | 0.9 | 4.0853 | 0 | 0 | 0 | 0 | 0
8769 | 12 | 50 | 6 | 9 | 1.9191 | 0.7 | 4.2373 | 1.1999 | 1.2003 | 1.1999 | 1.1999 | 2
8770 | 12 | 50 | 6 | 10 | 1.2191 | 0.7 | 4.0726 | 21.0936 | 21.0936 | 21.0936 | 21.2808 | 36
8771 | 12 | 50 | 6 | 11 | 2.5191 | 1 | 4.2303 | 53.7673 | 53.7673 | 53.7673 | 181.0486 | 140
8772 | 12 | 50 | 6 | 12 | 5.2191 | 0.9 | 3.9513 | 67.4079 | 67.4079 | 67.4079 | 711.5732 | 273
8773 | 12 | 50 | 6 | 13 | 8.7191 | 0.9 | 3.5443 | 82.4631 | 82.4631 | 82.4631 | 1002.0452 | 349
8774 | 12 | 50 | 6 | 14 | 11.1191 | 1.3 | 3.2073 | 108.4333 | 108.4333 | 108.4333 | 846.5573 | 367
8775 | 12 | 50 | 6 | 15 | 12.8191 | 3 | 2.6157 | 126.6106 | 126.6106 | 126.6106 | 590.0775 | 348
8776 | 12 | 50 | 6 | 16 | 13.1191 | 3.3 | 2.4694 | 112.4852 | 112.4852 | 112.4852 | 195.0201 | 216.4
8777 | 12 | 50 | 6 | 17 | 12.6191 | 3.7 | 2.4855 | 19.5262 | 19.5262 | 19.5455 | 19.6571 | 32.6
8778 | 12 | 50 | 6 | 18 | 11.6191 | 2.7 | 2.5061 | 0 | 0 | 0 | 0 | 0
8779 | 12 | 50 | 6 | 19 | 10.4191 | 2.2 | 2.5622 | 0 | 0 | 0 | 0 | 0
8780 | 12 | 50 | 6 | 20 | 8.0191 | 1.6 | 2.8839 | 0 | 0 | 0 | 0 | 0
8781 | 12 | 50 | 6 | 21 | 6.7191 | 1 | 3.0253 | 0 | 0 | 0 | 0 | 0
8782 | 12 | 50 | 6 | 22 | 5.6191 | 1 | 3.2825 | 0 | 0 | 0 | 0 | 0
8783 | 12 | 50 | 6 | 23 | 5.3191 | 1.2 | 3.332 | 0 | 0 | 0 | 0 | 0
8784 | 12 | 50 | 6 | 24 | 5.0191 | 1.8 | 3.3778 | 0 | 0 | 0 | 0 | 0
8785 | 12 | 50 | 7 | 1 | 4.6191 | 0.9 | 3.4522 | 0 | 0 | 0 | 0 | 0
8786 | 12 | 50 | 7 | 2 | 4.5191 | 1 | 3.3724 | 0 | 0 | 0 | 0 | 0
8787 | 12 | 50 | 7 | 3 | 3.9191 | 0.4 | 3.4457 | 0 | 0 | 0 | 0 | 0
8788 | 12 | 50 | 7 | 4 | 3.7191 | 0.4 | 3.6601 | 0 | 0 | 0 | 0 | 0
8789 | 12 | 50 | 7 | 5 | 3.1191 | 0.4 | 4.1126 | 0 | 0 | 0 | 0 | 0
8790 | 12 | 50 | 7 | 6 | 2.8191 | 0.6 | 4.0749 | 0 | 0 | 0 | 0 | 0
8791 | 12 | 50 | 7 | 7 | 2.2191 | 0.8 | 4.0455 | 0 | 0 | 0 | 0 | 0
8792 | 12 | 50 | 7 | 8 | 2.8191 | 0.6 | 3.8279 | 0 | 0 | 0 | 0 | 0
8793 | 12 | 50 | 7 | 9 | 2.1191 | 0.7 | 3.6408 | 1.7997 | 1.8008 | 1.7997 | 1.7997 | 3
8794 | 12 | 50 | 7 | 10 | 2.2191 | 0.5 | 3.7143 | 8.9928 | 8.9928 | 8.9928 | 8.9952 | 15
8795 | 12 | 50 | 7 | 11 | 1.8191 | 0.8 | 3.7469 | 41.9737 | 41.9737 | 41.9737 | 69.609 | 81
8796 | 12 | 50 | 7 | 12 | 3.2191 | 0.1 | 3.8879 | 61.5768 | 61.5768 | 61.5768 | 160.7562 | 128
8797 | 12 | 50 | 7 | 13 | 5.0191 | 0.5 | 3.8386 | 82.7461 | 82.7461 | 82.7461 | 983.9748 | 346
8798 | 12 | 50 | 7 | 14 | 6.7191 | 0.5 | 3.7376 | 108.499 | 108.499 | 108.499 | 853.9007 | 369
8799 | 12 | 50 | 7 | 15 | 8.4191 | 0.6 | 3.6909 | 125.9099 | 125.9099 | 125.9099 | 572.8624 | 342
8800 | 12 | 50 | 7 | 16 | 9.4191 | 0.4 | 3.4833 | 112.3603 | 112.3603 | 112.3603 | 194.6471 | 216.1
8801 | 12 | 50 | 7 | 17 | 9.5191 | 0.3 | 3.6637 | 19.4066 | 19.4066 | 19.4254 | 19.536 | 32.4
8802 | 12 | 50 | 7 | 18 | 7.8191 | 0.7 | 3.4727 | 0 | 0 | 0 | 0 | 0
8803 | 12 | 50 | 7 | 19 | 5.7191 | 0.7 | 3.6682 | 0 | 0 | 0 | 0 | 0
8804 | 12 | 50 | 7 | 20 | 5.6191 | 0.4 | 4.0033 | 0 | 0 | 0 | 0 | 0
8805 | 12 | 50 | 7 | 21 | 6.1191 | 0.9 | 3.9585 | 0 | 0 | 0 | 0 | 0
8806 | 12 | 50 | 7 | 22 | 6.2191 | 1.6 | 3.6729 | 0 | 0 | 0 | 0 | 0
8807 | 12 | 50 | 7 | 23 | 7.1191 | 1.9 | 3.3761 | 0 | 0 | 0 | 0 | 0
8808 | 12 | 50 | 7 | 24 | 6.2191 | 1.5 | 3.3599 | 0 | 0 | 0 | 0 | 0
8809 | 12 | 51 | 1 | 1 | 5.0191 | 1.1 | 3.6081 | 0 | 0 | 0 | 0 | 0
8810 | 12 | 51 | 1 | 2 | 4.7191 | 1.2 | 3.8715 | 0 | 0 | 0 | 0 | 0
8811 | 12 | 51 | 1 | 3 | 5.3191 | 2 | 3.332 | 0 | 0 | 0 | 0 | 0
8812 | 12 | 51 | 1 | 4 | 6.0191 | 1.5 | 2.9436 | 0 | 0 | 0 | 0 | 0
8813 | 12 | 51 | 1 | 5 | 4.7191 | 0.7 | 2.9695 | 0 | 0 | 0 | 0 | 0
8814 | 12 | 51 | 1 | 6 | 3.8191 | 0.6 | 3.3156 | 0 | 0 | 0 | 0 | 0
8815 | 12 | 51 | 1 | 7 | 3.6191 | 0.4 | 3.5821 | 0 | 0 | 0 | 0 | 0
8816 | 12 | 51 | 1 | 8 | 2.0191 | 0.8 | 3.3817 | 0 | 0 | 0 | 0 | 0
8817 | 12 | 51 | 1 | 9 | 2.4191 | 0.5 | 3.8159 | 1.1999 | 1.2003 | 1.1999 | 1.1999 | 2
8818 | 12 | 51 | 1 | 10 | 2.2191 | 1.2 | 3.8562 | 12.586 | 12.586 | 12.586 | 12.5902 | 21
8819 | 12 | 51 | 1 | 11 | 2.0191 | 0.3 | 3.8479 | 47.1237 | 47.1237 | 47.1237 | 87.9709 | 95
8820 | 12 | 51 | 1 | 12 | 3.7191 | 0.4 | 3.8706 | 67.3883 | 67.3883 | 67.3883 | 416.8727 | 205
8821 | 12 | 51 | 1 | 13 | 5.8191 | 0.4 | 3.9376 | 84.3456 | 84.3456 | 84.3456 | 837.2777 | 317
8822 | 12 | 51 | 1 | 14 | 7.7191 | 0.6 | 3.8654 | 107.7417 | 107.7417 | 107.7417 | 785.2543 | 352
8823 | 12 | 51 | 1 | 15 | 8.4191 | 1.3 | 3.7638 | 141.4491 | 141.4491 | 141.4491 | 437.9248 | 315
8824 | 12 | 51 | 1 | 16 | 8.8191 | 1.6 | 3.7181 | 112.2688 | 112.2688 | 112.2688 | 194.4638 | 215.9
8825 | 12 | 51 | 1 | 17 | 8.4191 | 1 | 3.8366 | 19.287 | 19.287 | 19.3054 | 19.4149 | 32.2
8826 | 12 | 51 | 1 | 18 | 6.8191 | 1.1 | 3.9594 | 0 | 0 | 0 | 0 | 0
8827 | 12 | 51 | 1 | 19 | 5.3191 | 1.4 | 4.038 | 0 | 0 | 0 | 0 | 0
8828 | 12 | 51 | 1 | 20 | 4.4191 | 1.2 | 4.1777 | 0 | 0 | 0 | 0 | 0
8829 | 12 | 51 | 1 | 21 | 3.3191 | 0.5 | 4.2229 | 0 | 0 | 0 | 0 | 0
8830 | 12 | 51 | 1 | 22 | 3.2191 | 0.4 | 4.2946 | 0 | 0 | 0 | 0 | 0
8831 | 12 | 51 | 1 | 23 | 2.6191 | 0.6 | 4.3095 | 0 | 0 | 0 | 0 | 0
8832 | 12 | 51 | 1 | 24 | 2.3191 | 0.2 | 4.361 | 0 | 0 | 0 | 0 | 0
8833 | 12 | 51 | 2 | 1 | 1.8191 | 0.3 | 4.3451 | 0 | 0 | 0 | 0 | 0
8834 | 12 | 51 | 2 | 2 | 1.8191 | 0.5 | 4.3451 | 0 | 0 | 0 | 0 | 0
8835 | 12 | 51 | 2 | 3 | 2.3191 | 1.1 | 4.4087 | 0 | 0 | 0 | 0 | 0
8836 | 12 | 51 | 2 | 4 | 2.7191 | 1.2 | 4.4878 | 0 | 0 | 0 | 0 | 0
8837 | 12 | 51 | 2 | 5 | 2.1191 | 0.6 | 4.2517 | 0 | 0 | 0 | 0 | 0
8838 | 12 | 51 | 2 | 6 | 2.1191 | 0.4 | 4.3458 | 0 | 0 | 0 | 0 | 0
8839 | 12 | 51 | 2 | 7 | 1.5191 | 0.3 | 4.2971 | 0 | 0 | 0 | 0 | 0
8840 | 12 | 51 | 2 | 8 | 1.0191 | 0.6 | 4.1878 | 0 | 0 | 0 | 0 | 0
8841 | 12 | 51 | 2 | 9 | 1.0191 | 0.6 | 4.2313 | 1.1999 | 1.2003 | 1.1999 | 1.1999 | 2
8842 | 12 | 51 | 2 | 10 | 1.5191 | 0.6 | 4.3873 | 11.9873 | 11.9873 | 11.9873 | 11.9907 | 20
8843 | 12 | 51 | 2 | 11 | 2.5191 | 1 | 4.424 | 54.6251 | 54.6251 | 54.6251 | 190.019 | 146
8844 | 12 | 51 | 2 | 12 | 4.2191 | 1.1 | 4.4466 | 68.2078 | 68.2078 | 68.2078 | 652.406 | 262
8845 | 12 | 51 | 2 | 13 | 7.6191 | 0.7 | 4.5986 | 82.692 | 82.692 | 82.692 | 977.4242 | 345
8846 | 12 | 51 | 2 | 14 | 10.3191 | 0.7 | 4.4468 | 108.47 | 108.47 | 108.47 | 870.8824 | 373
8847 | 12 | 51 | 2 | 15 | 12.9191 | 0.4 | 4.007 | 126.3635 | 126.3635 | 126.3635 | 587.9366 | 347
8848 | 12 | 51 | 2 | 16 | 13.6191 | 0.7 | 4.1957 | 112.251 | 112.251 | 112.251 | 194.6044 | 215.9
8849 | 12 | 51 | 2 | 17 | 14.7191 | 1.2 | 3.8442 | 19.287 | 19.287 | 19.3051 | 19.4151 | 32.2
8850 | 12 | 51 | 2 | 18 | 14.0191 | 0.6 | 3.7785 | 0 | 0 | 0 | 0 | 0
8851 | 12 | 51 | 2 | 19 | 13.0191 | 0.8 | 3.7366 | 0 | 0 | 0 | 0 | 0
8852 | 12 | 51 | 2 | 20 | 10.8191 | 1 | 3.9132 | 0 | 0 | 0 | 0 | 0
8853 | 12 | 51 | 2 | 21 | 9.4191 | 0.9 | 3.8727 | 0 | 0 | 0 | 0 | 0
8854 | 12 | 51 | 2 | 22 | 8.5191 | 0.8 | 4.0096 | 0 | 0 | 0 | 0 | 0
8855 | 12 | 51 | 2 | 23 | 5.9191 | 1.2 | 4.0265 | 0 | 0 | 0 | 0 | 0
8856 | 12 | 51 | 2 | 24 | 3.3191 | 1.2 | 4.1716 | 0 | 0 | 0 | 0 | 0
8857 | 12 | 51 | 3 | 1 | 2.6191 | 1 | 4.212 | 0 | 0 | 0 | 0 | 0
8858 | 12 | 51 | 3 | 2 | 2.3191 | 0.9 | 4.4087 | 0 | 0 | 0 | 0 | 0
8859 | 12 | 51 | 3 | 3 | 1.9191 | 0.6 | 4.4229 | 0 | 0 | 0 | 0 | 0
8860 | 12 | 51 | 3 | 4 | 1.7191 | 0.6 | 4.4511 | 0 | 0 | 0 | 0 | 0
8861 | 12 | 51 | 3 | 5 | 1.2191 | 0.4 | 4.3372 | 0 | 0 | 0 | 0 | 0
8862 | 12 | 51 | 3 | 6 | 1.0191 | 0.3 | 4.3182 | 0 | 0 | 0 | 0 | 0
8863 | 12 | 51 | 3 | 7 | -0.5809 | 1.1 | 3.8202 | 0 | 0 | 0 | 0 | 0
8864 | 12 | 51 | 3 | 8 | -0.3809 | 0.8 | 3.8842 | 0 | 0 | 0 | 0 | 0
8865 | 12 | 51 | 3 | 9 | -0.1809 | 0.3 | 3.9493 | 0.59997 | 0.60009 | 0.59997 | 0.59997 | 1
8866 | 12 | 51 | 3 | 10 | -1.1809 | 0.4 | 3.6338 | 11.3885 | 11.3885 | 11.3885 | 11.3913 | 19
8867 | 12 | 51 | 3 | 11 | -2.3809 | 0.5 | 3.2857 | 45.717 | 45.717 | 45.717 | 81.9658 | 91
8868 | 12 | 51 | 3 | 12 | -1.2809 | 0.3 | 3.6035 | 67.9358 | 67.9358 | 67.9358 | 449.7158 | 214
8869 | 12 | 51 | 3 | 13 | 0.3191 | 0.5 | 4.1039 | 84.4436 | 84.4436 | 84.4436 | 766.6242 | 302
8870 | 12 | 51 | 3 | 14 | 4.2191 | 0.4 | 4.9933 | 107.4659 | 107.4659 | 107.4659 | 783.1479 | 351
8871 | 12 | 51 | 3 | 15 | 6.4191 | 0.7 | 4.5508 | 123.2215 | 123.2215 | 123.2215 | 521.6756 | 323
8872 | 12 | 51 | 3 | 16 | 7.0191 | 0.5 | 4.4785 | 112.2663 | 112.2663 | 112.2663 | 194.936 | 216
8873 | 12 | 51 | 3 | 17 | 6.4191 | 0.3 | 4.3598 | 19.3468 | 19.3468 | 19.3648 | 19.4759 | 32.3
8874 | 12 | 51 | 3 | 18 | 5.4191 | 0.2 | 4.4818 | 0 | 0 | 0 | 0 | 0
8875 | 12 | 51 | 3 | 19 | 4.2191 | 0.3 | 4.6652 | 0 | 0 | 0 | 0 | 0
8876 | 12 | 51 | 3 | 20 | 3.7191 | 0.8 | 4.7666 | 0 | 0 | 0 | 0 | 0
8877 | 12 | 51 | 3 | 21 | 3.5191 | 0.8 | 4.6993 | 0 | 0 | 0 | 0 | 0
8878 | 12 | 51 | 3 | 22 | 3.3191 | 0.9 | 4.6842 | 0 | 0 | 0 | 0 | 0
8879 | 12 | 51 | 3 | 23 | 3.2191 | 0.6 | 4.4982 | 0 | 0 | 0 | 0 | 0
8880 | 12 | 51 | 3 | 24 | 3.4191 | 0.7 | 4.4594 | 0 | 0 | 0 | 0 | 0
8881 | 12 | 51 | 4 | 1 | 4.2191 | 0.9 | 3.9555 | 0 | 0 | 0 | 0 | 0
8882 | 12 | 51 | 4 | 2 | 4.3191 | 1.3 | 4.3132 | 0 | 0 | 0 | 0 | 0
8883 | 12 | 51 | 4 | 3 | 4.2191 | 2 | 4.1737 | 0 | 0 | 0 | 0 | 0
8884 | 12 | 51 | 4 | 4 | 5.1191 | 2.6 | 3.8076 | 0 | 0 | 0 | 0 | 0
8885 | 12 | 51 | 4 | 5 | 5.7191 | 2 | 3.8497 | 0 | 0 | 0 | 0 | 0
8886 | 12 | 51 | 4 | 6 | 5.2191 | 2.3 | 3.9513 | 0 | 0 | 0 | 0 | 0
8887 | 12 | 51 | 4 | 7 | 5.8191 | 2.2 | 3.8767 | 0 | 0 | 0 | 0 | 0
8888 | 12 | 51 | 4 | 8 | 4.1191 | 0.9 | 3.8194 | 0 | 0 | 0 | 0 | 0
8889 | 12 | 51 | 4 | 9 | 0.7191 | 0.7 | 3.5453 | 0.59997 | 0.60009 | 0.59997 | 0.59997 | 1
8890 | 12 | 51 | 4 | 10 | 0.6191 | 1.4 | 3.6882 | 12.586 | 12.586 | 12.586 | 12.5889 | 21
8891 | 12 | 51 | 4 | 11 | 1.9191 | 0.5 | 3.6814 | 42.3571 | 42.3571 | 42.3571 | 70.1394 | 82
8892 | 12 | 51 | 4 | 12 | 3.8191 | 0.3 | 3.7921 | 67.0806 | 67.0806 | 67.0806 | 408.8441 | 203
8893 | 12 | 51 | 4 | 13 | 5.1191 | 0.6 | 4.0399 | 82.063 | 82.063 | 82.063 | 531.2751 | 247
8894 | 12 | 51 | 4 | 14 | 7.3191 | 0.8 | 4.0309 | 107.6086 | 107.6086 | 107.6086 | 813.1901 | 358
8895 | 12 | 51 | 4 | 15 | 8.8191 | 0.6 | 4.0924 | 124.3222 | 124.3222 | 124.3222 | 547.6384 | 332
8896 | 12 | 51 | 4 | 16 | 10.0191 | 0.3 | 4.1953 | 112.3148 | 112.3148 | 112.3148 | 195.46 | 216.2
8897 | 12 | 51 | 4 | 17 | 9.4191 | 0.4 | 4.2626 | 19.4664 | 19.4664 | 19.4844 | 19.5973 | 32.5
8898 | 12 | 51 | 4 | 18 | 8.0191 | 0.1 | 4.1585 | 0 | 0 | 0 | 0 | 0
8899 | 12 | 51 | 4 | 19 | 6.4191 | 0.6 | 4.2326 | 0 | 0 | 0 | 0 | 0
8900 | 12 | 51 | 4 | 20 | 5.6191 | 0.5 | 4.545 | 0 | 0 | 0 | 0 | 0
8901 | 12 | 51 | 4 | 21 | 4.3191 | 0.8 | 4.4232 | 0 | 0 | 0 | 0 | 0
8902 | 12 | 51 | 4 | 22 | 4.3191 | 0.6 | 4.4232 | 0 | 0 | 0 | 0 | 0
8903 | 12 | 51 | 4 | 23 | 2.6191 | 1.1 | 4.3095 | 0 | 0 | 0 | 0 | 0
8904 | 12 | 51 | 4 | 24 | 2.3191 | 0.8 | 4.2655 | 0 | 0 | 0 | 0 | 0
8905 | 12 | 51 | 5 | 1 | 2.1191 | 0.7 | 4.2047 | 0 | 0 | 0 | 0 | 0
8906 | 12 | 51 | 5 | 2 | 2.0191 | 0.9 | 4.3614 | 0 | 0 | 0 | 0 | 0
8907 | 12 | 51 | 5 | 3 | 2.1191 | 0.2 | 4.2517 | 0 | 0 | 0 | 0 | 0
8908 | 12 | 51 | 5 | 4 | 1.8191 | 0.3 | 4.3451 | 0 | 0 | 0 | 0 | 0
8909 | 12 | 51 | 5 | 5 | 1.8191 | 0.2 | 4.5294 | 0 | 0 | 0 | 0 | 0
8910 | 12 | 51 | 5 | 6 | 1.7191 | 0.6 | 4.5426 | 0 | 0 | 0 | 0 | 0
8911 | 12 | 51 | 5 | 7 | 2.2191 | 0.4 | 4.7091 | 0 | 0 | 0 | 0 | 0
8912 | 12 | 51 | 5 | 8 | 1.0191 | 0.7 | 4.3182 | 0 | 0 | 0 | 0 | 0
8913 | 12 | 51 | 5 | 9 | -0.1809 | 0.4 | 3.9493 | 0.59997 | 0.60009 | 0.59997 | 0.59997 | 1
8914 | 12 | 51 | 5 | 10 | 0.4191 | 0.6 | 4.1339 | 11.9873 | 11.9873 | 11.9873 | 11.9895 | 20
8915 | 12 | 51 | 5 | 11 | 1.5191 | 0.5 | 4.4323 | 51.427 | 51.427 | 51.427 | 146.7526 | 125
8916 | 12 | 51 | 5 | 12 | 2.9191 | 0.3 | 4.4029 | 68.2011 | 68.2011 | 68.2011 | 599.9874 | 250
8917 | 12 | 51 | 5 | 13 | 5.4191 | 0.4 | 4.4224 | 82.9837 | 82.9837 | 82.9837 | 907.5501 | 330
8918 | 12 | 51 | 5 | 14 | 8.4191 | 0.5 | 4.0552 | 107.2474 | 107.2474 | 107.2474 | 803.8287 | 355
8919 | 12 | 51 | 5 | 15 | 9.4191 | 0.8 | 3.7948 | 124.5441 | 124.5441 | 124.5441 | 557.5788 | 335
8920 | 12 | 51 | 5 | 16 | 9.3191 | 1.2 | 3.924 | 112.4362 | 112.4362 | 112.4362 | 196.3144 | 216.6
8921 | 12 | 51 | 5 | 17 | 8.4191 | 1.8 | 3.9823 | 19.6458 | 19.6458 | 19.6639 | 19.7794 | 32.8
8922 | 12 | 51 | 5 | 18 | 7.1191 | 1.6 | 3.9757 | 0 | 0 | 0 | 0 | 0
8923 | 12 | 51 | 5 | 19 | 5.4191 | 2 | 4.007 | 0 | 0 | 0 | 0 | 0
8924 | 12 | 51 | 5 | 20 | 4.6191 | 0.9 | 4.0126 | 0 | 0 | 0 | 0 | 0
8925 | 12 | 51 | 5 | 21 | 3.7191 | 0.4 | 4.0285 | 0 | 0 | 0 | 0 | 0
8926 | 12 | 51 | 5 | 22 | 2.1191 | 1 | 4.0636 | 0 | 0 | 0 | 0 | 0
8927 | 12 | 51 | 5 | 23 | 0.8191 | 1 | 3.9562 | 0 | 0 | 0 | 0 | 0
8928 | 12 | 51 | 5 | 24 | 0.1191 | 1.3 | 3.963 | 0 | 0 | 0 | 0 | 0
8929 | 12 | 51 | 6 | 1 | -0.5809 | 1 | 3.8202 | 0 | 0 | 0 | 0 | 0
8930 | 12 | 51 | 6 | 2 | -2.6809 | 1.4 | 3.2036 | 0 | 0 | 0 | 0 | 0
8931 | 12 | 51 | 6 | 3 | -3.5809 | 1.3 | 2.9685 | 0 | 0 | 0 | 0 | 0
8932 | 12 | 51 | 6 | 4 | -4.0809 | 1 | 2.8448 | 0 | 0 | 0 | 0 | 0
8933 | 12 | 51 | 6 | 5 | -4.1809 | 0.8 | 2.8206 | 0 | 0 | 0 | 0 | 0
8934 | 12 | 51 | 6 | 6 | -4.0809 | 0.9 | 2.8448 | 0 | 0 | 0 | 0 | 0
8935 | 12 | 51 | 6 | 7 | -3.6809 | 0.8 | 2.9433 | 0 | 0 | 0 | 0 | 0
8936 | 12 | 51 | 6 | 8 | -3.2809 | 1.2 | 3.045 | 0 | 0 | 0 | 0 | 0
8937 | 12 | 51 | 6 | 9 | -2.4809 | 0.5 | 3.2581 | 4.1984 | 4.2044 | 4.1984 | 4.1984 | 7
8938 | 12 | 51 | 6 | 10 | -1.7809 | 0.8 | 3.4557 | 5.3974 | 5.3974 | 5.3974 | 5.3978 | 9
8939 | 12 | 51 | 6 | 11 | -0.7809 | 0.7 | 3.7571 | 10.1908 | 10.1908 | 10.1908 | 10.2279 | 17
8940 | 12 | 51 | 6 | 12 | 0.019101 | 1.3 | 4.015 | 27.4558 | 27.4558 | 27.4558 | 32.1081 | 47
8941 | 12 | 51 | 6 | 13 | 0.9191 | 3.2 | 4.287 | 19.7654 | 19.7654 | 19.7654 | 20.0013 | 33
8942 | 12 | 51 | 6 | 14 | 1.4191 | 3.4 | 4.4452 | 54.4695 | 54.4695 | 54.4695 | 78.4916 | 97
8943 | 12 | 51 | 6 | 15 | 1.9191 | 3.8 | 4.6085 | 97.5481 | 97.5481 | 97.5481 | 190.9429 | 190
8944 | 12 | 51 | 6 | 16 | 3.0191 | 4 | 4.7357 | 87.0916 | 87.0916 | 87.0916 | 124.0749 | 158
8945 | 12 | 51 | 6 | 17 | 4.2191 | 3.3 | 4.4466 | 19.9447 | 19.9447 | 19.9632 | 20.0828 | 33.3
8946 | 12 | 51 | 6 | 18 | 4.0191 | 2.2 | 4.2765 | 0 | 0 | 0 | 0 | 0
8947 | 12 | 51 | 6 | 19 | 3.5191 | 1.3 | 4.3873 | 0 | 0 | 0 | 0 | 0
8948 | 12 | 51 | 6 | 20 | 3.0191 | 1 | 4.3341 | 0 | 0 | 0 | 0 | 0
8949 | 12 | 51 | 6 | 21 | 1.5191 | 1 | 4.1169 | 0 | 0 | 0 | 0 | 0
8950 | 12 | 51 | 6 | 22 | 1.2191 | 1 | 4.2049 | 0 | 0 | 0 | 0 | 0
8951 | 12 | 51 | 6 | 23 | 0.8191 | 0.4 | 4.2132 | 0 | 0 | 0 | 0 | 0
8952 | 12 | 51 | 6 | 24 | 0.6191 | 0.2 | 4.1523 | 0 | 0 | 0 | 0 | 0
8953 | 12 | 51 | 7 | 1 | 0.8191 | 0.1 | 4.256 | 0 | 0 | 0 | 0 | 0
8954 | 12 | 51 | 7 | 2 | 0.019101 | 2.2 | 4.015 | 0 | 0 | 0 | 0 | 0
8955 | 12 | 51 | 7 | 3 | -1.7809 | 2.5 | 3.4557 | 0 | 0 | 0 | 0 | 0
8956 | 12 | 51 | 7 | 4 | -1.9809 | 1.8 | 3.3982 | 0 | 0 | 0 | 0 | 0
8957 | 12 | 51 | 7 | 5 | -2.5809 | 0.1 | 3.1983 | 0 | 0 | 0 | 0 | 0
8958 | 12 | 51 | 7 | 6 | -2.7809 | 0.1 | 3.1767 | 0 | 0 | 0 | 0 | 0
8959 | 12 | 51 | 7 | 7 | -2.8809 | 0.1 | 3.1499 | 0 | 0 | 0 | 0 | 0
8960 | 12 | 51 | 7 | 8 | -2.9809 | 0.1 | 3.1234 | 0 | 0 | 0 | 0 | 0
8961 | 12 | 51 | 7 | 9 | -2.9809 | 0.1 | 3.1234 | 4.1984 | 4.2045 | 4.1984 | 4.1984 | 7
8962 | 12 | 51 | 7 | 10 | -2.7809 | 0.1 | 3.1767 | 6.5962 | 6.5962 | 6.5962 | 6.5966 | 11
8963 | 12 | 51 | 7 | 11 | -2.2809 | 0.1 | 3.147 | 21.2401 | 21.2401 | 21.2401 | 22.6887 | 36
8964 | 12 | 51 | 7 | 12 | -1.3809 | 0.4 | 3.2143 | 51.9711 | 51.9711 | 51.9711 | 109.7725 | 102
8965 | 12 | 51 | 7 | 13 | 0.2191 | 0.3 | 3.3368 | 79.1899 | 79.1899 | 79.1899 | 1096.4145 | 364
8966 | 12 | 51 | 7 | 14 | 0.9191 | 0.8 | 3.1667 | 107.1354 | 107.1354 | 107.1354 | 873.3635 | 370
8967 | 12 | 51 | 7 | 15 | 1.2191 | 2.2 | 2.4459 | 126.1142 | 126.1142 | 126.1142 | 613.8745 | 353
8968 | 12 | 51 | 7 | 16 | 1.4191 | 2.3 | 2.3481 | 112.815 | 112.815 | 112.815 | 198.7612 | 217.8
8969 | 12 | 51 | 7 | 17 | 1.2191 | 2.2 | 2.1392 | 20.3632 | 20.3632 | 20.3823 | 20.5075 | 34
8970 | 12 | 51 | 7 | 18 | 0.3191 | 1.1 | 2.1273 | 0 | 0 | 0 | 0 | 0
8971 | 12 | 51 | 7 | 19 | -1.3809 | 1.7 | 2.3539 | 0 | 0 | 0 | 0 | 0
8972 | 12 | 51 | 7 | 20 | -2.0809 | 1.7 | 2.2874 | 0 | 0 | 0 | 0 | 0
8973 | 12 | 51 | 7 | 21 | -2.4809 | 0.6 | 2.3098 | 0 | 0 | 0 | 0 | 0
8974 | 12 | 51 | 7 | 22 | -2.4809 | 0.7 | 2.3424 | 0 | 0 | 0 | 0 | 0
8975 | 12 | 51 | 7 | 23 | -3.0809 | 0.3 | 2.5995 | 0 | 0 | 0 | 0 | 0
8976 | 12 | 51 | 7 | 24 | -4.1809 | 0.9 | 2.4808 | 0 | 0 | 0 | 0 | 0
8977 | 12 | 52 | 1 | 1 | -4.0809 | 0.6 | 2.6448 | 0 | 0 | 0 | 0 | 0
8978 | 12 | 52 | 1 | 2 | -4.2809 | 0.8 | 2.6843 | 0 | 0 | 0 | 0 | 0
8979 | 12 | 52 | 1 | 3 | -4.1809 | 0.2 | 2.7639 | 0 | 0 | 0 | 0 | 0
8980 | 12 | 52 | 1 | 4 | -4.4809 | 0.1 | 2.694 | 0 | 0 | 0 | 0 | 0
8981 | 12 | 52 | 1 | 5 | -5.0809 | 0.6 | 2.6114 | 0 | 0 | 0 | 0 | 0
8982 | 12 | 52 | 1 | 6 | -4.7809 | 0.1 | 2.6795 | 0 | 0 | 0 | 0 | 0
8983 | 12 | 52 | 1 | 7 | -4.9809 | 0.4 | 2.634 | 0 | 0 | 0 | 0 | 0
8984 | 12 | 52 | 1 | 8 | -4.9809 | 0.8 | 2.634 | 0 | 0 | 0 | 0 | 0
8985 | 12 | 52 | 1 | 9 | -5.3809 | 0.8 | 2.5449 | 0.59997 | 0.60009 | 0.59997 | 0.59997 | 1
8986 | 12 | 52 | 1 | 10 | -4.7809 | 1.1 | 2.6526 | 13.1846 | 13.1846 | 13.1846 | 13.1858 | 22
8987 | 12 | 52 | 1 | 11 | -4.2809 | 1.2 | 2.6281 | 43.6891 | 43.6891 | 43.6891 | 75.51 | 86
8988 | 12 | 52 | 1 | 12 | -3.3809 | 1.4 | 2.7464 | 52.636 | 52.636 | 52.636 | 113.9615 | 104
8989 | 12 | 52 | 1 | 13 | -2.0809 | 1.5 | 2.8619 | 79.5515 | 79.5515 | 79.5515 | 447.3129 | 222
8990 | 12 | 52 | 1 | 14 | -1.7809 | 1.3 | 2.8655 | 77.3717 | 77.3717 | 77.3717 | 159.1921 | 150
8991 | 12 | 52 | 1 | 15 | -1.3809 | 1.6 | 2.8914 | 103.7723 | 103.7723 | 103.7723 | 220.4281 | 207
8992 | 12 | 52 | 1 | 16 | -1.1809 | 1 | 2.9036 | 80.4488 | 80.4488 | 80.4488 | 109.1677 | 144
8993 | 12 | 52 | 1 | 17 | -1.1809 | 0.5 | 2.9036 | 20.7817 | 20.7817 | 20.8013 | 20.9325 | 34.7
8994 | 12 | 52 | 1 | 18 | -1.5809 | 0.2 | 2.8081 | 0 | 0 | 0 | 0 | 0
8995 | 12 | 52 | 1 | 19 | -2.1809 | 0.7 | 2.8044 | 0 | 0 | 0 | 0 | 0
8996 | 12 | 52 | 1 | 20 | -2.5809 | 0.3 | 2.744 | 0 | 0 | 0 | 0 | 0
8997 | 12 | 52 | 1 | 21 | -2.7809 | 0.3 | 2.6662 | 0 | 0 | 0 | 0 | 0
8998 | 12 | 52 | 1 | 22 | -3.5809 | 0.6 | 2.6107 | 0 | 0 | 0 | 0 | 0
8999 | 12 | 52 | 1 | 23 | -4.2809 | 0.7 | 2.6281 | 0 | 0 | 0 | 0 | 0
9000 | 12 | 52 | 1 | 24 | -4.3809 | 0.9 | 2.5501 | 0 | 0 | 0 | 0 | 0
9001 | 12 | 52 | 2 | 1 | -4.3809 | 1.2 | 2.5779 | 0 | 0 | 0 | 0 | 0
9002 | 12 | 52 | 2 | 2 | -4.7809 | 1.1 | 2.4643 | 0 | 0 | 0 | 0 | 0
9003 | 12 | 52 | 2 | 3 | -5.4809 | 0.7 | 2.3458 | 0 | 0 | 0 | 0 | 0
9004 | 12 | 52 | 2 | 4 | -5.2809 | 1 | 2.3866 | 0 | 0 | 0 | 0 | 0
9005 | 12 | 52 | 2 | 5 | -5.8809 | 1.2 | 2.2663 | 0 | 0 | 0 | 0 | 0
9006 | 12 | 52 | 2 | 6 | -5.8809 | 0.8 | 2.2663 | 0 | 0 | 0 | 0 | 0
9007 | 12 | 52 | 2 | 7 | -5.8809 | 1.2 | 2.2418 | 0 | 0 | 0 | 0 | 0
9008 | 12 | 52 | 2 | 8 | -6.2809 | 1.3 | 2.1656 | 0 | 0 | 0 | 0 | 0
9009 | 12 | 52 | 2 | 9 | -6.3809 | 0.9 | 2.1469 | 0 | 0 | 0 | 0 | 0
9010 | 12 | 52 | 2 | 10 | -6.3809 | 1.2 | 2.1469 | 13.1846 | 13.1846 | 13.1846 | 13.1853 | 22
9011 | 12 | 52 | 2 | 11 | -5.3809 | 1 | 2.1619 | 55.3377 | 55.3377 | 55.3377 | 254.3849 | 174
9012 | 12 | 52 | 2 | 12 | -4.4809 | 0.9 | 2.1974 | 66.1941 | 66.1941 | 66.1941 | 434.8017 | 207
9013 | 12 | 52 | 2 | 13 | -3.3809 | 0.6 | 2.3525 | 81.6849 | 81.6849 | 81.6849 | 600.6432 | 260
9014 | 12 | 52 | 2 | 14 | -2.8809 | 0.6 | 2.4226 | 86.2363 | 86.2363 | 86.2363 | 205.1741 | 174
9015 | 12 | 52 | 2 | 15 | -1.9809 | 0.2 | 2.4429 | 88.1379 | 88.1379 | 88.1379 | 157.2731 | 167
9016 | 12 | 52 | 2 | 16 | -1.4809 | 0.2 | 2.4053 | 91.1124 | 91.1124 | 91.1124 | 135.1191 | 167
9017 | 12 | 52 | 2 | 17 | -1.2809 | 0.6 | 2.4458 | 21.3197 | 21.3197 | 21.3402 | 21.4789 | 35.6
9018 | 12 | 52 | 2 | 18 | -1.6809 | 0.1 | 2.5051 | 0 | 0 | 0 | 0 | 0
9019 | 12 | 52 | 2 | 19 | -1.9809 | 0.5 | 2.5451 | 0 | 0 | 0 | 0 | 0
9020 | 12 | 52 | 2 | 20 | -1.9809 | 0.3 | 2.5111 | 0 | 0 | 0 | 0 | 0
9021 | 12 | 52 | 2 | 21 | -2.3809 | 0.6 | 2.5269 | 0 | 0 | 0 | 0 | 0
9022 | 12 | 52 | 2 | 22 | -2.4809 | 0.4 | 2.5384 | 0 | 0 | 0 | 0 | 0
9023 | 12 | 52 | 2 | 23 | -2.5809 | 0.3 | 2.5495 | 0 | 0 | 0 | 0 | 0
9024 | 12 | 52 | 2 | 24 | -2.7809 | 0.2 | 2.5387 | 0 | 0 | 0 | 0 | 0
9025 | 12 | 52 | 3 | 1 | -2.3809 | 0.3 | 2.6917 | 0 | 0 | 0 | 0 | 0
9026 | 12 | 52 | 3 | 2 | -2.2809 | 1 | 2.7477 | 0 | 0 | 0 | 0 | 0
9027 | 12 | 52 | 3 | 3 | -2.5809 | 0.8 | 2.744 | 0 | 0 | 0 | 0 | 0
9028 | 12 | 52 | 3 | 4 | -2.7809 | 0.3 | 2.7619 | 0 | 0 | 0 | 0 | 0
9029 | 12 | 52 | 3 | 5 | -2.7809 | 0.4 | 2.8256 | 0 | 0 | 0 | 0 | 0
9030 | 12 | 52 | 3 | 6 | -2.8809 | 0.5 | 2.8967 | 0 | 0 | 0 | 0 | 0
9031 | 12 | 52 | 3 | 7 | -2.9809 | 0.7 | 3.0292 | 0 | 0 | 0 | 0 | 0
9032 | 12 | 52 | 3 | 8 | -2.8809 | 0.5 | 3.0866 | 0 | 0 | 0 | 0 | 0
9033 | 12 | 52 | 3 | 9 | -2.3809 | 0.6 | 3.1536 | 4.798 | 4.8061 | 4.798 | 4.798 | 8
9034 | 12 | 52 | 3 | 10 | -1.9809 | 0.9 | 3.1249 | 7.7946 | 7.7946 | 7.7946 | 7.7947 | 13
9035 | 12 | 52 | 3 | 11 | -1.9809 | 0.7 | 3.1249 | 19.0594 | 19.0594 | 19.0594 | 19.6262 | 32
9036 | 12 | 52 | 3 | 12 | -1.6809 | 1.2 | 3.2046 | 31.939 | 31.939 | 31.939 | 42.4613 | 56
9037 | 12 | 52 | 3 | 13 | -1.0809 | 1.6 | 3.3327 | 54.7088 | 54.7088 | 54.7088 | 103.7634 | 103
9038 | 12 | 52 | 3 | 14 | -0.4809 | 1.4 | 3.4647 | 66.1494 | 66.1494 | 66.1494 | 116.1401 | 123
9039 | 12 | 52 | 3 | 15 | -0.5809 | 1 | 3.2825 | 58.3304 | 58.3304 | 58.3304 | 74.8459 | 102
9040 | 12 | 52 | 3 | 16 | -0.6809 | 0.9 | 3.3314 | 33.5003 | 33.5003 | 33.5003 | 33.985 | 56
9041 | 12 | 52 | 3 | 17 | -0.3809 | 1.6 | 3.6108 | 16.1768 | 16.1768 | 16.1885 | 16.2687 | 27
9042 | 12 | 52 | 3 | 18 | -0.2809 | 2.1 | 3.6802 | 0 | 0 | 0 | 0 | 0
9043 | 12 | 52 | 3 | 19 | 0.019101 | 1.8 | 3.7322 | 0 | 0 | 0 | 0 | 0
9044 | 12 | 52 | 3 | 20 | -0.1809 | 1.7 | 3.6315 | 0 | 0 | 0 | 0 | 0
9045 | 12 | 52 | 3 | 21 | -0.3809 | 0.5 | 3.5717 | 0 | 0 | 0 | 0 | 0
9046 | 12 | 52 | 3 | 22 | -0.2809 | 0.3 | 3.5621 | 0 | 0 | 0 | 0 | 0
9047 | 12 | 52 | 3 | 23 | -0.7809 | 0.4 | 3.4926 | 0 | 0 | 0 | 0 | 0
9048 | 12 | 52 | 3 | 24 | -0.9809 | 0.4 | 3.5092 | 0 | 0 | 0 | 0 | 0
9049 | 12 | 52 | 4 | 1 | -0.6809 | 1.2 | 3.6361 | 0 | 0 | 0 | 0 | 0
9050 | 12 | 52 | 4 | 2 | -0.8809 | 0.2 | 3.5385 | 0 | 0 | 0 | 0 | 0
9051 | 12 | 52 | 4 | 3 | -0.7809 | 0.6 | 3.6059 | 0 | 0 | 0 | 0 | 0
9052 | 12 | 52 | 4 | 4 | -0.8809 | 0.6 | 3.576 | 0 | 0 | 0 | 0 | 0
9053 | 12 | 52 | 4 | 5 | -0.8809 | 0.3 | 3.6509 | 0 | 0 | 0 | 0 | 0
9054 | 12 | 52 | 4 | 6 | -1.1809 | 0.6 | 3.5607 | 0 | 0 | 0 | 0 | 0
9055 | 12 | 52 | 4 | 7 | -1.0809 | 0.6 | 3.6642 | 0 | 0 | 0 | 0 | 0
9056 | 12 | 52 | 4 | 8 | -1.3809 | 0.6 | 3.5735 | 0 | 0 | 0 | 0 | 0
9057 | 12 | 52 | 4 | 9 | -1.3809 | 0.7 | 3.5735 | 2.9992 | 3.0024 | 2.9992 | 2.9992 | 5
9058 | 12 | 52 | 4 | 10 | -1.4809 | 0.6 | 3.5437 | 11.3885 | 11.3887 | 11.3885 | 11.3885 | 19
9059 | 12 | 52 | 4 | 11 | -0.9809 | 0.4 | 3.6949 | 40.4208 | 40.4208 | 40.4208 | 66.21 | 78
9060 | 12 | 52 | 4 | 12 | -0.2809 | 0.2 | 3.8772 | 58.8112 | 58.8112 | 58.8112 | 153.2774 | 122
9061 | 12 | 52 | 4 | 13 | 0.5191 | 0.3 | 3.9965 | 78.1537 | 78.1537 | 78.1537 | 241.5423 | 167
9062 | 12 | 52 | 4 | 14 | 1.1191 | 0.4 | 3.9995 | 77.8608 | 77.8608 | 77.8608 | 165.4704 | 152
9063 | 12 | 52 | 4 | 15 | 1.9191 | 0.1 | 3.8666 | 90.8469 | 90.8469 | 90.8469 | 169.2069 | 174
9064 | 12 | 52 | 4 | 16 | 2.3191 | 0.6 | 3.6934 | 101.9531 | 101.9531 | 101.9531 | 166.6205 | 192
9065 | 12 | 52 | 4 | 17 | 1.5191 | 1 | 3.4869 | 22.6346 | 22.6346 | 22.6572 | 22.8155 | 37.8
9066 | 12 | 52 | 4 | 18 | 0.9191 | 0.8 | 3.511 | 0 | 0 | 0 | 0 | 0
9067 | 12 | 52 | 4 | 19 | 0.3191 | 1 | 3.4849 | 0 | 0 | 0 | 0 | 0
9068 | 12 | 52 | 4 | 20 | -0.3809 | 0.8 | 3.3375 | 0 | 0 | 0 | 0 | 0
9069 | 12 | 52 | 4 | 21 | -0.2809 | 0.6 | 3.4834 | 0 | 0 | 0 | 0 | 0
9070 | 12 | 52 | 4 | 22 | -0.3809 | 0.2 | 3.4936 | 0 | 0 | 0 | 0 | 0
9071 | 12 | 52 | 4 | 23 | -0.5809 | 0.4 | 3.3977 | 0 | 0 | 0 | 0 | 0
9072 | 12 | 52 | 4 | 24 | -0.7809 | 0.3 | 3.4171 | 0 | 0 | 0 | 0 | 0
9073 | 12 | 52 | 5 | 1 | -0.8809 | 0.5 | 3.4636 | 0 | 0 | 0 | 0 | 0
9074 | 12 | 52 | 5 | 2 | -0.5809 | 0.4 | 3.5896 | 0 | 0 | 0 | 0 | 0
9075 | 12 | 52 | 5 | 3 | -0.7809 | 0.6 | 3.4926 | 0 | 0 | 0 | 0 | 0
9076 | 12 | 52 | 5 | 4 | -0.9809 | 0.9 | 3.3977 | 0 | 0 | 0 | 0 | 0
9077 | 12 | 52 | 5 | 5 | -0.9809 | 1 | 3.3235 | 0 | 0 | 0 | 0 | 0
9078 | 12 | 52 | 5 | 6 | -1.5809 | 1.2 | 3.2669 | 0 | 0 | 0 | 0 | 0
9079 | 12 | 52 | 5 | 7 | -1.2809 | 1 | 3.3499 | 0 | 0 | 0 | 0 | 0
9080 | 12 | 52 | 5 | 8 | -1.3809 | 0.5 | 3.322 | 0 | 0 | 0 | 0 | 0
9081 | 12 | 52 | 5 | 9 | -1.3809 | 0.5 | 3.322 | 4.798 | 4.8064 | 4.798 | 4.798 | 8
9082 | 12 | 52 | 5 | 10 | -1.3809 | 0.6 | 3.322 | 11.3885 | 11.3891 | 11.3885 | 11.3885 | 19
9083 | 12 | 52 | 5 | 11 | -1.2809 | 1 | 3.3861 | 19.5693 | 19.5693 | 19.5693 | 20.5059 | 33
9084 | 12 | 52 | 5 | 12 | -1.0809 | 1.1 | 3.3695 | 27.3445 | 27.3445 | 27.3445 | 32.8328 | 47
9085 | 12 | 52 | 5 | 13 | -0.9809 | 0.6 | 3.3606 | 38.209 | 38.209 | 38.209 | 52.1512 | 67
9086 | 12 | 52 | 5 | 14 | -0.5809 | 0.4 | 3.3977 | 38.716 | 38.716 | 38.716 | 44.5555 | 66
9087 | 12 | 52 | 5 | 15 | -0.3809 | 0.3 | 3.3765 | 45.3355 | 45.3355 | 45.3355 | 50.3589 | 77
9088 | 12 | 52 | 5 | 16 | -0.2809 | 0.6 | 3.3653 | 31.114 | 31.114 | 31.114 | 31.5357 | 52
9089 | 12 | 52 | 5 | 17 | -0.1809 | 0.5 | 3.4727 | 0 | 0 | 0 | 0 | 0
9090 | 12 | 52 | 5 | 18 | -0.3809 | 0.6 | 3.4156 | 0 | 0 | 0 | 0 | 0
9091 | 12 | 52 | 5 | 19 | -0.8809 | 1 | 3.3887 | 0 | 0 | 0 | 0 | 0
9092 | 12 | 52 | 5 | 20 | -1.2809 | 1 | 3.4586 | 0 | 0 | 0 | 0 | 0
9093 | 12 | 52 | 5 | 21 | -1.4809 | 1.5 | 3.4012 | 0 | 0 | 0 | 0 | 0
9094 | 12 | 52 | 5 | 22 | -1.9809 | 1.5 | 3.2615 | 0 | 0 | 0 | 0 | 0
9095 | 12 | 52 | 5 | 23 | -2.2809 | 1.5 | 3.2136 | 0 | 0 | 0 | 0 | 0
9096 | 12 | 52 | 5 | 24 | -2.4809 | 1.5 | 3.1599 | 0 | 0 | 0 | 0 | 0